## RMT_Summary
Zone Name | (All)
ReserveGroup | (Multiple Items)
Sum of Capacity2 | Column Labels
Row Labels | SUN | NG | WND | Solar Plus Battery | Offshore Wind | Storage | Pumped Storage | Proxy Clean
2021-01-01 | 4387.122 | 2717 | 2000 | 11056.1111 | 0 | 2329.777 | 0 | 0
2022-01-01 | 8749.8921 | 6582 | 4000 | 22948.1816 | 0 | 3068.829 | 0 | 0
2023-01-01 | 12795.538 | 9442 | 4000 | 34517.0335 | 0 | 3212.986 | 0 | 0
2024-01-01 | 14699.451 | 11681 | 6000 | 46532.0315 | 0 | 3235.812 | 0 | 0
2025-01-01 | 16335.0971 | 12445 | 6905.056 | 54732.0315 | 0 | 3235.812 | 0 | 0
2026-01-01 | 17970.7431 | 13777 | 6905.056 | 61819.9526 | 0 | 3235.812 | 0 | 0
2027-01-01 | 19320.7431 | 14206 | 12510.3768 | 66543.8848 | 0 | 3235.812 | 0 | 0
2028-01-01 | 29896.266 | 14206 | 19005.7968 | 80137.1408 | 0 | 3235.812 | 0 | 0
2029-01-01 | 41210.5287 | 16780 | 21293.829 | 93637.1408 | 0 | 3235.812 | 0 | 0
2030-01-01 | 49100.9644 | 16780 | 22658.68 | 107648.3017 | 0 | 3235.812 | 5250 | 3420
2031-01-01 | 49100.9644 | 16780 | 24165.5918 | 117942.2947 | 0 | 3235.812 | 5250 | 4104
2032-01-01 | 59261.6472 | 16780 | 24165.5918 | 130142.2937 | 0 | 3235.812 | 5250 | 4104
2033-01-01 | 72961.6472 | 16780 | 24839.3006 | 136965.1727 | 0 | 3235.812 | 5250 | 4104
2034-01-01 | 86661.6472 | 16780 | 24839.3006 | 146665.1732 | 0 | 3235.812 | 5250 | 4104
2035-01-01 | 96611.6472 | 16780 | 24839.3006 | 154665.1732 | 0 | 3235.812 | 5250 | 4104
2036-01-01 | 104111.9466 | 16780 | 24839.3006 | 159665.1732 | 0 | 3355.584 | 5250 | 4104
2037-01-01 | 119717.3416 | 16780 | 24839.3006 | 165265.1732 | 0 | 3469.317 | 5250 | 4104
2038-01-01 | 133967.3416 | 16780 | 26255.6718 | 169765.1732 | 0 | 4032.729 | 5250 | 4104
2039-01-01 | 148908.1316 | 16780 | 26255.6718 | 178765.1732 | 0 | 4032.729 | 5250 | 4104
2040-01-01 | 159308.1316 | 16780 | 26255.6718 | 186765.1732 | 876.9555 | 4032.729 | 5250 | 4104
2041-01-01 | 168258.1316 | 16780 | 26255.6718 | 194165.1727 | 10000 | 4032.729 | 7540 | 4104
2042-01-01 | 168258.1316 | 16780 | 29234.4878 | 195165.1727 | 10000 | 5120.111 | 7540 | 4104
2043-01-01 | 168258.1316 | 16780 | 29234.4878 | 199665.1577 | 10000 | 6065.954 | 7540 | 4104
2044-01-01 | 168258.1316 | 16780 | 29234.4878 | 204042.2937 | 10000 | 6688.401 | 7540 | 4104
2045-01-01 | 168258.1316 | 16780 | 32979.8326 | 205548.1333 | 10000 | 6752.793 | 7540 | 4104
Grand Total

## RMT_raw
Reporting | ID | Name | Utility | Heat Rate | Capacity | Nameplate Capacity | Fuel | Area | Variable O&M | Fixed O&M | Var Cost Mod1 | Var Cost Mod2 | Fix Cost Mod1 | Fix Cost Mod2 | Forced Outage | Maintenance Rate | Non Cycling | Must Run | Start Up Costs | Minimum Capacity | Resource Begin Date | Resource End Date | Capacity Monthly Shape | Heat Rate at Minimum | Heat Rate Scalar | Ramp Rate | Min Up Time | Min Down Time | Shutdown Penalty | Maintenance Cycle | Maintenance Length | Maintenance Priority | Schedule Maintenance | Committed Heat Rate | Hourly Shaping Factor | Storage Control Type | Storage Inflow | Recharge Capacity | Maximum Storage | Initial Contents | Primary Fuel Limit | Start Fuel ID | Start Fuel Amount | Fuel Adder | Fuel Multiplier | Second Fuel | Second Fuel Limit | Second Fuel Adder | Second Fuel Heat Rate | Second Fuel Multiplier | Second Emission Rate ID | Constraint ID | Emission Rate ID | Emission Price ID | Hydro Number | Resource Group | Mean Repair Time | Risk Outage | Risk Resource Link | Cycle Only Capacity | Cycle Only Heat Rate | Cycle Only Startup Cost | UBB Heat Rate | UBB Bidding Factor | UBB Segment Size | UBB Bidding Shape | Bidding Factor | Bidding Shape | Bidding Adder | Shadow Bidding Adder | Shadow Bidding Resource | Max Operating Reserve | Reliability Area | Reliability Share | Dependency ID | Resource Fixed | Can Drop | Peak Credit | CONE | Heat Rate Units | Currency Units | Custom Memory | RPS | zREM Change Description | zREM Alternate ID | zREM EIA Plant Code | zREM EIA Gen Code | zREM EIA Utility Code | zREM Status | zREM Mothballed | zREM Commercial Date | zREM Unit Type = Prime Mover | zREM Technology Notation | zREM Cogen | zREM Total Capacity | zREM Primary Fuel | zREM Alternate Fuel | zREM ESD Plant Name | zREM NERC Region Plant Location | zREM ISO | zREM Country | zREM Plant State | zREM Plant County | zREM Plant City | zREM Plant Address | zREM Plant ZipCode | Latitude | Longitude | zREM Geo Source | zREM Resource Group USCensus | zREM Resource Group Generic Primary Fuel | zREM Resource Group Generic UnitType | zREM Service Territory | zREM River System | zREM NERC Assessment Area | Base Resource ID | Outage Scale Method | zREM Alternate Source | zREM Alternate Source ID | zREM EIA Nameplate Cap | zREM EIA Summer Cap | zREM EIA Winter Cap | zREM EIA Year | zREM Former Resource ID | Ancillary Services | Ramp Down Rate | zREM NERC Plant SubRegion | Storage ID | Primary Key | Use Dynamic Peak Credit | Capacity Share | Input New Resource | Dropped Resource | New Resource From | Initial Priority | Operating Life | Limiting New Resource ID | Prerequisite New Resource ID | RetroFit | Base Unit | Overall Max | Overall Min | Annual Max | Annual Min | New Resource Group | Allow Partial Build | Capacity Revenue Multiplier | Zone Name | ReserveGroup | Capacity | Capacity Contribution | Fuel2 | SELECT [Reporting] |  | 0.43967
TRUE | ANRN 6 | New Resource 6 from 454 CCCT gas/oil Adv | NULL | 6196 | 429 | NULL | NG1UT | 54 | 1.8 | 499 | NULL | NULL | 1291 | NULL | 4 | FUEL | FUEL | FUEL | NULL | 30 | 2026-01-01 | 2046-12-31 | FUEL | NULL | NULL | NULL | 4 | 2 | NULL | NULL | NULL | NULL | FALSE | NULL | NULL | NULL | NULL | NULL | NULL | NULL | NULL | NULL | NULL | NULL | NULL | NULL | NULL | NULL | NULL | NULL | NULL | NULL | NewResCCCT | default | AREA | CPP_NewSourceComp_UT,UT,Mountain,WECC,WECCNWPP,CCCT,NG,CCCT_NG,UT_CCCT_NG,Mountain_CCCT_NG,WECC_CCCT_NG,WECCNWPP_CCCT_NG | NULL | FALSE | NULL | NULL | NULL | NULL | NULL | NULL | NULL | NULL | NULL | NULL | NULL | NULL | NULL | NULL | NULL | NULL | NULL | FALSE | NULL | 0.92 | NULL | NULL | NULL | NULL | FALSE | NULL | NULL | NULL | NULL | NULL | NULL | NULL | NULL | NULL | NULL | NULL | NULL | NULL | NULL | NULL | NULL | NULL | NULL | NULL | NULL | NULL | NULL | NULL | NULL | NULL | NULL | NULL | NULL | NULL | NULL | NULL | NULL | NULL | NULL | NULL | NULL | NULL | NULL | NULL | NULL | NULL | LFUp,LFDown,Spin,NonSpin | NULL | NULL | NULL | 42007265 | NULL | 1 | 454 | NULL | 39 | NULL | NULL | NULL | NULL | NULL | NULL | 2 | 0 | NULL | 0 | NULL | NULL | NULL | WECC_PNW_PacificorpEastUT | Mountain West | 429 | 394.68 | NG | ,[ID] |  | 0.45341
TRUE | ANRN 7 | New Resource 7 from 454 CCCT gas/oil Adv | NULL | 6192 | 429 | NULL | NG1UT | 54 | 1.8 | 499 | NULL | NULL | 1269 | NULL | 4 | FUEL | FUEL | FUEL | NULL | 30 | 2027-01-01 | 2046-12-31 | FUEL | NULL | NULL | NULL | 4 | 2 | NULL | NULL | NULL | NULL | FALSE | NULL | NULL | NULL | NULL | NULL | NULL | NULL | NULL | NULL | NULL | NULL | NULL | NULL | NULL | NULL | NULL | NULL | NULL | NULL | NewResCCCT | default | AREA | CPP_NewSourceComp_UT,UT,Mountain,WECC,WECCNWPP,CCCT,NG,CCCT_NG,UT_CCCT_NG,Mountain_CCCT_NG,WECC_CCCT_NG,WECCNWPP_CCCT_NG | NULL | FALSE | NULL | NULL | NULL | NULL | NULL | NULL | NULL | NULL | NULL | NULL | NULL | NULL | NULL | NULL | NULL | NULL | NULL | FALSE | NULL | 0.92 | NULL | NULL | NULL | NULL | FALSE | NULL | NULL | NULL | NULL | NULL | NULL | NULL | NULL | NULL | NULL | NULL | NULL | NULL | NULL | NULL | NULL | NULL | NULL | NULL | NULL | NULL | NULL | NULL | NULL | NULL | NULL | NULL | NULL | NULL | NULL | NULL | NULL | NULL | NULL | NULL | NULL | NULL | NULL | NULL | NULL | NULL | LFUp,LFDown,Spin,NonSpin | NULL | NULL | NULL | 42007266 | NULL | 1 | 454 | NULL | 39 | NULL | NULL | NULL | NULL | NULL | NULL | 2 | 0 | NULL | 0 | NULL | NULL | NULL | WECC_PNW_PacificorpEastUT | Mountain West | 429 | 394.68 | NG | ,[Name] |  | 0.46534
TRUE | ANRN 11 | New Resource 11 from 456 CCCT gas/oil Adv | NULL | 6267 | 429 | NULL | NG1AB | 56 | 1.8 | 499 | NULL | NULL | 1371 | NULL | 4 | FUEL | FUEL | FUEL | NULL | 30 | 2021-01-01 | 2046-12-31 | FUEL | NULL | NULL | NULL | 4 | 2 | NULL | NULL | NULL | NULL | FALSE | NULL | NULL | NULL | NULL | NULL | NULL | NULL | NULL | NULL | NULL | NULL | NULL | NULL | NULL | NULL | NULL | NULL | NULL | NULL | NewResCCCT | Canada-Mexico | AREA | AB,Canada,WECC,WECCNWPP,CCCT,NG,CCCT_NG,AB_CCCT_NG,Canada_CCCT_NG,WECC_CCCT_NG,WECCNWPP_CCCT_NG | NULL | FALSE | NULL | NULL | NULL | NULL | NULL | NULL | NULL | NULL | NULL | NULL | NULL | NULL | NULL | NULL | NULL | NULL | NULL | FALSE | NULL | 0.92 | NULL | NULL | NULL | NULL | FALSE | NULL | NULL | NULL | NULL | NULL | NULL | NULL | NULL | NULL | NULL | NULL | NULL | NULL | NULL | NULL | NULL | NULL | NULL | NULL | NULL | NULL | NULL | NULL | NULL | NULL | NULL | NULL | NULL | NULL | NULL | NULL | NULL | NULL | NULL | NULL | NULL | NULL | NULL | NULL | NULL | NULL | AESO_RegUp,AESO_RegDown | NULL | NULL | NULL | 42007267 | NULL | 1 | 456 | NULL | 41 | NULL | NULL | NULL | NULL | NULL | NULL | 25 | 0 | NULL | 0 | NULL | NULL | NULL | WECC_Alberta | Canada | 429 | 394.68 | NG | ,[Utility] |  | 0.48977
TRUE | ANRN 12 | New Resource 12 from 456 CCCT gas/oil Adv | NULL | 6267 | 429 | NULL | NG1AB | 56 | 1.8 | 499 | NULL | NULL | 1371 | NULL | 4 | FUEL | FUEL | FUEL | NULL | 30 | 2021-01-01 | 2046-12-31 | FUEL | NULL | NULL | NULL | 4 | 2 | NULL | NULL | NULL | NULL | FALSE | NULL | NULL | NULL | NULL | NULL | NULL | NULL | NULL | NULL | NULL | NULL | NULL | NULL | NULL | NULL | NULL | NULL | NULL | NULL | NewResCCCT | Canada-Mexico | AREA | AB,Canada,WECC,WECCNWPP,CCCT,NG,CCCT_NG,AB_CCCT_NG,Canada_CCCT_NG,WECC_CCCT_NG,WECCNWPP_CCCT_NG | NULL | FALSE | NULL | NULL | NULL | NULL | NULL | NULL | NULL | NULL | NULL | NULL | NULL | NULL | NULL | NULL | NULL | NULL | NULL | FALSE | NULL | 0.92 | NULL | NULL | NULL | NULL | FALSE | NULL | NULL | NULL | NULL | NULL | NULL | NULL | NULL | NULL | NULL | NULL | NULL | NULL | NULL | NULL | NULL | NULL | NULL | NULL | NULL | NULL | NULL | NULL | NULL | NULL | NULL | NULL | NULL | NULL | NULL | NULL | NULL | NULL | NULL | NULL | NULL | NULL | NULL | NULL | NULL | NULL | AESO_RegUp,AESO_RegDown | NULL | NULL | NULL | 42007268 | NULL | 1 | 456 | NULL | 41 | NULL | NULL | NULL | NULL | NULL | NULL | 25 | 0 | NULL | 0 | NULL | NULL | NULL | WECC_Alberta | Canada | 429 | 394.68 | NG | ,[Heat Rate] |  | 0.54832
TRUE | ANRN 13 | New Resource 13 from 456 CCCT gas/oil Adv | NULL | 6267 | 429 | NULL | NG1AB | 56 | 1.8 | 499 | NULL | NULL | 1371 | NULL | 4 | FUEL | FUEL | FUEL | NULL | 30 | 2021-01-01 | 2046-12-31 | FUEL | NULL | NULL | NULL | 4 | 2 | NULL | NULL | NULL | NULL | FALSE | NULL | NULL | NULL | NULL | NULL | NULL | NULL | NULL | NULL | NULL | NULL | NULL | NULL | NULL | NULL | NULL | NULL | NULL | NULL | NewResCCCT | Canada-Mexico | AREA | AB,Canada,WECC,WECCNWPP,CCCT,NG,CCCT_NG,AB_CCCT_NG,Canada_CCCT_NG,WECC_CCCT_NG,WECCNWPP_CCCT_NG | NULL | FALSE | NULL | NULL | NULL | NULL | NULL | NULL | NULL | NULL | NULL | NULL | NULL | NULL | NULL | NULL | NULL | NULL | NULL | FALSE | NULL | 0.92 | NULL | NULL | NULL | NULL | FALSE | NULL | NULL | NULL | NULL | NULL | NULL | NULL | NULL | NULL | NULL | NULL | NULL | NULL | NULL | NULL | NULL | NULL | NULL | NULL | NULL | NULL | NULL | NULL | NULL | NULL | NULL | NULL | NULL | NULL | NULL | NULL | NULL | NULL | NULL | NULL | NULL | NULL | NULL | NULL | NULL | NULL | AESO_RegUp,AESO_RegDown | NULL | NULL | NULL | 42007269 | NULL | 1 | 456 | NULL | 41 | NULL | NULL | NULL | NULL | NULL | NULL | 25 | 0 | NULL | 0 | NULL | NULL | NULL | WECC_Alberta | Canada | 429 | 394.68 | NG | ,[Capacity] |  | 0.61271
TRUE | ANRN 14 | New Resource 14 from 456 CCCT gas/oil Adv | NULL | 6267 | 429 | NULL | NG1AB | 56 | 1.8 | 499 | NULL | NULL | 1371 | NULL | 4 | FUEL | FUEL | FUEL | NULL | 30 | 2021-01-01 | 2046-12-31 | FUEL | NULL | NULL | NULL | 4 | 2 | NULL | NULL | NULL | NULL | FALSE | NULL | NULL | NULL | NULL | NULL | NULL | NULL | NULL | NULL | NULL | NULL | NULL | NULL | NULL | NULL | NULL | NULL | NULL | NULL | NewResCCCT | Canada-Mexico | AREA | AB,Canada,WECC,WECCNWPP,CCCT,NG,CCCT_NG,AB_CCCT_NG,Canada_CCCT_NG,WECC_CCCT_NG,WECCNWPP_CCCT_NG | NULL | FALSE | NULL | NULL | NULL | NULL | NULL | NULL | NULL | NULL | NULL | NULL | NULL | NULL | NULL | NULL | NULL | NULL | NULL | FALSE | NULL | 0.92 | NULL | NULL | NULL | NULL | FALSE | NULL | NULL | NULL | NULL | NULL | NULL | NULL | NULL | NULL | NULL | NULL | NULL | NULL | NULL | NULL | NULL | NULL | NULL | NULL | NULL | NULL | NULL | NULL | NULL | NULL | NULL | NULL | NULL | NULL | NULL | NULL | NULL | NULL | NULL | NULL | NULL | NULL | NULL | NULL | NULL | NULL | AESO_RegUp,AESO_RegDown | NULL | NULL | NULL | 42007270 | NULL | 1 | 456 | NULL | 41 | NULL | NULL | NULL | NULL | NULL | NULL | 25 | 0 | NULL | 0 | NULL | NULL | NULL | WECC_Alberta | Canada | 429 | 394.68 | NG | ,[Nameplate Capacity] |  | 0.71891
TRUE | ANRN 16 | New Resource 16 from 456 CCCT gas/oil Adv | NULL | 6250 | 429 | NULL | NG1AB | 56 | 1.8 | 499 | NULL | NULL | 1362 | NULL | 4 | FUEL | FUEL | FUEL | NULL | 30 | 2022-01-01 | 2046-12-31 | FUEL | NULL | NULL | NULL | 4 | 2 | NULL | NULL | NULL | NULL | FALSE | NULL | NULL | NULL | NULL | NULL | NULL | NULL | NULL | NULL | NULL | NULL | NULL | NULL | NULL | NULL | NULL | NULL | NULL | NULL | NewResCCCT | Canada-Mexico | AREA | AB,Canada,WECC,WECCNWPP,CCCT,NG,CCCT_NG,AB_CCCT_NG,Canada_CCCT_NG,WECC_CCCT_NG,WECCNWPP_CCCT_NG | NULL | FALSE | NULL | NULL | NULL | NULL | NULL | NULL | NULL | NULL | NULL | NULL | NULL | NULL | NULL | NULL | NULL | NULL | NULL | FALSE | NULL | 0.92 | NULL | NULL | NULL | NULL | FALSE | NULL | NULL | NULL | NULL | NULL | NULL | NULL | NULL | NULL | NULL | NULL | NULL | NULL | NULL | NULL | NULL | NULL | NULL | NULL | NULL | NULL | NULL | NULL | NULL | NULL | NULL | NULL | NULL | NULL | NULL | NULL | NULL | NULL | NULL | NULL | NULL | NULL | NULL | NULL | NULL | NULL | AESO_RegUp,AESO_RegDown | NULL | NULL | NULL | 42007271 | NULL | 1 | 456 | NULL | 41 | NULL | NULL | NULL | NULL | NULL | NULL | 25 | 0 | NULL | 0 | NULL | NULL | NULL | WECC_Alberta | Canada | 429 | 394.68 | NG | ,[Fuel] |  | 0.7274
TRUE | ANRN 17 | New Resource 17 from 456 CCCT gas/oil Adv | NULL | 6250 | 429 | NULL | NG1AB | 56 | 1.8 | 499 | NULL | NULL | 1362 | NULL | 4 | FUEL | FUEL | FUEL | NULL | 30 | 2022-01-01 | 2046-12-31 | FUEL | NULL | NULL | NULL | 4 | 2 | NULL | NULL | NULL | NULL | FALSE | NULL | NULL | NULL | NULL | NULL | NULL | NULL | NULL | NULL | NULL | NULL | NULL | NULL | NULL | NULL | NULL | NULL | NULL | NULL | NewResCCCT | Canada-Mexico | AREA | AB,Canada,WECC,WECCNWPP,CCCT,NG,CCCT_NG,AB_CCCT_NG,Canada_CCCT_NG,WECC_CCCT_NG,WECCNWPP_CCCT_NG | NULL | FALSE | NULL | NULL | NULL | NULL | NULL | NULL | NULL | NULL | NULL | NULL | NULL | NULL | NULL | NULL | NULL | NULL | NULL | FALSE | NULL | 0.92 | NULL | NULL | NULL | NULL | FALSE | NULL | NULL | NULL | NULL | NULL | NULL | NULL | NULL | NULL | NULL | NULL | NULL | NULL | NULL | NULL | NULL | NULL | NULL | NULL | NULL | NULL | NULL | NULL | NULL | NULL | NULL | NULL | NULL | NULL | NULL | NULL | NULL | NULL | NULL | NULL | NULL | NULL | NULL | NULL | NULL | NULL | AESO_RegUp,AESO_RegDown | NULL | NULL | NULL | 42007272 | NULL | 1 | 456 | NULL | 41 | NULL | NULL | NULL | NULL | NULL | NULL | 25 | 0 | NULL | 0 | NULL | NULL | NULL | WECC_Alberta | Canada | 429 | 394.68 | NG | ,[Area] |  | 0.72756
TRUE | ANRN 18 | New Resource 18 from 456 CCCT gas/oil Adv | NULL | 6250 | 429 | NULL | NG1AB | 56 | 1.8 | 499 | NULL | NULL | 1362 | NULL | 4 | FUEL | FUEL | FUEL | NULL | 30 | 2022-01-01 | 2046-12-31 | FUEL | NULL | NULL | NULL | 4 | 2 | NULL | NULL | NULL | NULL | FALSE | NULL | NULL | NULL | NULL | NULL | NULL | NULL | NULL | NULL | NULL | NULL | NULL | NULL | NULL | NULL | NULL | NULL | NULL | NULL | NewResCCCT | Canada-Mexico | AREA | AB,Canada,WECC,WECCNWPP,CCCT,NG,CCCT_NG,AB_CCCT_NG,Canada_CCCT_NG,WECC_CCCT_NG,WECCNWPP_CCCT_NG | NULL | FALSE | NULL | NULL | NULL | NULL | NULL | NULL | NULL | NULL | NULL | NULL | NULL | NULL | NULL | NULL | NULL | NULL | NULL | FALSE | NULL | 0.92 | NULL | NULL | NULL | NULL | FALSE | NULL | NULL | NULL | NULL | NULL | NULL | NULL | NULL | NULL | NULL | NULL | NULL | NULL | NULL | NULL | NULL | NULL | NULL | NULL | NULL | NULL | NULL | NULL | NULL | NULL | NULL | NULL | NULL | NULL | NULL | NULL | NULL | NULL | NULL | NULL | NULL | NULL | NULL | NULL | NULL | NULL | AESO_RegUp,AESO_RegDown | NULL | NULL | NULL | 42007273 | NULL | 1 | 456 | NULL | 41 | NULL | NULL | NULL | NULL | NULL | NULL | 25 | 0 | NULL | 0 | NULL | NULL | NULL | WECC_Alberta | Canada | 429 | 394.68 | NG | ,[Variable O&M] |  | 0.69024
TRUE | ANRN 19 | New Resource 19 from 456 CCCT gas/oil Adv | NULL | 6250 | 429 | NULL | NG1AB | 56 | 1.8 | 499 | NULL | NULL | 1362 | NULL | 4 | FUEL | FUEL | FUEL | NULL | 30 | 2022-01-01 | 2046-12-31 | FUEL | NULL | NULL | NULL | 4 | 2 | NULL | NULL | NULL | NULL | FALSE | NULL | NULL | NULL | NULL | NULL | NULL | NULL | NULL | NULL | NULL | NULL | NULL | NULL | NULL | NULL | NULL | NULL | NULL | NULL | NewResCCCT | Canada-Mexico | AREA | AB,Canada,WECC,WECCNWPP,CCCT,NG,CCCT_NG,AB_CCCT_NG,Canada_CCCT_NG,WECC_CCCT_NG,WECCNWPP_CCCT_NG | NULL | FALSE | NULL | NULL | NULL | NULL | NULL | NULL | NULL | NULL | NULL | NULL | NULL | NULL | NULL | NULL | NULL | NULL | NULL | FALSE | NULL | 0.92 | NULL | NULL | NULL | NULL | FALSE | NULL | NULL | NULL | NULL | NULL | NULL | NULL | NULL | NULL | NULL | NULL | NULL | NULL | NULL | NULL | NULL | NULL | NULL | NULL | NULL | NULL | NULL | NULL | NULL | NULL | NULL | NULL | NULL | NULL | NULL | NULL | NULL | NULL | NULL | NULL | NULL | NULL | NULL | NULL | NULL | NULL | AESO_RegUp,AESO_RegDown | NULL | NULL | NULL | 42007274 | NULL | 1 | 456 | NULL | 41 | NULL | NULL | NULL | NULL | NULL | NULL | 25 | 0 | NULL | 0 | NULL | NULL | NULL | WECC_Alberta | Canada | 429 | 394.68 | NG | ,[Fixed O&M] |  | 0.63822
TRUE | ANRN 20 | New Resource 20 from 456 CCCT gas/oil Adv | NULL | 6250 | 429 | NULL | NG1AB | 56 | 1.8 | 499 | NULL | NULL | 1362 | NULL | 4 | FUEL | FUEL | FUEL | NULL | 30 | 2022-01-01 | 2046-12-31 | FUEL | NULL | NULL | NULL | 4 | 2 | NULL | NULL | NULL | NULL | FALSE | NULL | NULL | NULL | NULL | NULL | NULL | NULL | NULL | NULL | NULL | NULL | NULL | NULL | NULL | NULL | NULL | NULL | NULL | NULL | NewResCCCT | Canada-Mexico | AREA | AB,Canada,WECC,WECCNWPP,CCCT,NG,CCCT_NG,AB_CCCT_NG,Canada_CCCT_NG,WECC_CCCT_NG,WECCNWPP_CCCT_NG | NULL | FALSE | NULL | NULL | NULL | NULL | NULL | NULL | NULL | NULL | NULL | NULL | NULL | NULL | NULL | NULL | NULL | NULL | NULL | FALSE | NULL | 0.92 | NULL | NULL | NULL | NULL | FALSE | NULL | NULL | NULL | NULL | NULL | NULL | NULL | NULL | NULL | NULL | NULL | NULL | NULL | NULL | NULL | NULL | NULL | NULL | NULL | NULL | NULL | NULL | NULL | NULL | NULL | NULL | NULL | NULL | NULL | NULL | NULL | NULL | NULL | NULL | NULL | NULL | NULL | NULL | NULL | NULL | NULL | AESO_RegUp,AESO_RegDown | NULL | NULL | NULL | 42007275 | NULL | 1 | 456 | NULL | 41 | NULL | NULL | NULL | NULL | NULL | NULL | 25 | 0 | NULL | 0 | NULL | NULL | NULL | WECC_Alberta | Canada | 429 | 394.68 | NG | ,[Var Cost Mod1] |  | 0.61684
TRUE | ANRN 21 | New Resource 21 from 456 CCCT gas/oil Adv | NULL | 6233 | 429 | NULL | NG1AB | 56 | 1.8 | 499 | NULL | NULL | 1349 | NULL | 4 | FUEL | FUEL | FUEL | NULL | 30 | 2023-01-01 | 2046-12-31 | FUEL | NULL | NULL | NULL | 4 | 2 | NULL | NULL | NULL | NULL | FALSE | NULL | NULL | NULL | NULL | NULL | NULL | NULL | NULL | NULL | NULL | NULL | NULL | NULL | NULL | NULL | NULL | NULL | NULL | NULL | NewResCCCT | Canada-Mexico | AREA | AB,Canada,WECC,WECCNWPP,CCCT,NG,CCCT_NG,AB_CCCT_NG,Canada_CCCT_NG,WECC_CCCT_NG,WECCNWPP_CCCT_NG | NULL | FALSE | NULL | NULL | NULL | NULL | NULL | NULL | NULL | NULL | NULL | NULL | NULL | NULL | NULL | NULL | NULL | NULL | NULL | FALSE | NULL | 0.92 | NULL | NULL | NULL | NULL | FALSE | NULL | NULL | NULL | NULL | NULL | NULL | NULL | NULL | NULL | NULL | NULL | NULL | NULL | NULL | NULL | NULL | NULL | NULL | NULL | NULL | NULL | NULL | NULL | NULL | NULL | NULL | NULL | NULL | NULL | NULL | NULL | NULL | NULL | NULL | NULL | NULL | NULL | NULL | NULL | NULL | NULL | AESO_RegUp,AESO_RegDown | NULL | NULL | NULL | 42007276 | NULL | 1 | 456 | NULL | 41 | NULL | NULL | NULL | NULL | NULL | NULL | 25 | 0 | NULL | 0 | NULL | NULL | NULL | WECC_Alberta | Canada | 429 | 394.68 | NG | ,[Var Cost Mod2] |  | 0.59313
TRUE | ANRN 22 | New Resource 22 from 456 CCCT gas/oil Adv | NULL | 6233 | 429 | NULL | NG1AB | 56 | 1.8 | 499 | NULL | NULL | 1349 | NULL | 4 | FUEL | FUEL | FUEL | NULL | 30 | 2023-01-01 | 2046-12-31 | FUEL | NULL | NULL | NULL | 4 | 2 | NULL | NULL | NULL | NULL | FALSE | NULL | NULL | NULL | NULL | NULL | NULL | NULL | NULL | NULL | NULL | NULL | NULL | NULL | NULL | NULL | NULL | NULL | NULL | NULL | NewResCCCT | Canada-Mexico | AREA | AB,Canada,WECC,WECCNWPP,CCCT,NG,CCCT_NG,AB_CCCT_NG,Canada_CCCT_NG,WECC_CCCT_NG,WECCNWPP_CCCT_NG | NULL | FALSE | NULL | NULL | NULL | NULL | NULL | NULL | NULL | NULL | NULL | NULL | NULL | NULL | NULL | NULL | NULL | NULL | NULL | FALSE | NULL | 0.92 | NULL | NULL | NULL | NULL | FALSE | NULL | NULL | NULL | NULL | NULL | NULL | NULL | NULL | NULL | NULL | NULL | NULL | NULL | NULL | NULL | NULL | NULL | NULL | NULL | NULL | NULL | NULL | NULL | NULL | NULL | NULL | NULL | NULL | NULL | NULL | NULL | NULL | NULL | NULL | NULL | NULL | NULL | NULL | NULL | NULL | NULL | AESO_RegUp,AESO_RegDown | NULL | NULL | NULL | 42007277 | NULL | 1 | 456 | NULL | 41 | NULL | NULL | NULL | NULL | NULL | NULL | 25 | 0 | NULL | 0 | NULL | NULL | NULL | WECC_Alberta | Canada | 429 | 394.68 | NG | ,[Fix Cost Mod1] | SELECT | 0.56069
TRUE | ANRN 51 | New Resource 51 from 456 CCCT gas/oil Adv | NULL | 6183 | 429 | NULL | NG1AB | 56 | 1.8 | 499 | NULL | NULL | 1223 | NULL | 4 | FUEL | FUEL | FUEL | NULL | 30 | 2029-01-01 | 2046-12-31 | FUEL | NULL | NULL | NULL | 4 | 2 | NULL | NULL | NULL | NULL | FALSE | NULL | NULL | NULL | NULL | NULL | NULL | NULL | NULL | NULL | NULL | NULL | NULL | NULL | NULL | NULL | NULL | NULL | NULL | NULL | NewResCCCT | Canada-Mexico | AREA | AB,Canada,WECC,WECCNWPP,CCCT,NG,CCCT_NG,AB_CCCT_NG,Canada_CCCT_NG,WECC_CCCT_NG,WECCNWPP_CCCT_NG | NULL | FALSE | NULL | NULL | NULL | NULL | NULL | NULL | NULL | NULL | NULL | NULL | NULL | NULL | NULL | NULL | NULL | NULL | NULL | FALSE | NULL | 0.92 | NULL | NULL | NULL | NULL | FALSE | NULL | NULL | NULL | NULL | NULL | NULL | NULL | NULL | NULL | NULL | NULL | NULL | NULL | NULL | NULL | NULL | NULL | NULL | NULL | NULL | NULL | NULL | NULL | NULL | NULL | NULL | NULL | NULL | NULL | NULL | NULL | NULL | NULL | NULL | NULL | NULL | NULL | NULL | NULL | NULL | NULL | AESO_RegUp,AESO_RegDown | NULL | NULL | NULL | 42007278 | NULL | 1 | 456 | NULL | 41 | NULL | NULL | NULL | NULL | NULL | NULL | 25 | 0 | NULL | 0 | NULL | NULL | NULL | WECC_Alberta | Canada | 429 | 394.68 | NG | ,[Fix Cost Mod2] | sum(cast(Capacity as int)) | 0.54523
TRUE | ANRN 52 | New Resource 52 from 456 CCCT gas/oil Adv | NULL | 6183 | 429 | NULL | NG1AB | 56 | 1.8 | 499 | NULL | NULL | 1223 | NULL | 4 | FUEL | FUEL | FUEL | NULL | 30 | 2029-01-01 | 2046-12-31 | FUEL | NULL | NULL | NULL | 4 | 2 | NULL | NULL | NULL | NULL | FALSE | NULL | NULL | NULL | NULL | NULL | NULL | NULL | NULL | NULL | NULL | NULL | NULL | NULL | NULL | NULL | NULL | NULL | NULL | NULL | NewResCCCT | Canada-Mexico | AREA | AB,Canada,WECC,WECCNWPP,CCCT,NG,CCCT_NG,AB_CCCT_NG,Canada_CCCT_NG,WECC_CCCT_NG,WECCNWPP_CCCT_NG | NULL | FALSE | NULL | NULL | NULL | NULL | NULL | NULL | NULL | NULL | NULL | NULL | NULL | NULL | NULL | NULL | NULL | NULL | NULL | FALSE | NULL | 0.92 | NULL | NULL | NULL | NULL | FALSE | NULL | NULL | NULL | NULL | NULL | NULL | NULL | NULL | NULL | NULL | NULL | NULL | NULL | NULL | NULL | NULL | NULL | NULL | NULL | NULL | NULL | NULL | NULL | NULL | NULL | NULL | NULL | NULL | NULL | NULL | NULL | NULL | NULL | NULL | NULL | NULL | NULL | NULL | NULL | NULL | NULL | AESO_RegUp,AESO_RegDown | NULL | NULL | NULL | 42007279 | NULL | 1 | 456 | NULL | 41 | NULL | NULL | NULL | NULL | NULL | NULL | 25 | 0 | NULL | 0 | NULL | NULL | NULL | WECC_Alberta | Canada | 429 | 394.68 | NG | ,[Forced Outage] | ,[Fuel] | 0.60955
TRUE | ANRN 53 | New Resource 53 from 456 CCCT gas/oil Adv | NULL | 6183 | 429 | NULL | NG1AB | 56 | 1.8 | 499 | NULL | NULL | 1223 | NULL | 4 | FUEL | FUEL | FUEL | NULL | 30 | 2029-01-01 | 2046-12-31 | FUEL | NULL | NULL | NULL | 4 | 2 | NULL | NULL | NULL | NULL | FALSE | NULL | NULL | NULL | NULL | NULL | NULL | NULL | NULL | NULL | NULL | NULL | NULL | NULL | NULL | NULL | NULL | NULL | NULL | NULL | NewResCCCT | Canada-Mexico | AREA | AB,Canada,WECC,WECCNWPP,CCCT,NG,CCCT_NG,AB_CCCT_NG,Canada_CCCT_NG,WECC_CCCT_NG,WECCNWPP_CCCT_NG | NULL | FALSE | NULL | NULL | NULL | NULL | NULL | NULL | NULL | NULL | NULL | NULL | NULL | NULL | NULL | NULL | NULL | NULL | NULL | FALSE | NULL | 0.92 | NULL | NULL | NULL | NULL | FALSE | NULL | NULL | NULL | NULL | NULL | NULL | NULL | NULL | NULL | NULL | NULL | NULL | NULL | NULL | NULL | NULL | NULL | NULL | NULL | NULL | NULL | NULL | NULL | NULL | NULL | NULL | NULL | NULL | NULL | NULL | NULL | NULL | NULL | NULL | NULL | NULL | NULL | NULL | NULL | NULL | NULL | AESO_RegUp,AESO_RegDown | NULL | NULL | NULL | 42007280 | NULL | 1 | 456 | NULL | 41 | NULL | NULL | NULL | NULL | NULL | NULL | 25 | 0 | NULL | 0 | NULL | NULL | NULL | WECC_Alberta | Canada | 429 | 394.68 | NG | ,[Maintenance Rate] |  | 0.66513
TRUE | ANRN 54 | New Resource 54 from 456 CCCT gas/oil Adv | NULL | 6183 | 429 | NULL | NG1AB | 56 | 1.8 | 499 | NULL | NULL | 1223 | NULL | 4 | FUEL | FUEL | FUEL | NULL | 30 | 2029-01-01 | 2046-12-31 | FUEL | NULL | NULL | NULL | 4 | 2 | NULL | NULL | NULL | NULL | FALSE | NULL | NULL | NULL | NULL | NULL | NULL | NULL | NULL | NULL | NULL | NULL | NULL | NULL | NULL | NULL | NULL | NULL | NULL | NULL | NewResCCCT | Canada-Mexico | AREA | AB,Canada,WECC,WECCNWPP,CCCT,NG,CCCT_NG,AB_CCCT_NG,Canada_CCCT_NG,WECC_CCCT_NG,WECCNWPP_CCCT_NG | NULL | FALSE | NULL | NULL | NULL | NULL | NULL | NULL | NULL | NULL | NULL | NULL | NULL | NULL | NULL | NULL | NULL | NULL | NULL | FALSE | NULL | 0.92 | NULL | NULL | NULL | NULL | FALSE | NULL | NULL | NULL | NULL | NULL | NULL | NULL | NULL | NULL | NULL | NULL | NULL | NULL | NULL | NULL | NULL | NULL | NULL | NULL | NULL | NULL | NULL | NULL | NULL | NULL | NULL | NULL | NULL | NULL | NULL | NULL | NULL | NULL | NULL | NULL | NULL | NULL | NULL | NULL | NULL | NULL | AESO_RegUp,AESO_RegDown | NULL | NULL | NULL | 42007281 | NULL | 1 | 456 | NULL | 41 | NULL | NULL | NULL | NULL | NULL | NULL | 25 | 0 | NULL | 0 | NULL | NULL | NULL | WECC_Alberta | Canada | 429 | 394.68 | NG | ,[Non Cycling] | FROM [US_Canada_DB_2018_v2_2021PlanBaseline].[dbo].[RMT BaselineTest2021V2PostSAAC_CALoadAdjV2 1] | 0.64691
TRUE | ANRN 55 | New Resource 55 from 456 CCCT gas/oil Adv | NULL | 6183 | 429 | NULL | NG1AB | 56 | 1.8 | 499 | NULL | NULL | 1223 | NULL | 4 | FUEL | FUEL | FUEL | NULL | 30 | 2029-01-01 | 2046-12-31 | FUEL | NULL | NULL | NULL | 4 | 2 | NULL | NULL | NULL | NULL | FALSE | NULL | NULL | NULL | NULL | NULL | NULL | NULL | NULL | NULL | NULL | NULL | NULL | NULL | NULL | NULL | NULL | NULL | NULL | NULL | NewResCCCT | Canada-Mexico | AREA | AB,Canada,WECC,WECCNWPP,CCCT,NG,CCCT_NG,AB_CCCT_NG,Canada_CCCT_NG,WECC_CCCT_NG,WECCNWPP_CCCT_NG | NULL | FALSE | NULL | NULL | NULL | NULL | NULL | NULL | NULL | NULL | NULL | NULL | NULL | NULL | NULL | NULL | NULL | NULL | NULL | FALSE | NULL | 0.92 | NULL | NULL | NULL | NULL | FALSE | NULL | NULL | NULL | NULL | NULL | NULL | NULL | NULL | NULL | NULL | NULL | NULL | NULL | NULL | NULL | NULL | NULL | NULL | NULL | NULL | NULL | NULL | NULL | NULL | NULL | NULL | NULL | NULL | NULL | NULL | NULL | NULL | NULL | NULL | NULL | NULL | NULL | NULL | NULL | NULL | NULL | AESO_RegUp,AESO_RegDown | NULL | NULL | NULL | 42007282 | NULL | 1 | 456 | NULL | 41 | NULL | NULL | NULL | NULL | NULL | NULL | 25 | 0 | NULL | 0 | NULL | NULL | NULL | WECC_Alberta | Canada | 429 | 394.68 | NG | ,[Must Run] | group by Fuel | 0.61503
TRUE | ANRN 113 | New Resource 113 from 654 SCCT Adv | NULL | 8907 | 237 | NULL | NG1UT | 54 | 9.63 | 313 | NULL | NULL | 800 | NULL | 6.5 | FUEL | 0 | 0 | NULL | 10 | 2023-01-01 | 2046-12-31 | FUEL | NULL | NULL | NULL | 1 | 1 | NULL | NULL | NULL | NULL | FALSE | NULL | NULL | NULL | NULL | NULL | NULL | NULL | NULL | NULL | NULL | NULL | NULL | NULL | NULL | NULL | NULL | NULL | NULL | NULL | NewResSCCT | default | AREA | CPP_NewSourceComp_UT,UT,Mountain,WECC,WECCNWPP,SCCT,NG,SCCT_NG,UT_SCCT_NG,Mountain_SCCT_NG,WECC_SCCT_NG,WECCNWPP_SCCT_NG | NULL | FALSE | NULL | NULL | NULL | NULL | NULL | NULL | NULL | NULL | NULL | NULL | NULL | NULL | NULL | NULL | NULL | NULL | NULL | FALSE | NULL | 0.895 | NULL | NULL | NULL | NULL | FALSE | NULL | NULL | NULL | NULL | NULL | NULL | NULL | NULL | NULL | NULL | NULL | NULL | NULL | NULL | NULL | NULL | NULL | NULL | NULL | NULL | NULL | NULL | NULL | NULL | NULL | NULL | NULL | NULL | NULL | NULL | NULL | NULL | NULL | NULL | NULL | NULL | NULL | NULL | NULL | NULL | NULL | LFUp,LFDown,Spin,NonSpin | NULL | NULL | NULL | 42007283 | NULL | 1 | 654 | NULL | 119 | NULL | NULL | NULL | NULL | NULL | NULL | 2 | 0 | NULL | 0 | NULL | NULL | NULL | WECC_PNW_PacificorpEastUT | Mountain West | 237 | 212.115 | NG | ,[Start Up Costs] |  | 0.57391
TRUE | ANRN 116 | New Resource 116 from 654 SCCT Adv | NULL | 8506 | 237 | NULL | NG1UT | 54 | 9.63 | 313 | NULL | NULL | 760 | NULL | 6.5 | FUEL | 0 | 0 | NULL | 10 | 2026-01-01 | 2046-12-31 | FUEL | NULL | NULL | NULL | 1 | 1 | NULL | NULL | NULL | NULL | FALSE | NULL | NULL | NULL | NULL | NULL | NULL | NULL | NULL | NULL | NULL | NULL | NULL | NULL | NULL | NULL | NULL | NULL | NULL | NULL | NewResSCCT | default | AREA | CPP_NewSourceComp_UT,UT,Mountain,WECC,WECCNWPP,SCCT,NG,SCCT_NG,UT_SCCT_NG,Mountain_SCCT_NG,WECC_SCCT_NG,WECCNWPP_SCCT_NG | NULL | FALSE | NULL | NULL | NULL | NULL | NULL | NULL | NULL | NULL | NULL | NULL | NULL | NULL | NULL | NULL | NULL | NULL | NULL | FALSE | NULL | 0.895 | NULL | NULL | NULL | NULL | FALSE | NULL | NULL | NULL | NULL | NULL | NULL | NULL | NULL | NULL | NULL | NULL | NULL | NULL | NULL | NULL | NULL | NULL | NULL | NULL | NULL | NULL | NULL | NULL | NULL | NULL | NULL | NULL | NULL | NULL | NULL | NULL | NULL | NULL | NULL | NULL | NULL | NULL | NULL | NULL | NULL | NULL | LFUp,LFDown,Spin,NonSpin | NULL | NULL | NULL | 42007284 | NULL | 1 | 654 | NULL | 119 | NULL | NULL | NULL | NULL | NULL | NULL | 2 | 0 | NULL | 0 | NULL | NULL | NULL | WECC_PNW_PacificorpEastUT | Mountain West | 237 | 212.115 | NG | ,[Minimum Capacity] |  | 0.54375
TRUE | ANRN 121 | New Resource 121 from 656 SCCT Adv | NULL | 9264 | 237 | NULL | NG1AB | 56 | 9.63 | 313 | NULL | NULL | 814 | NULL | 6.5 | FUEL | 0 | 0 | NULL | 10 | 2021-01-01 | 2046-12-31 | FUEL | NULL | NULL | NULL | 1 | 1 | NULL | NULL | NULL | NULL | FALSE | NULL | NULL | NULL | NULL | NULL | NULL | NULL | NULL | NULL | NULL | NULL | NULL | NULL | NULL | NULL | NULL | NULL | NULL | NULL | NewResSCCT | Canada-Mexico | AREA | AB,Canada,WECC,WECCNWPP,SCCT,NG,SCCT_NG,AB_SCCT_NG,Canada_SCCT_NG,WECC_SCCT_NG,WECCNWPP_SCCT_NG | NULL | FALSE | NULL | NULL | NULL | NULL | NULL | NULL | NULL | NULL | NULL | NULL | NULL | NULL | NULL | NULL | NULL | NULL | NULL | FALSE | NULL | 0.895 | NULL | NULL | NULL | NULL | FALSE | NULL | NULL | NULL | NULL | NULL | NULL | NULL | NULL | NULL | NULL | NULL | NULL | NULL | NULL | NULL | NULL | NULL | NULL | NULL | NULL | NULL | NULL | NULL | NULL | NULL | NULL | NULL | NULL | NULL | NULL | NULL | NULL | NULL | NULL | NULL | NULL | NULL | NULL | NULL | NULL | NULL | AESO_RegUp,AESO_RegDown | NULL | NULL | NULL | 42007285 | NULL | 1 | 656 | NULL | 121 | NULL | NULL | NULL | NULL | NULL | NULL | 10 | 0 | NULL | 0 | NULL | NULL | NULL | WECC_Alberta | Canada | 237 | 212.115 | NG | ,[Resource Begin Date] |  | 0.50795
TRUE | ANRN 122 | New Resource 122 from 656 SCCT Adv | NULL | 9264 | 237 | NULL | NG1AB | 56 | 9.63 | 313 | NULL | NULL | 814 | NULL | 6.5 | FUEL | 0 | 0 | NULL | 10 | 2021-01-01 | 2046-12-31 | FUEL | NULL | NULL | NULL | 1 | 1 | NULL | NULL | NULL | NULL | FALSE | NULL | NULL | NULL | NULL | NULL | NULL | NULL | NULL | NULL | NULL | NULL | NULL | NULL | NULL | NULL | NULL | NULL | NULL | NULL | NewResSCCT | Canada-Mexico | AREA | AB,Canada,WECC,WECCNWPP,SCCT,NG,SCCT_NG,AB_SCCT_NG,Canada_SCCT_NG,WECC_SCCT_NG,WECCNWPP_SCCT_NG | NULL | FALSE | NULL | NULL | NULL | NULL | NULL | NULL | NULL | NULL | NULL | NULL | NULL | NULL | NULL | NULL | NULL | NULL | NULL | FALSE | NULL | 0.895 | NULL | NULL | NULL | NULL | FALSE | NULL | NULL | NULL | NULL | NULL | NULL | NULL | NULL | NULL | NULL | NULL | NULL | NULL | NULL | NULL | NULL | NULL | NULL | NULL | NULL | NULL | NULL | NULL | NULL | NULL | NULL | NULL | NULL | NULL | NULL | NULL | NULL | NULL | NULL | NULL | NULL | NULL | NULL | NULL | NULL | NULL | AESO_RegUp,AESO_RegDown | NULL | NULL | NULL | 42007286 | NULL | 1 | 656 | NULL | 121 | NULL | NULL | NULL | NULL | NULL | NULL | 10 | 0 | NULL | 0 | NULL | NULL | NULL | WECC_Alberta | Canada | 237 | 212.115 | NG | ,[Resource End Date] |  | 0.47139
TRUE | ANRN 123 | New Resource 123 from 656 SCCT Adv | NULL | 9086 | 237 | NULL | NG1AB | 56 | 9.63 | 313 | NULL | NULL | 808 | NULL | 6.5 | FUEL | 0 | 0 | NULL | 10 | 2022-01-01 | 2046-12-31 | FUEL | NULL | NULL | NULL | 1 | 1 | NULL | NULL | NULL | NULL | FALSE | NULL | NULL | NULL | NULL | NULL | NULL | NULL | NULL | NULL | NULL | NULL | NULL | NULL | NULL | NULL | NULL | NULL | NULL | NULL | NewResSCCT | Canada-Mexico | AREA | AB,Canada,WECC,WECCNWPP,SCCT,NG,SCCT_NG,AB_SCCT_NG,Canada_SCCT_NG,WECC_SCCT_NG,WECCNWPP_SCCT_NG | NULL | FALSE | NULL | NULL | NULL | NULL | NULL | NULL | NULL | NULL | NULL | NULL | NULL | NULL | NULL | NULL | NULL | NULL | NULL | FALSE | NULL | 0.895 | NULL | NULL | NULL | NULL | FALSE | NULL | NULL | NULL | NULL | NULL | NULL | NULL | NULL | NULL | NULL | NULL | NULL | NULL | NULL | NULL | NULL | NULL | NULL | NULL | NULL | NULL | NULL | NULL | NULL | NULL | NULL | NULL | NULL | NULL | NULL | NULL | NULL | NULL | NULL | NULL | NULL | NULL | NULL | NULL | NULL | NULL | AESO_RegUp,AESO_RegDown | NULL | NULL | NULL | 42007287 | NULL | 1 | 656 | NULL | 121 | NULL | NULL | NULL | NULL | NULL | NULL | 10 | 0 | NULL | 0 | NULL | NULL | NULL | WECC_Alberta | Canada | 237 | 212.115 | NG | ,[Capacity Monthly Shape] |  | 0.45961
TRUE | ANRN 124 | New Resource 124 from 656 SCCT Adv | NULL | 9086 | 237 | NULL | NG1AB | 56 | 9.63 | 313 | NULL | NULL | 808 | NULL | 6.5 | FUEL | 0 | 0 | NULL | 10 | 2022-01-01 | 2046-12-31 | FUEL | NULL | NULL | NULL | 1 | 1 | NULL | NULL | NULL | NULL | FALSE | NULL | NULL | NULL | NULL | NULL | NULL | NULL | NULL | NULL | NULL | NULL | NULL | NULL | NULL | NULL | NULL | NULL | NULL | NULL | NewResSCCT | Canada-Mexico | AREA | AB,Canada,WECC,WECCNWPP,SCCT,NG,SCCT_NG,AB_SCCT_NG,Canada_SCCT_NG,WECC_SCCT_NG,WECCNWPP_SCCT_NG | NULL | FALSE | NULL | NULL | NULL | NULL | NULL | NULL | NULL | NULL | NULL | NULL | NULL | NULL | NULL | NULL | NULL | NULL | NULL | FALSE | NULL | 0.895 | NULL | NULL | NULL | NULL | FALSE | NULL | NULL | NULL | NULL | NULL | NULL | NULL | NULL | NULL | NULL | NULL | NULL | NULL | NULL | NULL | NULL | NULL | NULL | NULL | NULL | NULL | NULL | NULL | NULL | NULL | NULL | NULL | NULL | NULL | NULL | NULL | NULL | NULL | NULL | NULL | NULL | NULL | NULL | NULL | NULL | NULL | AESO_RegUp,AESO_RegDown | NULL | NULL | NULL | 42007288 | NULL | 1 | 656 | NULL | 121 | NULL | NULL | NULL | NULL | NULL | NULL | 10 | 0 | NULL | 0 | NULL | NULL | NULL | WECC_Alberta | Canada | 237 | 212.115 | NG | ,[Heat Rate at Minimum] |  | 0.3965
TRUE | ANRN 125 | New Resource 125 from 656 SCCT Adv | NULL | 8907 | 237 | NULL | NG1AB | 56 | 9.63 | 313 | NULL | NULL | 800 | NULL | 6.5 | FUEL | 0 | 0 | NULL | 10 | 2023-01-01 | 2046-12-31 | FUEL | NULL | NULL | NULL | 1 | 1 | NULL | NULL | NULL | NULL | FALSE | NULL | NULL | NULL | NULL | NULL | NULL | NULL | NULL | NULL | NULL | NULL | NULL | NULL | NULL | NULL | NULL | NULL | NULL | NULL | NewResSCCT | Canada-Mexico | AREA | AB,Canada,WECC,WECCNWPP,SCCT,NG,SCCT_NG,AB_SCCT_NG,Canada_SCCT_NG,WECC_SCCT_NG,WECCNWPP_SCCT_NG | NULL | FALSE | NULL | NULL | NULL | NULL | NULL | NULL | NULL | NULL | NULL | NULL | NULL | NULL | NULL | NULL | NULL | NULL | NULL | FALSE | NULL | 0.895 | NULL | NULL | NULL | NULL | FALSE | NULL | NULL | NULL | NULL | NULL | NULL | NULL | NULL | NULL | NULL | NULL | NULL | NULL | NULL | NULL | NULL | NULL | NULL | NULL | NULL | NULL | NULL | NULL | NULL | NULL | NULL | NULL | NULL | NULL | NULL | NULL | NULL | NULL | NULL | NULL | NULL | NULL | NULL | NULL | NULL | NULL | AESO_RegUp,AESO_RegDown | NULL | NULL | NULL | 42007289 | NULL | 1 | 656 | NULL | 121 | NULL | NULL | NULL | NULL | NULL | NULL | 10 | 0 | NULL | 0 | NULL | NULL | NULL | WECC_Alberta | Canada | 237 | 212.115 | NG | ,[Heat Rate Scalar] |  | 0.40523
TRUE | ANRN 126 | New Resource 126 from 656 SCCT Adv | NULL | 8907 | 237 | NULL | NG1AB | 56 | 9.63 | 313 | NULL | NULL | 800 | NULL | 6.5 | FUEL | 0 | 0 | NULL | 10 | 2023-01-01 | 2046-12-31 | FUEL | NULL | NULL | NULL | 1 | 1 | NULL | NULL | NULL | NULL | FALSE | NULL | NULL | NULL | NULL | NULL | NULL | NULL | NULL | NULL | NULL | NULL | NULL | NULL | NULL | NULL | NULL | NULL | NULL | NULL | NewResSCCT | Canada-Mexico | AREA | AB,Canada,WECC,WECCNWPP,SCCT,NG,SCCT_NG,AB_SCCT_NG,Canada_SCCT_NG,WECC_SCCT_NG,WECCNWPP_SCCT_NG | NULL | FALSE | NULL | NULL | NULL | NULL | NULL | NULL | NULL | NULL | NULL | NULL | NULL | NULL | NULL | NULL | NULL | NULL | NULL | FALSE | NULL | 0.895 | NULL | NULL | NULL | NULL | FALSE | NULL | NULL | NULL | NULL | NULL | NULL | NULL | NULL | NULL | NULL | NULL | NULL | NULL | NULL | NULL | NULL | NULL | NULL | NULL | NULL | NULL | NULL | NULL | NULL | NULL | NULL | NULL | NULL | NULL | NULL | NULL | NULL | NULL | NULL | NULL | NULL | NULL | NULL | NULL | NULL | NULL | AESO_RegUp,AESO_RegDown | NULL | NULL | NULL | 42007290 | NULL | 1 | 656 | NULL | 121 | NULL | NULL | NULL | NULL | NULL | NULL | 10 | 0 | NULL | 0 | NULL | NULL | NULL | WECC_Alberta | Canada | 237 | 212.115 | NG | ,[Ramp Rate] |  | 0.41448
TRUE | ANRN 127 | New Resource 127 from 656 SCCT Adv | NULL | 8729 | 237 | NULL | NG1AB | 56 | 9.63 | 313 | NULL | NULL | 791 | NULL | 6.5 | FUEL | 0 | 0 | NULL | 10 | 2024-01-01 | 2046-12-31 | FUEL | NULL | NULL | NULL | 1 | 1 | NULL | NULL | NULL | NULL | FALSE | NULL | NULL | NULL | NULL | NULL | NULL | NULL | NULL | NULL | NULL | NULL | NULL | NULL | NULL | NULL | NULL | NULL | NULL | NULL | NewResSCCT | Canada-Mexico | AREA | AB,Canada,WECC,WECCNWPP,SCCT,NG,SCCT_NG,AB_SCCT_NG,Canada_SCCT_NG,WECC_SCCT_NG,WECCNWPP_SCCT_NG | NULL | FALSE | NULL | NULL | NULL | NULL | NULL | NULL | NULL | NULL | NULL | NULL | NULL | NULL | NULL | NULL | NULL | NULL | NULL | FALSE | NULL | 0.895 | NULL | NULL | NULL | NULL | FALSE | NULL | NULL | NULL | NULL | NULL | NULL | NULL | NULL | NULL | NULL | NULL | NULL | NULL | NULL | NULL | NULL | NULL | NULL | NULL | NULL | NULL | NULL | NULL | NULL | NULL | NULL | NULL | NULL | NULL | NULL | NULL | NULL | NULL | NULL | NULL | NULL | NULL | NULL | NULL | NULL | NULL | AESO_RegUp,AESO_RegDown | NULL | NULL | NULL | 42007291 | NULL | 1 | 656 | NULL | 121 | NULL | NULL | NULL | NULL | NULL | NULL | 10 | 0 | NULL | 0 | NULL | NULL | NULL | WECC_Alberta | Canada | 237 | 212.115 | NG | ,[Min Up Time] |  | 0.43943
TRUE | ANRN 128 | New Resource 128 from 656 SCCT Adv | NULL | 8729 | 237 | NULL | NG1AB | 56 | 9.63 | 313 | NULL | NULL | 791 | NULL | 6.5 | FUEL | 0 | 0 | NULL | 10 | 2024-01-01 | 2046-12-31 | FUEL | NULL | NULL | NULL | 1 | 1 | NULL | NULL | NULL | NULL | FALSE | NULL | NULL | NULL | NULL | NULL | NULL | NULL | NULL | NULL | NULL | NULL | NULL | NULL | NULL | NULL | NULL | NULL | NULL | NULL | NewResSCCT | Canada-Mexico | AREA | AB,Canada,WECC,WECCNWPP,SCCT,NG,SCCT_NG,AB_SCCT_NG,Canada_SCCT_NG,WECC_SCCT_NG,WECCNWPP_SCCT_NG | NULL | FALSE | NULL | NULL | NULL | NULL | NULL | NULL | NULL | NULL | NULL | NULL | NULL | NULL | NULL | NULL | NULL | NULL | NULL | FALSE | NULL | 0.895 | NULL | NULL | NULL | NULL | FALSE | NULL | NULL | NULL | NULL | NULL | NULL | NULL | NULL | NULL | NULL | NULL | NULL | NULL | NULL | NULL | NULL | NULL | NULL | NULL | NULL | NULL | NULL | NULL | NULL | NULL | NULL | NULL | NULL | NULL | NULL | NULL | NULL | NULL | NULL | NULL | NULL | NULL | NULL | NULL | NULL | NULL | AESO_RegUp,AESO_RegDown | NULL | NULL | NULL | 42007292 | NULL | 1 | 656 | NULL | 121 | NULL | NULL | NULL | NULL | NULL | NULL | 10 | 0 | NULL | 0 | NULL | NULL | NULL | WECC_Alberta | Canada | 237 | 212.115 | NG | ,[Min Down Time] |  | 0.49049
TRUE | ANRN 129 | New Resource 129 from 656 SCCT Adv | NULL | 8550 | 237 | NULL | NG1AB | 56 | 9.63 | 313 | NULL | NULL | 779 | NULL | 6.5 | FUEL | 0 | 0 | NULL | 10 | 2025-01-01 | 2046-12-31 | FUEL | NULL | NULL | NULL | 1 | 1 | NULL | NULL | NULL | NULL | FALSE | NULL | NULL | NULL | NULL | NULL | NULL | NULL | NULL | NULL | NULL | NULL | NULL | NULL | NULL | NULL | NULL | NULL | NULL | NULL | NewResSCCT | Canada-Mexico | AREA | AB,Canada,WECC,WECCNWPP,SCCT,NG,SCCT_NG,AB_SCCT_NG,Canada_SCCT_NG,WECC_SCCT_NG,WECCNWPP_SCCT_NG | NULL | FALSE | NULL | NULL | NULL | NULL | NULL | NULL | NULL | NULL | NULL | NULL | NULL | NULL | NULL | NULL | NULL | NULL | NULL | FALSE | NULL | 0.895 | NULL | NULL | NULL | NULL | FALSE | NULL | NULL | NULL | NULL | NULL | NULL | NULL | NULL | NULL | NULL | NULL | NULL | NULL | NULL | NULL | NULL | NULL | NULL | NULL | NULL | NULL | NULL | NULL | NULL | NULL | NULL | NULL | NULL | NULL | NULL | NULL | NULL | NULL | NULL | NULL | NULL | NULL | NULL | NULL | NULL | NULL | AESO_RegUp,AESO_RegDown | NULL | NULL | NULL | 42007293 | NULL | 1 | 656 | NULL | 121 | NULL | NULL | NULL | NULL | NULL | NULL | 10 | 0 | NULL | 0 | NULL | NULL | NULL | WECC_Alberta | Canada | 237 | 212.115 | NG | ,[Shutdown Penalty] |  | 0.57451
TRUE | ANRN 131 | New Resource 131 from 656 SCCT Adv | NULL | 8506 | 237 | NULL | NG1AB | 56 | 9.63 | 313 | NULL | NULL | 760 | NULL | 6.5 | FUEL | 0 | 0 | NULL | 10 | 2026-01-01 | 2046-12-31 | FUEL | NULL | NULL | NULL | 1 | 1 | NULL | NULL | NULL | NULL | FALSE | NULL | NULL | NULL | NULL | NULL | NULL | NULL | NULL | NULL | NULL | NULL | NULL | NULL | NULL | NULL | NULL | NULL | NULL | NULL | NewResSCCT | Canada-Mexico | AREA | AB,Canada,WECC,WECCNWPP,SCCT,NG,SCCT_NG,AB_SCCT_NG,Canada_SCCT_NG,WECC_SCCT_NG,WECCNWPP_SCCT_NG | NULL | FALSE | NULL | NULL | NULL | NULL | NULL | NULL | NULL | NULL | NULL | NULL | NULL | NULL | NULL | NULL | NULL | NULL | NULL | FALSE | NULL | 0.895 | NULL | NULL | NULL | NULL | FALSE | NULL | NULL | NULL | NULL | NULL | NULL | NULL | NULL | NULL | NULL | NULL | NULL | NULL | NULL | NULL | NULL | NULL | NULL | NULL | NULL | NULL | NULL | NULL | NULL | NULL | NULL | NULL | NULL | NULL | NULL | NULL | NULL | NULL | NULL | NULL | NULL | NULL | NULL | NULL | NULL | NULL | AESO_RegUp,AESO_RegDown | NULL | NULL | NULL | 42007294 | NULL | 1 | 656 | NULL | 121 | NULL | NULL | NULL | NULL | NULL | NULL | 10 | 0 | NULL | 0 | NULL | NULL | NULL | WECC_Alberta | Canada | 237 | 212.115 | NG | ,[Maintenance Cycle] |  | 0.69901
TRUE | ANRN 161 | New Resource 161 from 845 Wind | NULL | 0 | 2000 | NULL | WND | 45 | 0 | 1151 | NULL | NULL | 1635 | NULL | hr_Wind_FOR¦CA_1_Medium¦2009 | FUEL | FUEL | 1 | NULL | FUEL | 2021-01-01 | 2046-12-31 | FUEL | NULL | NULL | NULL | FUEL | FUEL | NULL | NULL | NULL | NULL | FALSE | NULL | NULL | NULL | NULL | NULL | NULL | NULL | NULL | NULL | NULL | NULL | NULL | NULL | NULL | NULL | NULL | NULL | NULL | Clean_WECC,RPS_WECC | NULL | NULL | AREA | RPS_CA,CPP_CA,CPP_NewSourceComp_CA,CA,Pacific,WECC,WECCCAMX,WT,WND,WT_WND,CA_WT_WND,Pacific_WT_WND,WECC_WT_WND,WECCCAMX_WT_WND | NULL | FALSE | NULL | NULL | NULL | NULL | NULL | NULL | NULL | NULL | NULL | NULL | -18 | NULL | NULL | NULL | NULL | NULL | NULL | FALSE | NULL | 0.44 | NULL | NULL | NULL | NULL | TRUE | NULL | NULL | NULL | NULL | NULL | NULL | NULL | NULL | NULL | NULL | NULL | NULL | NULL | NULL | NULL | NULL | NULL | NULL | NULL | NULL | NULL | NULL | NULL | NULL | NULL | NULL | NULL | NULL | NULL | NULL | NULL | NULL | NULL | NULL | NULL | NULL | NULL | NULL | NULL | NULL | NULL | NULL | NULL | NULL | NULL | 42007295 | TRUE | 1 | 845 | NULL | 196 | NULL | NULL | NULL | NULL | NULL | NULL | 2 | 0 | NULL | 0 | NULL | TRUE | NULL | WECC_CA_PGandE_North | CA | 2000 | 880 | WND | ,[Maintenance Length] |  | 0.69905
TRUE | ANRN 162 | New Resource 162 from 845 Wind | NULL | 0 | 2000 | NULL | WND | 45 | 0 | 1151 | NULL | NULL | 1694 | NULL | hr_Wind_FOR¦CA_1_Medium¦2009 | FUEL | FUEL | 1 | NULL | FUEL | 2022-01-01 | 2046-12-31 | FUEL | NULL | NULL | NULL | FUEL | FUEL | NULL | NULL | NULL | NULL | FALSE | NULL | NULL | NULL | NULL | NULL | NULL | NULL | NULL | NULL | NULL | NULL | NULL | NULL | NULL | NULL | NULL | NULL | NULL | Clean_WECC,RPS_WECC | NULL | NULL | AREA | RPS_CA,CPP_CA,CPP_NewSourceComp_CA,CA,Pacific,WECC,WECCCAMX,WT,WND,WT_WND,CA_WT_WND,Pacific_WT_WND,WECC_WT_WND,WECCCAMX_WT_WND | NULL | FALSE | NULL | NULL | NULL | NULL | NULL | NULL | NULL | NULL | NULL | NULL | -12.14 | NULL | NULL | NULL | NULL | NULL | NULL | FALSE | NULL | 0.44 | NULL | NULL | NULL | NULL | TRUE | NULL | NULL | NULL | NULL | NULL | NULL | NULL | NULL | NULL | NULL | NULL | NULL | NULL | NULL | NULL | NULL | NULL | NULL | NULL | NULL | NULL | NULL | NULL | NULL | NULL | NULL | NULL | NULL | NULL | NULL | NULL | NULL | NULL | NULL | NULL | NULL | NULL | NULL | NULL | NULL | NULL | NULL | NULL | NULL | NULL | 42007296 | TRUE | 1 | 845 | NULL | 196 | NULL | NULL | NULL | NULL | NULL | NULL | 2 | 0 | NULL | 0 | NULL | TRUE | NULL | WECC_CA_PGandE_North | CA | 2000 | 880 | WND | ,[Maintenance Priority] |  | 0.69785
TRUE | ANRN 189 | New Resource 189 from 846 Wind | NULL | 0 | 1000 | NULL | WND | 46 | 0 | 1151 | NULL | NULL | 1811 | NULL | hr_Wind_FOR¦CA_3_Medium¦2009 | FUEL | FUEL | 1 | NULL | FUEL | 2024-01-01 | 2046-12-31 | FUEL | NULL | NULL | NULL | FUEL | FUEL | NULL | NULL | NULL | NULL | FALSE | NULL | NULL | NULL | NULL | NULL | NULL | NULL | NULL | NULL | NULL | NULL | NULL | NULL | NULL | NULL | NULL | NULL | NULL | Clean_WECC,RPS_WECC | NULL | NULL | AREA | RPS_CA,CPP_CA,CPP_NewSourceComp_CA,CA,Pacific,WECC,WECCCAMX,WT,WND,WT_WND,CA_WT_WND,Pacific_WT_WND,WECC_WT_WND,WECCCAMX_WT_WND | NULL | FALSE | NULL | NULL | NULL | NULL | NULL | NULL | NULL | NULL | NULL | NULL | -3.08 | NULL | NULL | NULL | NULL | NULL | NULL | FALSE | NULL | 0.42 | NULL | NULL | NULL | NULL | TRUE | NULL | NULL | NULL | NULL | NULL | NULL | NULL | NULL | NULL | NULL | NULL | NULL | NULL | NULL | NULL | NULL | NULL | NULL | NULL | NULL | NULL | NULL | NULL | NULL | NULL | NULL | NULL | NULL | NULL | NULL | NULL | NULL | NULL | NULL | NULL | NULL | NULL | NULL | NULL | NULL | NULL | NULL | NULL | NULL | NULL | 42007297 | TRUE | 1 | 846 | NULL | 197 | NULL | NULL | NULL | NULL | NULL | NULL | 1 | 0 | NULL | 0 | NULL | TRUE | NULL | WECC_CA_SCE | CA | 1000 | 420 | WND | ,[Schedule Maintenance] |  | 0.67314
TRUE | ANRN 242 | New Resource 242 from 854 Wind | NULL | 0 | 1000 | NULL | WND | 54 | 0 | 1492 | NULL | NULL | 1458 | NULL | hr_Wind_FOR¦UT_1_Medium¦2009 | FUEL | FUEL | 1 | NULL | FUEL | 2027-01-01 | 2046-12-31 | FUEL | NULL | NULL | NULL | FUEL | FUEL | NULL | NULL | NULL | NULL | FALSE | NULL | NULL | NULL | NULL | NULL | NULL | NULL | NULL | NULL | NULL | NULL | NULL | NULL | NULL | NULL | NULL | NULL | NULL | Clean_WECC,RPS_WECC | NULL | NULL | AREA | CPP_UT,CPP_NewSourceComp_UT,UT,Mountain,WECC,WECCNWPP,WT,WND,WT_WND,UT_WT_WND,Mountain_WT_WND,WECC_WT_WND,WECCNWPP_WT_WND | NULL | FALSE | NULL | NULL | NULL | NULL | NULL | NULL | NULL | NULL | NULL | NULL | -11.01 | NULL | NULL | NULL | NULL | NULL | NULL | FALSE | NULL | 0.38 | NULL | NULL | NULL | NULL | TRUE | NULL | NULL | NULL | NULL | NULL | NULL | NULL | NULL | NULL | NULL | NULL | NULL | NULL | NULL | NULL | NULL | NULL | NULL | NULL | NULL | NULL | NULL | NULL | NULL | NULL | NULL | NULL | NULL | NULL | NULL | NULL | NULL | NULL | NULL | NULL | NULL | NULL | NULL | NULL | NULL | NULL | NULL | NULL | NULL | NULL | 42007298 | TRUE | 1 | 854 | NULL | 199 | NULL | NULL | NULL | NULL | NULL | NULL | 1 | 0 | NULL | 0 | NULL | TRUE | NULL | WECC_PNW_PacificorpEastUT | Mountain West | 1000 | 380 | WND | ,[Committed Heat Rate] |  | 0.63706
TRUE | ANRN 267 | New Resource 267 from 855 Wind | NULL | 0 | 7100 | NULL | WND | 55 | 0 | 952 | NULL | NULL | 1458 | NULL | hr_Wind_FOR¦NV_1_Medium¦2009 | FUEL | FUEL | 1 | NULL | FUEL | 2027-01-01 | 2046-12-31 | FUEL | NULL | NULL | NULL | FUEL | FUEL | NULL | NULL | NULL | NULL | FALSE | NULL | NULL | NULL | NULL | NULL | NULL | NULL | NULL | NULL | NULL | NULL | NULL | NULL | NULL | NULL | NULL | NULL | NULL | Clean_WECC,RPS_WECC | NULL | NULL | AREA | RPS_NV,CPP_NV,CPP_NewSourceComp_NV,NV,Mountain,WECC,WECCNWPP,WT,WND,WT_WND,NV_WT_WND,Mountain_WT_WND,WECC_WT_WND,WECCNWPP_WT_WND | NULL | FALSE | NULL | NULL | NULL | NULL | NULL | NULL | NULL | NULL | NULL | NULL | -11.01 | NULL | NULL | NULL | NULL | NULL | NULL | FALSE | NULL | 0.33 | NULL | NULL | NULL | NULL | TRUE | NULL | NULL | NULL | NULL | NULL | NULL | NULL | NULL | NULL | NULL | NULL | NULL | NULL | NULL | NULL | NULL | NULL | NULL | NULL | NULL | NULL | NULL | NULL | NULL | NULL | NULL | NULL | NULL | NULL | NULL | NULL | NULL | NULL | NULL | NULL | NULL | NULL | NULL | NULL | NULL | NULL | NULL | NULL | NULL | NULL | 42007299 | TRUE | 0.18385 | 855 | NULL | 200 | NULL | NULL | NULL | NULL | NULL | NULL | 8 | 0 | NULL | 0 | NULL | TRUE | NULL | WECC_NevadaNorth | Desert SW | 1305.3208 | 430.7559 | WND | ,[Hourly Shaping Factor] |  | 0.60991
TRUE | ANRN 268 | New Resource 268 from 855 Wind | NULL | 0 | 7100 | NULL | WND | 55 | 0 | 952 | NULL | NULL | 1444 | NULL | hr_Wind_FOR¦NV_1_Medium¦2009 | FUEL | FUEL | 1 | NULL | FUEL | 2028-01-01 | 2046-12-31 | FUEL | NULL | NULL | NULL | FUEL | FUEL | NULL | NULL | NULL | NULL | FALSE | NULL | NULL | NULL | NULL | NULL | NULL | NULL | NULL | NULL | NULL | NULL | NULL | NULL | NULL | NULL | NULL | NULL | NULL | Clean_WECC,RPS_WECC | NULL | NULL | AREA | RPS_NV,CPP_NV,CPP_NewSourceComp_NV,NV,Mountain,WECC,WECCNWPP,WT,WND,WT_WND,NV_WT_WND,Mountain_WT_WND,WECC_WT_WND,WECCNWPP_WT_WND | NULL | FALSE | NULL | NULL | NULL | NULL | NULL | NULL | NULL | NULL | NULL | NULL | -13.45 | NULL | NULL | NULL | NULL | NULL | NULL | FALSE | NULL | 0.33 | NULL | NULL | NULL | NULL | TRUE | NULL | NULL | NULL | NULL | NULL | NULL | NULL | NULL | NULL | NULL | NULL | NULL | NULL | NULL | NULL | NULL | NULL | NULL | NULL | NULL | NULL | NULL | NULL | NULL | NULL | NULL | NULL | NULL | NULL | NULL | NULL | NULL | NULL | NULL | NULL | NULL | NULL | NULL | NULL | NULL | NULL | NULL | NULL | NULL | NULL | 42007300 | TRUE | 0.1402 | 855 | NULL | 200 | NULL | NULL | NULL | NULL | NULL | NULL | 8 | 0 | NULL | 0 | NULL | TRUE | NULL | WECC_NevadaNorth | Desert SW | 995.42 | 328.4886 | WND | ,[Storage Control Type] |  | 0.59125
TRUE | ANRN 298 | New Resource 298 from 856 Wind | NULL | 0 | 6400 | NULL | WND | 56 | 0 | 952 | NULL | NULL | 1371 | NULL | hr_Wind_MT100¦Game1 | FUEL | FUEL | 1 | NULL | FUEL | 2033-01-01 | 2046-12-31 | FUEL | NULL | NULL | NULL | FUEL | FUEL | NULL | NULL | NULL | NULL | FALSE | NULL | NULL | NULL | NULL | NULL | NULL | NULL | NULL | NULL | NULL | NULL | NULL | NULL | NULL | NULL | NULL | NULL | NULL | Clean_WECC,RPS_WECC | NULL | NULL | AREA | RPS_AB,AB,Canada,WECC,WECCNWPP,WT,WND,WT_WND,AB_WT_WND,Canada_WT_WND,WECC_WT_WND,WECCNWPP_WT_WND | NULL | FALSE | NULL | NULL | NULL | NULL | NULL | NULL | NULL | NULL | NULL | NULL | -24.21 | NULL | NULL | NULL | NULL | NULL | NULL | FALSE | NULL | 0.34 | NULL | NULL | NULL | NULL | TRUE | NULL | NULL | NULL | NULL | NULL | NULL | NULL | NULL | NULL | NULL | NULL | NULL | NULL | NULL | NULL | NULL | NULL | NULL | NULL | NULL | NULL | NULL | NULL | NULL | NULL | NULL | NULL | NULL | NULL | NULL | NULL | NULL | NULL | NULL | NULL | NULL | NULL | NULL | NULL | NULL | NULL | NULL | NULL | NULL | NULL | 42007301 | TRUE | 0.10527 | 856 | NULL | 201 | NULL | NULL | NULL | NULL | NULL | NULL | 7 | 0 | NULL | 0 | NULL | TRUE | NULL | WECC_Alberta | Canada | 673.7088 | 229.061 | WND | ,[Storage Inflow] |  | 0.56049
TRUE | ANRN 303 | New Resource 303 from 856 Wind | NULL | 0 | 6400 | NULL | WND | 56 | 0 | 952 | NULL | NULL | 1298 | NULL | hr_Wind_MT100¦Game1 | FUEL | FUEL | 1 | NULL | FUEL | 2038-01-01 | 2046-12-31 | FUEL | NULL | NULL | NULL | FUEL | FUEL | NULL | NULL | NULL | NULL | FALSE | NULL | NULL | NULL | NULL | NULL | NULL | NULL | NULL | NULL | NULL | NULL | NULL | NULL | NULL | NULL | NULL | NULL | NULL | Clean_WECC,RPS_WECC | NULL | NULL | AREA | RPS_AB,AB,Canada,WECC,WECCNWPP,WT,WND,WT_WND,AB_WT_WND,Canada_WT_WND,WECC_WT_WND,WECCNWPP_WT_WND | NULL | FALSE | NULL | NULL | NULL | NULL | NULL | NULL | NULL | NULL | NULL | NULL | -36.3 | NULL | NULL | NULL | NULL | NULL | NULL | FALSE | NULL | 0.34 | NULL | NULL | NULL | NULL | TRUE | NULL | NULL | NULL | NULL | NULL | NULL | NULL | NULL | NULL | NULL | NULL | NULL | NULL | NULL | NULL | NULL | NULL | NULL | NULL | NULL | NULL | NULL | NULL | NULL | NULL | NULL | NULL | NULL | NULL | NULL | NULL | NULL | NULL | NULL | NULL | NULL | NULL | NULL | NULL | NULL | NULL | NULL | NULL | NULL | NULL | 42007302 | TRUE | 0.22131 | 856 | NULL | 201 | NULL | NULL | NULL | NULL | NULL | NULL | 7 | 0 | NULL | 0 | NULL | TRUE | NULL | WECC_Alberta | Canada | 1416.3712 | 481.5662 | WND | ,[Recharge Capacity] |  | 0.55989
TRUE | ANRN 307 | New Resource 307 from 856 Wind | NULL | 0 | 6400 | NULL | WND | 56 | 0 | 952 | NULL | NULL | 1244 | NULL | hr_Wind_MT100¦Game1 | FUEL | FUEL | 1 | NULL | FUEL | 2042-01-01 | 2046-12-31 | FUEL | NULL | NULL | NULL | FUEL | FUEL | NULL | NULL | NULL | NULL | FALSE | NULL | NULL | NULL | NULL | NULL | NULL | NULL | NULL | NULL | NULL | NULL | NULL | NULL | NULL | NULL | NULL | NULL | NULL | Clean_WECC,RPS_WECC | NULL | NULL | AREA | RPS_AB,AB,Canada,WECC,WECCNWPP,WT,WND,WT_WND,AB_WT_WND,Canada_WT_WND,WECC_WT_WND,WECCNWPP_WT_WND | NULL | FALSE | NULL | NULL | NULL | NULL | NULL | NULL | NULL | NULL | NULL | NULL | -39.43 | NULL | NULL | NULL | NULL | NULL | NULL | FALSE | NULL | 0.34 | NULL | NULL | NULL | NULL | TRUE | NULL | NULL | NULL | NULL | NULL | NULL | NULL | NULL | NULL | NULL | NULL | NULL | NULL | NULL | NULL | NULL | NULL | NULL | NULL | NULL | NULL | NULL | NULL | NULL | NULL | NULL | NULL | NULL | NULL | NULL | NULL | NULL | NULL | NULL | NULL | NULL | NULL | NULL | NULL | NULL | NULL | NULL | NULL | NULL | NULL | 42007303 | TRUE | 0.46544 | 856 | NULL | 201 | NULL | NULL | NULL | NULL | NULL | NULL | 7 | 0 | NULL | 0 | NULL | TRUE | NULL | WECC_Alberta | Canada | 2978.816 | 1012.7974 | WND | ,[Maximum Storage] |  | 0.62328
TRUE | ANRN 310 | New Resource 310 from 856 Wind | NULL | 0 | 6400 | NULL | WND | 56 | 0 | 952 | NULL | NULL | 1203 | NULL | hr_Wind_MT100¦Game1 | FUEL | FUEL | 1 | NULL | FUEL | 2045-01-01 | 2046-12-31 | FUEL | NULL | NULL | NULL | FUEL | FUEL | NULL | NULL | NULL | NULL | FALSE | NULL | NULL | NULL | NULL | NULL | NULL | NULL | NULL | NULL | NULL | NULL | NULL | NULL | NULL | NULL | NULL | NULL | NULL | Clean_WECC,RPS_WECC | NULL | NULL | AREA | RPS_AB,AB,Canada,WECC,WECCNWPP,WT,WND,WT_WND,AB_WT_WND,Canada_WT_WND,WECC_WT_WND,WECCNWPP_WT_WND | NULL | FALSE | NULL | NULL | NULL | NULL | NULL | NULL | NULL | NULL | NULL | NULL | -36.41 | NULL | NULL | NULL | NULL | NULL | NULL | FALSE | NULL | 0.34 | NULL | NULL | NULL | NULL | TRUE | NULL | NULL | NULL | NULL | NULL | NULL | NULL | NULL | NULL | NULL | NULL | NULL | NULL | NULL | NULL | NULL | NULL | NULL | NULL | NULL | NULL | NULL | NULL | NULL | NULL | NULL | NULL | NULL | NULL | NULL | NULL | NULL | NULL | NULL | NULL | NULL | NULL | NULL | NULL | NULL | NULL | NULL | NULL | NULL | NULL | 42007304 | TRUE | 0.4344 | 856 | NULL | 201 | NULL | NULL | NULL | NULL | NULL | NULL | 7 | 0 | NULL | 0 | NULL | TRUE | NULL | WECC_Alberta | Canada | 2780.1728 | 945.2588 | WND | ,[Initial Contents] |  | 0.68552
TRUE | ANRN 314 | New Resource 314 from 859 Wind | NULL | 0 | 1000 | NULL | WND | 59 | 0 | 1151 | NULL | NULL | 1811 | NULL | hr_Wind_FOR¦CA_3_Medium¦2009 | FUEL | FUEL | 1 | NULL | FUEL | 2024-01-01 | 2046-12-31 | FUEL | NULL | NULL | NULL | FUEL | FUEL | NULL | NULL | NULL | NULL | FALSE | NULL | NULL | NULL | NULL | NULL | NULL | NULL | NULL | NULL | NULL | NULL | NULL | NULL | NULL | NULL | NULL | NULL | NULL | Clean_WECC,RPS_WECC | NULL | NULL | AREA | MX,Mexico,WECC,WECCCAMX,WT,WND,WT_WND,MX_WT_WND,Mexico_WT_WND,WECC_WT_WND,WECCCAMX_WT_WND | NULL | FALSE | NULL | NULL | NULL | NULL | NULL | NULL | NULL | NULL | NULL | NULL | -3.08 | NULL | NULL | NULL | NULL | NULL | NULL | FALSE | NULL | 0.42 | NULL | NULL | NULL | NULL | TRUE | NULL | NULL | NULL | NULL | NULL | NULL | NULL | NULL | NULL | NULL | NULL | NULL | NULL | NULL | NULL | NULL | NULL | NULL | NULL | NULL | NULL | NULL | NULL | NULL | NULL | NULL | NULL | NULL | NULL | NULL | NULL | NULL | NULL | NULL | NULL | NULL | NULL | NULL | NULL | NULL | NULL | NULL | NULL | NULL | NULL | 42007305 | TRUE | 1 | 859 | NULL | 204 | NULL | NULL | NULL | NULL | NULL | NULL | 1 | 0 | NULL | 0 | NULL | TRUE | NULL | WECC_N_BajaCA | MX | 1000 | 420 | WND | ,[Primary Fuel Limit] |  | 0.66673
TRUE | ANRN 367 | New Resource 367 from 893 Wind | NULL | 0 | 1000 | NULL | WND | 93 | 0 | 952 | NULL | NULL | 1458 | NULL | hr_Wind_Gorge100¦Game1 | FUEL | FUEL | 1 | NULL | FUEL | 2027-01-01 | 2046-12-31 | FUEL | NULL | NULL | NULL | FUEL | FUEL | NULL | NULL | NULL | NULL | FALSE | NULL | NULL | NULL | NULL | NULL | NULL | NULL | NULL | NULL | NULL | NULL | NULL | NULL | NULL | NULL | NULL | NULL | NULL | Clean_WECC,RPS_WECC | NULL | NULL | AREA | RPS_WA,CPP_WA,CPP_NewSourceComp_WA,WA,Pacific,WECC,WECCNWPP,WT,WND,WT_WND,WA_WT_WND,Pacific_WT_WND,WECC_WT_WND,WECCNWPP_WT_WND | NULL | FALSE | NULL | NULL | NULL | NULL | NULL | NULL | NULL | NULL | NULL | NULL | -11.01 | NULL | NULL | NULL | NULL | NULL | NULL | FALSE | NULL | 0.48 | NULL | NULL | NULL | NULL | TRUE | NULL | NULL | NULL | NULL | NULL | NULL | NULL | NULL | NULL | NULL | NULL | NULL | NULL | NULL | NULL | NULL | NULL | NULL | NULL | NULL | NULL | NULL | NULL | NULL | NULL | NULL | NULL | NULL | NULL | NULL | NULL | NULL | NULL | NULL | NULL | NULL | NULL | NULL | NULL | NULL | NULL | NULL | NULL | NULL | NULL | 42007306 | TRUE | 1 | 893 | NULL | 234 | NULL | NULL | NULL | NULL | NULL | NULL | 2 | 0 | NULL | 0 | NULL | TRUE | NULL | WECC_PNW_Olympia | Pacific NW | 1000 | 480 | WND | ,[Start Fuel ID] |  | 0.6566
TRUE | ANRN 368 | New Resource 368 from 893 Wind | NULL | 0 | 1000 | NULL | WND | 93 | 0 | 952 | NULL | NULL | 1444 | NULL | hr_Wind_Gorge100¦Game1 | FUEL | FUEL | 1 | NULL | FUEL | 2028-01-01 | 2046-12-31 | FUEL | NULL | NULL | NULL | FUEL | FUEL | NULL | NULL | NULL | NULL | FALSE | NULL | NULL | NULL | NULL | NULL | NULL | NULL | NULL | NULL | NULL | NULL | NULL | NULL | NULL | NULL | NULL | NULL | NULL | Clean_WECC,RPS_WECC | NULL | NULL | AREA | RPS_WA,CPP_WA,CPP_NewSourceComp_WA,WA,Pacific,WECC,WECCNWPP,WT,WND,WT_WND,WA_WT_WND,Pacific_WT_WND,WECC_WT_WND,WECCNWPP_WT_WND | NULL | FALSE | NULL | NULL | NULL | NULL | NULL | NULL | NULL | NULL | NULL | NULL | -13.45 | NULL | NULL | NULL | NULL | NULL | NULL | FALSE | NULL | 0.48 | NULL | NULL | NULL | NULL | TRUE | NULL | NULL | NULL | NULL | NULL | NULL | NULL | NULL | NULL | NULL | NULL | NULL | NULL | NULL | NULL | NULL | NULL | NULL | NULL | NULL | NULL | NULL | NULL | NULL | NULL | NULL | NULL | NULL | NULL | NULL | NULL | NULL | NULL | NULL | NULL | NULL | NULL | NULL | NULL | NULL | NULL | NULL | NULL | NULL | NULL | 42007307 | TRUE | 1 | 893 | NULL | 234 | NULL | NULL | NULL | NULL | NULL | NULL | 2 | 0 | NULL | 0 | NULL | TRUE | NULL | WECC_PNW_Olympia | Pacific NW | 1000 | 480 | WND | ,[Start Fuel Amount] |  | 0.62272
TRUE | ANRN 391 | New Resource 391 from 894 Wind | NULL | 0 | 1000 | NULL | WND | 94 | 0 | 952 | NULL | NULL | 1470 | NULL | hr_Wind_Gorge100¦Game1 | FUEL | FUEL | 1 | NULL | FUEL | 2026-01-01 | 2046-12-31 | FUEL | NULL | NULL | NULL | FUEL | FUEL | NULL | NULL | NULL | NULL | FALSE | NULL | NULL | NULL | NULL | NULL | NULL | NULL | NULL | NULL | NULL | NULL | NULL | NULL | NULL | NULL | NULL | NULL | NULL | Clean_WECC,RPS_WECC | NULL | NULL | AREA | RPS_CA,CPP_CA,CPP_NewSourceComp_CA,OR,Pacific,WECC,WECCNWPP,WT,WND,WT_WND,OR_WT_WND,Pacific_WT_WND,WECC_WT_WND,WECCNWPP_WT_WND | NULL | FALSE | NULL | NULL | NULL | NULL | NULL | NULL | NULL | NULL | NULL | NULL | -8.2 | NULL | NULL | NULL | NULL | NULL | NULL | FALSE | NULL | 0.48 | NULL | NULL | NULL | NULL | TRUE | NULL | NULL | NULL | NULL | NULL | NULL | NULL | NULL | NULL | NULL | NULL | NULL | NULL | NULL | NULL | NULL | NULL | NULL | NULL | NULL | NULL | NULL | NULL | NULL | NULL | NULL | NULL | NULL | NULL | NULL | NULL | NULL | NULL | NULL | NULL | NULL | NULL | NULL | NULL | NULL | NULL | NULL | NULL | NULL | NULL | 42007308 | TRUE | 1 | 894 | NULL | 235 | NULL | NULL | NULL | NULL | NULL | NULL | 4 | 0 | NULL | 0 | NULL | TRUE | NULL | WECC_PNW_PACWSouth | Pacific NW | 1000 | 480 | WND | ,[Fuel Adder] |  | 0.583
TRUE | ANRN 392 | New Resource 392 from 894 Wind | NULL | 0 | 1000 | NULL | WND | 94 | 0 | 952 | NULL | NULL | 1458 | NULL | hr_Wind_Gorge100¦Game1 | FUEL | FUEL | 1 | NULL | FUEL | 2027-01-01 | 2046-12-31 | FUEL | NULL | NULL | NULL | FUEL | FUEL | NULL | NULL | NULL | NULL | FALSE | NULL | NULL | NULL | NULL | NULL | NULL | NULL | NULL | NULL | NULL | NULL | NULL | NULL | NULL | NULL | NULL | NULL | NULL | Clean_WECC,RPS_WECC | NULL | NULL | AREA | RPS_CA,CPP_CA,CPP_NewSourceComp_CA,OR,Pacific,WECC,WECCNWPP,WT,WND,WT_WND,OR_WT_WND,Pacific_WT_WND,WECC_WT_WND,WECCNWPP_WT_WND | NULL | FALSE | NULL | NULL | NULL | NULL | NULL | NULL | NULL | NULL | NULL | NULL | -11.01 | NULL | NULL | NULL | NULL | NULL | NULL | FALSE | NULL | 0.48 | NULL | NULL | NULL | NULL | TRUE | NULL | NULL | NULL | NULL | NULL | NULL | NULL | NULL | NULL | NULL | NULL | NULL | NULL | NULL | NULL | NULL | NULL | NULL | NULL | NULL | NULL | NULL | NULL | NULL | NULL | NULL | NULL | NULL | NULL | NULL | NULL | NULL | NULL | NULL | NULL | NULL | NULL | NULL | NULL | NULL | NULL | NULL | NULL | NULL | NULL | 42007309 | TRUE | 1 | 894 | NULL | 235 | NULL | NULL | NULL | NULL | NULL | NULL | 4 | 0 | NULL | 0 | NULL | TRUE | NULL | WECC_PNW_PACWSouth | Pacific NW | 1000 | 480 | WND | ,[Fuel Multiplier] |  | 0.51259
TRUE | ANRN 393 | New Resource 393 from 894 Wind | NULL | 0 | 1000 | NULL | WND | 94 | 0 | 952 | NULL | NULL | 1444 | NULL | hr_Wind_Gorge100¦Game1 | FUEL | FUEL | 1 | NULL | FUEL | 2028-01-01 | 2046-12-31 | FUEL | NULL | NULL | NULL | FUEL | FUEL | NULL | NULL | NULL | NULL | FALSE | NULL | NULL | NULL | NULL | NULL | NULL | NULL | NULL | NULL | NULL | NULL | NULL | NULL | NULL | NULL | NULL | NULL | NULL | Clean_WECC,RPS_WECC | NULL | NULL | AREA | RPS_CA,CPP_CA,CPP_NewSourceComp_CA,OR,Pacific,WECC,WECCNWPP,WT,WND,WT_WND,OR_WT_WND,Pacific_WT_WND,WECC_WT_WND,WECCNWPP_WT_WND | NULL | FALSE | NULL | NULL | NULL | NULL | NULL | NULL | NULL | NULL | NULL | NULL | -13.45 | NULL | NULL | NULL | NULL | NULL | NULL | FALSE | NULL | 0.48 | NULL | NULL | NULL | NULL | TRUE | NULL | NULL | NULL | NULL | NULL | NULL | NULL | NULL | NULL | NULL | NULL | NULL | NULL | NULL | NULL | NULL | NULL | NULL | NULL | NULL | NULL | NULL | NULL | NULL | NULL | NULL | NULL | NULL | NULL | NULL | NULL | NULL | NULL | NULL | NULL | NULL | NULL | NULL | NULL | NULL | NULL | NULL | NULL | NULL | NULL | 42007310 | TRUE | 1 | 894 | NULL | 235 | NULL | NULL | NULL | NULL | NULL | NULL | 4 | 0 | NULL | 0 | NULL | TRUE | NULL | WECC_PNW_PACWSouth | Pacific NW | 1000 | 480 | WND | ,[Second Fuel] |  | 0.43923
TRUE | ANRN 417 | New Resource 417 from 895 Wind | NULL | 0 | 200 | NULL | WND | 95 | 0 | 952 | NULL | NULL | 1458 | NULL | hr_Wind_Gorge100¦Game1 | FUEL | FUEL | 1 | NULL | FUEL | 2027-01-01 | 2046-12-31 | FUEL | NULL | NULL | NULL | FUEL | FUEL | NULL | NULL | NULL | NULL | FALSE | NULL | NULL | NULL | NULL | NULL | NULL | NULL | NULL | NULL | NULL | NULL | NULL | NULL | NULL | NULL | NULL | NULL | NULL | Clean_WECC,RPS_WECC | NULL | NULL | AREA | RPS_WA,CPP_WA,CPP_NewSourceComp_WA,WA,Pacific,WECC,WECCNWPP,WT,WND,WT_WND,WA_WT_WND,Pacific_WT_WND,WECC_WT_WND,WECCNWPP_WT_WND | NULL | FALSE | NULL | NULL | NULL | NULL | NULL | NULL | NULL | NULL | NULL | NULL | -11.01 | NULL | NULL | NULL | NULL | NULL | NULL | FALSE | NULL | 0.48 | NULL | NULL | NULL | NULL | TRUE | NULL | NULL | NULL | NULL | NULL | NULL | NULL | NULL | NULL | NULL | NULL | NULL | NULL | NULL | NULL | NULL | NULL | NULL | NULL | NULL | NULL | NULL | NULL | NULL | NULL | NULL | NULL | NULL | NULL | NULL | NULL | NULL | NULL | NULL | NULL | NULL | NULL | NULL | NULL | NULL | NULL | NULL | NULL | NULL | NULL | 42007311 | TRUE | 1 | 895 | NULL | 236 | NULL | NULL | NULL | NULL | NULL | NULL | 1 | 0 | NULL | 0 | NULL | TRUE | NULL | WECC_PNW_PugetSoundNorth | Pacific NW | 200 | 96 | WND | ,[Second Fuel Limit] |  | 0.39798
TRUE | ANRN 443 | New Resource 443 from 1045 Solar PV | NULL | 0 | 1000 | NULL | SUN | 45 | 0 | 658 | NULL | NULL | 1160 | NULL | mn_CA-Fresno_PV_1-Axis_SolarShape | NULL | FUEL | 1 | NULL | FUEL | 2028-01-01 | 2046-12-31 | FUEL | NULL | NULL | NULL | FUEL | FUEL | NULL | NULL | NULL | NULL | FALSE | NULL | NULL | NULL | NULL | NULL | NULL | NULL | NULL | NULL | NULL | NULL | NULL | NULL | NULL | NULL | NULL | NULL | NULL | Clean_WECC,RPS_WECC | NULL | NULL | AREA | RPS_CA,CPP_CA,CPP_NewSourceComp_CA,CA,Pacific,WECC,WECCCAMX,OtherTech,SUN,OtherTech_SUN,CA_OtherTech_SUN,Pacific_OtherTech_SUN,WECC_OtherTech_SUN,WECCCAMX_OtherTech_SUN | NULL | FALSE | NULL | NULL | NULL | NULL | NULL | NULL | NULL | NULL | NULL | NULL | -13.45 | NULL | NULL | NULL | NULL | NULL | NULL | FALSE | NULL | 0.21 | NULL | NULL | NULL | NULL | TRUE | NULL | NULL | NULL | NULL | NULL | NULL | NULL | NULL | NULL | NULL | NULL | NULL | NULL | NULL | NULL | NULL | NULL | NULL | NULL | NULL | NULL | NULL | NULL | NULL | NULL | NULL | NULL | NULL | NULL | NULL | NULL | NULL | NULL | NULL | NULL | NULL | NULL | NULL | NULL | NULL | NULL | NULL | NULL | NULL | NULL | 42007312 | TRUE | 1 | 1045 | NULL | 282 | NULL | NULL | NULL | NULL | NULL | NULL | 10 | 0 | NULL | 0 | NULL | TRUE | NULL | WECC_CA_PGandE_North | CA | 1000 | 210 | SUN | ,[Second Fuel Adder] |  | 0.39213
TRUE | ANRN 444 | New Resource 444 from 1045 Solar PV | NULL | 0 | 1000 | NULL | SUN | 45 | 0 | 658 | NULL | NULL | 1148 | NULL | mn_CA-Fresno_PV_1-Axis_SolarShape | NULL | FUEL | 1 | NULL | FUEL | 2029-01-01 | 2046-12-31 | FUEL | NULL | NULL | NULL | FUEL | FUEL | NULL | NULL | NULL | NULL | FALSE | NULL | NULL | NULL | NULL | NULL | NULL | NULL | NULL | NULL | NULL | NULL | NULL | NULL | NULL | NULL | NULL | NULL | NULL | Clean_WECC,RPS_WECC | NULL | NULL | AREA | RPS_CA,CPP_CA,CPP_NewSourceComp_CA,CA,Pacific,WECC,WECCCAMX,OtherTech,SUN,OtherTech_SUN,CA_OtherTech_SUN,Pacific_OtherTech_SUN,WECC_OtherTech_SUN,WECCCAMX_OtherTech_SUN | NULL | FALSE | NULL | NULL | NULL | NULL | NULL | NULL | NULL | NULL | NULL | NULL | -16.2 | NULL | NULL | NULL | NULL | NULL | NULL | FALSE | NULL | 0.21 | NULL | NULL | NULL | NULL | TRUE | NULL | NULL | NULL | NULL | NULL | NULL | NULL | NULL | NULL | NULL | NULL | NULL | NULL | NULL | NULL | NULL | NULL | NULL | NULL | NULL | NULL | NULL | NULL | NULL | NULL | NULL | NULL | NULL | NULL | NULL | NULL | NULL | NULL | NULL | NULL | NULL | NULL | NULL | NULL | NULL | NULL | NULL | NULL | NULL | NULL | 42007313 | TRUE | 1 | 1045 | NULL | 282 | NULL | NULL | NULL | NULL | NULL | NULL | 10 | 0 | NULL | 0 | NULL | TRUE | NULL | WECC_CA_PGandE_North | CA | 1000 | 210 | SUN | ,[Second Fuel Heat Rate] |  | 0.40159
TRUE | ANRN 445 | New Resource 445 from 1045 Solar PV | NULL | 0 | 1000 | NULL | SUN | 45 | 0 | 658 | NULL | NULL | 1136 | NULL | mn_CA-Fresno_PV_1-Axis_SolarShape | NULL | FUEL | 1 | NULL | FUEL | 2030-01-01 | 2046-12-31 | FUEL | NULL | NULL | NULL | FUEL | FUEL | NULL | NULL | NULL | NULL | FALSE | NULL | NULL | NULL | NULL | NULL | NULL | NULL | NULL | NULL | NULL | NULL | NULL | NULL | NULL | NULL | NULL | NULL | NULL | Clean_WECC,RPS_WECC | NULL | NULL | AREA | RPS_CA,CPP_CA,CPP_NewSourceComp_CA,CA,Pacific,WECC,WECCCAMX,OtherTech,SUN,OtherTech_SUN,CA_OtherTech_SUN,Pacific_OtherTech_SUN,WECC_OtherTech_SUN,WECCCAMX_OtherTech_SUN | NULL | FALSE | NULL | NULL | NULL | NULL | NULL | NULL | NULL | NULL | NULL | NULL | -19.17 | NULL | NULL | NULL | NULL | NULL | NULL | FALSE | NULL | 0.21 | NULL | NULL | NULL | NULL | TRUE | NULL | NULL | NULL | NULL | NULL | NULL | NULL | NULL | NULL | NULL | NULL | NULL | NULL | NULL | NULL | NULL | NULL | NULL | NULL | NULL | NULL | NULL | NULL | NULL | NULL | NULL | NULL | NULL | NULL | NULL | NULL | NULL | NULL | NULL | NULL | NULL | NULL | NULL | NULL | NULL | NULL | NULL | NULL | NULL | NULL | 42007314 | TRUE | 0.43418 | 1045 | NULL | 282 | NULL | NULL | NULL | NULL | NULL | NULL | 10 | 0 | NULL | 0 | NULL | TRUE | NULL | WECC_CA_PGandE_North | CA | 434.18 | 91.1778 | SUN | ,[Second Fuel Multiplier] |  | 0.41016
TRUE | ANRN 447 | New Resource 447 from 1045 Solar PV | NULL | 0 | 1000 | NULL | SUN | 45 | 0 | 658 | NULL | NULL | 1111 | NULL | mn_CA-Fresno_PV_1-Axis_SolarShape | NULL | FUEL | 1 | NULL | FUEL | 2032-01-01 | 2046-12-31 | FUEL | NULL | NULL | NULL | FUEL | FUEL | NULL | NULL | NULL | NULL | FALSE | NULL | NULL | NULL | NULL | NULL | NULL | NULL | NULL | NULL | NULL | NULL | NULL | NULL | NULL | NULL | NULL | NULL | NULL | Clean_WECC,RPS_WECC | NULL | NULL | AREA | RPS_CA,CPP_CA,CPP_NewSourceComp_CA,CA,Pacific,WECC,WECCCAMX,OtherTech,SUN,OtherTech_SUN,CA_OtherTech_SUN,Pacific_OtherTech_SUN,WECC_OtherTech_SUN,WECCCAMX_OtherTech_SUN | NULL | FALSE | NULL | NULL | NULL | NULL | NULL | NULL | NULL | NULL | NULL | NULL | -23.09 | NULL | NULL | NULL | NULL | NULL | NULL | FALSE | NULL | 0.21 | NULL | NULL | NULL | NULL | TRUE | NULL | NULL | NULL | NULL | NULL | NULL | NULL | NULL | NULL | NULL | NULL | NULL | NULL | NULL | NULL | NULL | NULL | NULL | NULL | NULL | NULL | NULL | NULL | NULL | NULL | NULL | NULL | NULL | NULL | NULL | NULL | NULL | NULL | NULL | NULL | NULL | NULL | NULL | NULL | NULL | NULL | NULL | NULL | NULL | NULL | 42007315 | TRUE | 0.56582 | 1045 | NULL | 282 | NULL | NULL | NULL | NULL | NULL | NULL | 10 | 0 | NULL | 0 | NULL | TRUE | NULL | WECC_CA_PGandE_North | CA | 565.82 | 118.8222 | SUN | ,[Second Emission Rate ID] |  | 0.43627
TRUE | ANRN 448 | New Resource 448 from 1045 Solar PV | NULL | 0 | 1000 | NULL | SUN | 45 | 0 | 658 | NULL | NULL | 1098 | NULL | mn_CA-Fresno_PV_1-Axis_SolarShape | NULL | FUEL | 1 | NULL | FUEL | 2033-01-01 | 2046-12-31 | FUEL | NULL | NULL | NULL | FUEL | FUEL | NULL | NULL | NULL | NULL | FALSE | NULL | NULL | NULL | NULL | NULL | NULL | NULL | NULL | NULL | NULL | NULL | NULL | NULL | NULL | NULL | NULL | NULL | NULL | Clean_WECC,RPS_WECC | NULL | NULL | AREA | RPS_CA,CPP_CA,CPP_NewSourceComp_CA,CA,Pacific,WECC,WECCCAMX,OtherTech,SUN,OtherTech_SUN,CA_OtherTech_SUN,Pacific_OtherTech_SUN,WECC_OtherTech_SUN,WECCCAMX_OtherTech_SUN | NULL | FALSE | NULL | NULL | NULL | NULL | NULL | NULL | NULL | NULL | NULL | NULL | -24.21 | NULL | NULL | NULL | NULL | NULL | NULL | FALSE | NULL | 0.21 | NULL | NULL | NULL | NULL | TRUE | NULL | NULL | NULL | NULL | NULL | NULL | NULL | NULL | NULL | NULL | NULL | NULL | NULL | NULL | NULL | NULL | NULL | NULL | NULL | NULL | NULL | NULL | NULL | NULL | NULL | NULL | NULL | NULL | NULL | NULL | NULL | NULL | NULL | NULL | NULL | NULL | NULL | NULL | NULL | NULL | NULL | NULL | NULL | NULL | NULL | 42007316 | TRUE | 1 | 1045 | NULL | 282 | NULL | NULL | NULL | NULL | NULL | NULL | 10 | 0 | NULL | 0 | NULL | TRUE | NULL | WECC_CA_PGandE_North | CA | 1000 | 210 | SUN | ,[Constraint ID] |  | 0.48805
TRUE | ANRN 449 | New Resource 449 from 1045 Solar PV | NULL | 0 | 1000 | NULL | SUN | 45 | 0 | 658 | NULL | NULL | 1084 | NULL | mn_CA-Fresno_PV_1-Axis_SolarShape | NULL | FUEL | 1 | NULL | FUEL | 2034-01-01 | 2046-12-31 | FUEL | NULL | NULL | NULL | FUEL | FUEL | NULL | NULL | NULL | NULL | FALSE | NULL | NULL | NULL | NULL | NULL | NULL | NULL | NULL | NULL | NULL | NULL | NULL | NULL | NULL | NULL | NULL | NULL | NULL | Clean_WECC,RPS_WECC | NULL | NULL | AREA | RPS_CA,CPP_CA,CPP_NewSourceComp_CA,CA,Pacific,WECC,WECCCAMX,OtherTech,SUN,OtherTech_SUN,CA_OtherTech_SUN,Pacific_OtherTech_SUN,WECC_OtherTech_SUN,WECCCAMX_OtherTech_SUN | NULL | FALSE | NULL | NULL | NULL | NULL | NULL | NULL | NULL | NULL | NULL | NULL | -26.05 | NULL | NULL | NULL | NULL | NULL | NULL | FALSE | NULL | 0.21 | NULL | NULL | NULL | NULL | TRUE | NULL | NULL | NULL | NULL | NULL | NULL | NULL | NULL | NULL | NULL | NULL | NULL | NULL | NULL | NULL | NULL | NULL | NULL | NULL | NULL | NULL | NULL | NULL | NULL | NULL | NULL | NULL | NULL | NULL | NULL | NULL | NULL | NULL | NULL | NULL | NULL | NULL | NULL | NULL | NULL | NULL | NULL | NULL | NULL | NULL | 42007317 | TRUE | 1 | 1045 | NULL | 282 | NULL | NULL | NULL | NULL | NULL | NULL | 10 | 0 | NULL | 0 | NULL | TRUE | NULL | WECC_CA_PGandE_North | CA | 1000 | 210 | SUN | ,[Emission Rate ID] |  | 0.56642
TRUE | ANRN 452 | New Resource 452 from 1045 Solar PV | NULL | 0 | 1000 | NULL | SUN | 45 | 0 | 658 | NULL | NULL | 1046 | NULL | mn_CA-Fresno_PV_1-Axis_SolarShape | NULL | FUEL | 1 | NULL | FUEL | 2037-01-01 | 2046-12-31 | FUEL | NULL | NULL | NULL | FUEL | FUEL | NULL | NULL | NULL | NULL | FALSE | NULL | NULL | NULL | NULL | NULL | NULL | NULL | NULL | NULL | NULL | NULL | NULL | NULL | NULL | NULL | NULL | NULL | NULL | Clean_WECC,RPS_WECC | NULL | NULL | AREA | RPS_CA,CPP_CA,CPP_NewSourceComp_CA,CA,Pacific,WECC,WECCCAMX,OtherTech,SUN,OtherTech_SUN,CA_OtherTech_SUN,Pacific_OtherTech_SUN,WECC_OtherTech_SUN,WECCCAMX_OtherTech_SUN | NULL | FALSE | NULL | NULL | NULL | NULL | NULL | NULL | NULL | NULL | NULL | NULL | -34.54 | NULL | NULL | NULL | NULL | NULL | NULL | FALSE | NULL | 0.21 | NULL | NULL | NULL | NULL | TRUE | NULL | NULL | NULL | NULL | NULL | NULL | NULL | NULL | NULL | NULL | NULL | NULL | NULL | NULL | NULL | NULL | NULL | NULL | NULL | NULL | NULL | NULL | NULL | NULL | NULL | NULL | NULL | NULL | NULL | NULL | NULL | NULL | NULL | NULL | NULL | NULL | NULL | NULL | NULL | NULL | NULL | NULL | NULL | NULL | NULL | 42007318 | TRUE | 1 | 1045 | NULL | 282 | NULL | NULL | NULL | NULL | NULL | NULL | 10 | 0 | NULL | 0 | NULL | TRUE | NULL | WECC_CA_PGandE_North | CA | 1000 | 210 | SUN | ,[Emission Price ID] |  | 0.68788
TRUE | ANRN 453 | New Resource 453 from 1045 Solar PV | NULL | 0 | 1000 | NULL | SUN | 45 | 0 | 658 | NULL | NULL | 1038 | NULL | mn_CA-Fresno_PV_1-Axis_SolarShape | NULL | FUEL | 1 | NULL | FUEL | 2038-01-01 | 2046-12-31 | FUEL | NULL | NULL | NULL | FUEL | FUEL | NULL | NULL | NULL | NULL | FALSE | NULL | NULL | NULL | NULL | NULL | NULL | NULL | NULL | NULL | NULL | NULL | NULL | NULL | NULL | NULL | NULL | NULL | NULL | Clean_WECC,RPS_WECC | NULL | NULL | AREA | RPS_CA,CPP_CA,CPP_NewSourceComp_CA,CA,Pacific,WECC,WECCCAMX,OtherTech,SUN,OtherTech_SUN,CA_OtherTech_SUN,Pacific_OtherTech_SUN,WECC_OtherTech_SUN,WECCCAMX_OtherTech_SUN | NULL | FALSE | NULL | NULL | NULL | NULL | NULL | NULL | NULL | NULL | NULL | NULL | -36.3 | NULL | NULL | NULL | NULL | NULL | NULL | FALSE | NULL | 0.21 | NULL | NULL | NULL | NULL | TRUE | NULL | NULL | NULL | NULL | NULL | NULL | NULL | NULL | NULL | NULL | NULL | NULL | NULL | NULL | NULL | NULL | NULL | NULL | NULL | NULL | NULL | NULL | NULL | NULL | NULL | NULL | NULL | NULL | NULL | NULL | NULL | NULL | NULL | NULL | NULL | NULL | NULL | NULL | NULL | NULL | NULL | NULL | NULL | NULL | NULL | 42007319 | TRUE | 1 | 1045 | NULL | 282 | NULL | NULL | NULL | NULL | NULL | NULL | 10 | 0 | NULL | 0 | NULL | TRUE | NULL | WECC_CA_PGandE_North | CA | 1000 | 210 | SUN | ,[Hydro Number] |  | 0.68848
TRUE | ANRN 454 | New Resource 454 from 1045 Solar PV | NULL | 0 | 1000 | NULL | SUN | 45 | 0 | 658 | NULL | NULL | 1030 | NULL | mn_CA-Fresno_PV_1-Axis_SolarShape | NULL | FUEL | 1 | NULL | FUEL | 2039-01-01 | 2046-12-31 | FUEL | NULL | NULL | NULL | FUEL | FUEL | NULL | NULL | NULL | NULL | FALSE | NULL | NULL | NULL | NULL | NULL | NULL | NULL | NULL | NULL | NULL | NULL | NULL | NULL | NULL | NULL | NULL | NULL | NULL | Clean_WECC,RPS_WECC | NULL | NULL | AREA | RPS_CA,CPP_CA,CPP_NewSourceComp_CA,CA,Pacific,WECC,WECCCAMX,OtherTech,SUN,OtherTech_SUN,CA_OtherTech_SUN,Pacific_OtherTech_SUN,WECC_OtherTech_SUN,WECCCAMX_OtherTech_SUN | NULL | FALSE | NULL | NULL | NULL | NULL | NULL | NULL | NULL | NULL | NULL | NULL | -38.19 | NULL | NULL | NULL | NULL | NULL | NULL | FALSE | NULL | 0.21 | NULL | NULL | NULL | NULL | TRUE | NULL | NULL | NULL | NULL | NULL | NULL | NULL | NULL | NULL | NULL | NULL | NULL | NULL | NULL | NULL | NULL | NULL | NULL | NULL | NULL | NULL | NULL | NULL | NULL | NULL | NULL | NULL | NULL | NULL | NULL | NULL | NULL | NULL | NULL | NULL | NULL | NULL | NULL | NULL | NULL | NULL | NULL | NULL | NULL | NULL | 42007320 | TRUE | 1 | 1045 | NULL | 282 | NULL | NULL | NULL | NULL | NULL | NULL | 10 | 0 | NULL | 0 | NULL | TRUE | NULL | WECC_CA_PGandE_North | CA | 1000 | 210 | SUN | ,[Resource Group] |  | 0.68892
TRUE | ANRN 455 | New Resource 455 from 1045 Solar PV | NULL | 0 | 1000 | NULL | SUN | 45 | 0 | 658 | NULL | NULL | 1022 | NULL | mn_CA-Fresno_PV_1-Axis_SolarShape | NULL | FUEL | 1 | NULL | FUEL | 2040-01-01 | 2046-12-31 | FUEL | NULL | NULL | NULL | FUEL | FUEL | NULL | NULL | NULL | NULL | FALSE | NULL | NULL | NULL | NULL | NULL | NULL | NULL | NULL | NULL | NULL | NULL | NULL | NULL | NULL | NULL | NULL | NULL | NULL | Clean_WECC,RPS_WECC | NULL | NULL | AREA | RPS_CA,CPP_CA,CPP_NewSourceComp_CA,CA,Pacific,WECC,WECCCAMX,OtherTech,SUN,OtherTech_SUN,CA_OtherTech_SUN,Pacific_OtherTech_SUN,WECC_OtherTech_SUN,WECCCAMX_OtherTech_SUN | NULL | FALSE | NULL | NULL | NULL | NULL | NULL | NULL | NULL | NULL | NULL | NULL | -38.74 | NULL | NULL | NULL | NULL | NULL | NULL | FALSE | NULL | 0.21 | NULL | NULL | NULL | NULL | TRUE | NULL | NULL | NULL | NULL | NULL | NULL | NULL | NULL | NULL | NULL | NULL | NULL | NULL | NULL | NULL | NULL | NULL | NULL | NULL | NULL | NULL | NULL | NULL | NULL | NULL | NULL | NULL | NULL | NULL | NULL | NULL | NULL | NULL | NULL | NULL | NULL | NULL | NULL | NULL | NULL | NULL | NULL | NULL | NULL | NULL | 42007321 | TRUE | 1 | 1045 | NULL | 282 | NULL | NULL | NULL | NULL | NULL | NULL | 10 | 0 | NULL | 0 | NULL | TRUE | NULL | WECC_CA_PGandE_North | CA | 1000 | 210 | SUN | ,[Mean Repair Time] |  | 0.66233
TRUE | ANRN 456 | New Resource 456 from 1045 Solar PV | NULL | 0 | 1000 | NULL | SUN | 45 | 0 | 658 | NULL | NULL | 1014 | NULL | mn_CA-Fresno_PV_1-Axis_SolarShape | NULL | FUEL | 1 | NULL | FUEL | 2041-01-01 | 2046-12-31 | FUEL | NULL | NULL | NULL | FUEL | FUEL | NULL | NULL | NULL | NULL | FALSE | NULL | NULL | NULL | NULL | NULL | NULL | NULL | NULL | NULL | NULL | NULL | NULL | NULL | NULL | NULL | NULL | NULL | NULL | Clean_WECC,RPS_WECC | NULL | NULL | AREA | RPS_CA,CPP_CA,CPP_NewSourceComp_CA,CA,Pacific,WECC,WECCCAMX,OtherTech,SUN,OtherTech_SUN,CA_OtherTech_SUN,Pacific_OtherTech_SUN,WECC_OtherTech_SUN,WECCCAMX_OtherTech_SUN | NULL | FALSE | NULL | NULL | NULL | NULL | NULL | NULL | NULL | NULL | NULL | NULL | -40.25 | NULL | NULL | NULL | NULL | NULL | NULL | FALSE | NULL | 0.21 | NULL | NULL | NULL | NULL | TRUE | NULL | NULL | NULL | NULL | NULL | NULL | NULL | NULL | NULL | NULL | NULL | NULL | NULL | NULL | NULL | NULL | NULL | NULL | NULL | NULL | NULL | NULL | NULL | NULL | NULL | NULL | NULL | NULL | NULL | NULL | NULL | NULL | NULL | NULL | NULL | NULL | NULL | NULL | NULL | NULL | NULL | NULL | NULL | NULL | NULL | 42007322 | TRUE | 1 | 1045 | NULL | 282 | NULL | NULL | NULL | NULL | NULL | NULL | 10 | 0 | NULL | 0 | NULL | TRUE | NULL | WECC_CA_PGandE_North | CA | 1000 | 210 | SUN | ,[Risk Outage] |  | 0.62693
TRUE | ANRN 461 | New Resource 461 from 1046 Solar PV | NULL | 0 | 1000 | NULL | SUN | 46 | 0 | 658 | NULL | NULL | 1080 | NULL | mn_CA-Daggett_PV_1-Axis_SolarShape | NULL | FUEL | 1 | NULL | FUEL | 2021-01-01 | 2046-12-31 | FUEL | NULL | NULL | NULL | FUEL | FUEL | NULL | NULL | NULL | NULL | FALSE | NULL | NULL | NULL | NULL | NULL | NULL | NULL | NULL | NULL | NULL | NULL | NULL | NULL | NULL | NULL | NULL | NULL | NULL | Clean_WECC,RPS_WECC | NULL | NULL | AREA | RPS_CA,CPP_CA,CPP_NewSourceComp_CA,CA,Pacific,WECC,WECCCAMX,OtherTech,SUN,OtherTech_SUN,CA_OtherTech_SUN,Pacific_OtherTech_SUN,WECC_OtherTech_SUN,WECCCAMX_OtherTech_SUN | NULL | FALSE | NULL | NULL | NULL | NULL | NULL | NULL | NULL | NULL | NULL | NULL | -18 | NULL | NULL | NULL | NULL | NULL | NULL | FALSE | NULL | 0.19 | NULL | NULL | NULL | NULL | TRUE | NULL | NULL | NULL | NULL | NULL | NULL | NULL | NULL | NULL | NULL | NULL | NULL | NULL | NULL | NULL | NULL | NULL | NULL | NULL | NULL | NULL | NULL | NULL | NULL | NULL | NULL | NULL | NULL | NULL | NULL | NULL | NULL | NULL | NULL | NULL | NULL | NULL | NULL | NULL | NULL | NULL | NULL | NULL | NULL | NULL | 42007323 | TRUE | 1 | 1046 | NULL | 283 | NULL | NULL | NULL | NULL | NULL | NULL | 10 | 0 | NULL | 0 | NULL | TRUE | NULL | WECC_CA_SCE | CA | 1000 | 190 | SUN | ,[Risk Resource Link] |  | 0.60146
TRUE | ANRN 462 | New Resource 462 from 1046 Solar PV | NULL | 0 | 1000 | NULL | SUN | 46 | 0 | 658 | NULL | NULL | 1086 | NULL | mn_CA-Daggett_PV_1-Axis_SolarShape | NULL | FUEL | 1 | NULL | FUEL | 2022-01-01 | 2046-12-31 | FUEL | NULL | NULL | NULL | FUEL | FUEL | NULL | NULL | NULL | NULL | FALSE | NULL | NULL | NULL | NULL | NULL | NULL | NULL | NULL | NULL | NULL | NULL | NULL | NULL | NULL | NULL | NULL | NULL | NULL | Clean_WECC,RPS_WECC | NULL | NULL | AREA | RPS_CA,CPP_CA,CPP_NewSourceComp_CA,CA,Pacific,WECC,WECCCAMX,OtherTech,SUN,OtherTech_SUN,CA_OtherTech_SUN,Pacific_OtherTech_SUN,WECC_OtherTech_SUN,WECCCAMX_OtherTech_SUN | NULL | FALSE | NULL | NULL | NULL | NULL | NULL | NULL | NULL | NULL | NULL | NULL | -12.14 | NULL | NULL | NULL | NULL | NULL | NULL | FALSE | NULL | 0.19 | NULL | NULL | NULL | NULL | TRUE | NULL | NULL | NULL | NULL | NULL | NULL | NULL | NULL | NULL | NULL | NULL | NULL | NULL | NULL | NULL | NULL | NULL | NULL | NULL | NULL | NULL | NULL | NULL | NULL | NULL | NULL | NULL | NULL | NULL | NULL | NULL | NULL | NULL | NULL | NULL | NULL | NULL | NULL | NULL | NULL | NULL | NULL | NULL | NULL | NULL | 42007324 | TRUE | 1 | 1046 | NULL | 283 | NULL | NULL | NULL | NULL | NULL | NULL | 10 | 0 | NULL | 0 | NULL | TRUE | NULL | WECC_CA_SCE | CA | 1000 | 190 | SUN | ,[Cycle Only Capacity] |  | 0.58075
TRUE | ANRN 463 | New Resource 463 from 1046 Solar PV | NULL | 0 | 1000 | NULL | SUN | 46 | 0 | 658 | NULL | NULL | 1108 | NULL | mn_CA-Daggett_PV_1-Axis_SolarShape | NULL | FUEL | 1 | NULL | FUEL | 2023-01-01 | 2046-12-31 | FUEL | NULL | NULL | NULL | FUEL | FUEL | NULL | NULL | NULL | NULL | FALSE | NULL | NULL | NULL | NULL | NULL | NULL | NULL | NULL | NULL | NULL | NULL | NULL | NULL | NULL | NULL | NULL | NULL | NULL | Clean_WECC,RPS_WECC | NULL | NULL | AREA | RPS_CA,CPP_CA,CPP_NewSourceComp_CA,CA,Pacific,WECC,WECCCAMX,OtherTech,SUN,OtherTech_SUN,CA_OtherTech_SUN,Pacific_OtherTech_SUN,WECC_OtherTech_SUN,WECCCAMX_OtherTech_SUN | NULL | FALSE | NULL | NULL | NULL | NULL | NULL | NULL | NULL | NULL | NULL | NULL | -7.02 | NULL | NULL | NULL | NULL | NULL | NULL | FALSE | NULL | 0.19 | NULL | NULL | NULL | NULL | TRUE | NULL | NULL | NULL | NULL | NULL | NULL | NULL | NULL | NULL | NULL | NULL | NULL | NULL | NULL | NULL | NULL | NULL | NULL | NULL | NULL | NULL | NULL | NULL | NULL | NULL | NULL | NULL | NULL | NULL | NULL | NULL | NULL | NULL | NULL | NULL | NULL | NULL | NULL | NULL | NULL | NULL | NULL | NULL | NULL | NULL | 42007325 | TRUE | 1 | 1046 | NULL | 283 | NULL | NULL | NULL | NULL | NULL | NULL | 10 | 0 | NULL | 0 | NULL | TRUE | NULL | WECC_CA_SCE | CA | 1000 | 190 | SUN | ,[Cycle Only Heat Rate] |  | 0.55212
TRUE | ANRN 464 | New Resource 464 from 1046 Solar PV | NULL | 0 | 1000 | NULL | SUN | 46 | 0 | 658 | NULL | NULL | 1200 | NULL | mn_CA-Daggett_PV_1-Axis_SolarShape | NULL | FUEL | 1 | NULL | FUEL | 2024-01-01 | 2046-12-31 | FUEL | NULL | NULL | NULL | FUEL | FUEL | NULL | NULL | NULL | NULL | FALSE | NULL | NULL | NULL | NULL | NULL | NULL | NULL | NULL | NULL | NULL | NULL | NULL | NULL | NULL | NULL | NULL | NULL | NULL | Clean_WECC,RPS_WECC | NULL | NULL | AREA | RPS_CA,CPP_CA,CPP_NewSourceComp_CA,CA,Pacific,WECC,WECCCAMX,OtherTech,SUN,OtherTech_SUN,CA_OtherTech_SUN,Pacific_OtherTech_SUN,WECC_OtherTech_SUN,WECCCAMX_OtherTech_SUN | NULL | FALSE | NULL | NULL | NULL | NULL | NULL | NULL | NULL | NULL | NULL | NULL | -3.08 | NULL | NULL | NULL | NULL | NULL | NULL | FALSE | NULL | 0.19 | NULL | NULL | NULL | NULL | TRUE | NULL | NULL | NULL | NULL | NULL | NULL | NULL | NULL | NULL | NULL | NULL | NULL | NULL | NULL | NULL | NULL | NULL | NULL | NULL | NULL | NULL | NULL | NULL | NULL | NULL | NULL | NULL | NULL | NULL | NULL | NULL | NULL | NULL | NULL | NULL | NULL | NULL | NULL | NULL | NULL | NULL | NULL | NULL | NULL | NULL | 42007326 | TRUE | 1 | 1046 | NULL | 283 | NULL | NULL | NULL | NULL | NULL | NULL | 10 | 0 | NULL | 0 | NULL | TRUE | NULL | WECC_CA_SCE | CA | 1000 | 190 | SUN | ,[Cycle Only Startup Cost] |  | 0.55244
TRUE | ANRN 468 | New Resource 468 from 1046 Solar PV | NULL | 0 | 1000 | NULL | SUN | 46 | 0 | 658 | NULL | NULL | 1160 | NULL | mn_CA-Daggett_PV_1-Axis_SolarShape | NULL | FUEL | 1 | NULL | FUEL | 2028-01-01 | 2046-12-31 | FUEL | NULL | NULL | NULL | FUEL | FUEL | NULL | NULL | NULL | NULL | FALSE | NULL | NULL | NULL | NULL | NULL | NULL | NULL | NULL | NULL | NULL | NULL | NULL | NULL | NULL | NULL | NULL | NULL | NULL | Clean_WECC,RPS_WECC | NULL | NULL | AREA | RPS_CA,CPP_CA,CPP_NewSourceComp_CA,CA,Pacific,WECC,WECCCAMX,OtherTech,SUN,OtherTech_SUN,CA_OtherTech_SUN,Pacific_OtherTech_SUN,WECC_OtherTech_SUN,WECCCAMX_OtherTech_SUN | NULL | FALSE | NULL | NULL | NULL | NULL | NULL | NULL | NULL | NULL | NULL | NULL | -13.45 | NULL | NULL | NULL | NULL | NULL | NULL | FALSE | NULL | 0.19 | NULL | NULL | NULL | NULL | TRUE | NULL | NULL | NULL | NULL | NULL | NULL | NULL | NULL | NULL | NULL | NULL | NULL | NULL | NULL | NULL | NULL | NULL | NULL | NULL | NULL | NULL | NULL | NULL | NULL | NULL | NULL | NULL | NULL | NULL | NULL | NULL | NULL | NULL | NULL | NULL | NULL | NULL | NULL | NULL | NULL | NULL | NULL | NULL | NULL | NULL | 42007327 | TRUE | 1 | 1046 | NULL | 283 | NULL | NULL | NULL | NULL | NULL | NULL | 10 | 0 | NULL | 0 | NULL | TRUE | NULL | WECC_CA_SCE | CA | 1000 | 190 | SUN | ,[UBB Heat Rate] |  | 0.61427
TRUE | ANRN 469 | New Resource 469 from 1046 Solar PV | NULL | 0 | 1000 | NULL | SUN | 46 | 0 | 658 | NULL | NULL | 1148 | NULL | mn_CA-Daggett_PV_1-Axis_SolarShape | NULL | FUEL | 1 | NULL | FUEL | 2029-01-01 | 2046-12-31 | FUEL | NULL | NULL | NULL | FUEL | FUEL | NULL | NULL | NULL | NULL | FALSE | NULL | NULL | NULL | NULL | NULL | NULL | NULL | NULL | NULL | NULL | NULL | NULL | NULL | NULL | NULL | NULL | NULL | NULL | Clean_WECC,RPS_WECC | NULL | NULL | AREA | RPS_CA,CPP_CA,CPP_NewSourceComp_CA,CA,Pacific,WECC,WECCCAMX,OtherTech,SUN,OtherTech_SUN,CA_OtherTech_SUN,Pacific_OtherTech_SUN,WECC_OtherTech_SUN,WECCCAMX_OtherTech_SUN | NULL | FALSE | NULL | NULL | NULL | NULL | NULL | NULL | NULL | NULL | NULL | NULL | -16.2 | NULL | NULL | NULL | NULL | NULL | NULL | FALSE | NULL | 0.19 | NULL | NULL | NULL | NULL | TRUE | NULL | NULL | NULL | NULL | NULL | NULL | NULL | NULL | NULL | NULL | NULL | NULL | NULL | NULL | NULL | NULL | NULL | NULL | NULL | NULL | NULL | NULL | NULL | NULL | NULL | NULL | NULL | NULL | NULL | NULL | NULL | NULL | NULL | NULL | NULL | NULL | NULL | NULL | NULL | NULL | NULL | NULL | NULL | NULL | NULL | 42007328 | TRUE | 1 | 1046 | NULL | 283 | NULL | NULL | NULL | NULL | NULL | NULL | 10 | 0 | NULL | 0 | NULL | TRUE | NULL | WECC_CA_SCE | CA | 1000 | 190 | SUN | ,[UBB Bidding Factor] |  | 0.67679
TRUE | ANRN 477 | New Resource 477 from 1046 Solar PV | NULL | 0 | 1000 | NULL | SUN | 46 | 0 | 658 | NULL | NULL | 1046 | NULL | mn_CA-Daggett_PV_1-Axis_SolarShape | NULL | FUEL | 1 | NULL | FUEL | 2037-01-01 | 2046-12-31 | FUEL | NULL | NULL | NULL | FUEL | FUEL | NULL | NULL | NULL | NULL | FALSE | NULL | NULL | NULL | NULL | NULL | NULL | NULL | NULL | NULL | NULL | NULL | NULL | NULL | NULL | NULL | NULL | NULL | NULL | Clean_WECC,RPS_WECC | NULL | NULL | AREA | RPS_CA,CPP_CA,CPP_NewSourceComp_CA,CA,Pacific,WECC,WECCCAMX,OtherTech,SUN,OtherTech_SUN,CA_OtherTech_SUN,Pacific_OtherTech_SUN,WECC_OtherTech_SUN,WECCCAMX_OtherTech_SUN | NULL | FALSE | NULL | NULL | NULL | NULL | NULL | NULL | NULL | NULL | NULL | NULL | -34.54 | NULL | NULL | NULL | NULL | NULL | NULL | FALSE | NULL | 0.19 | NULL | NULL | NULL | NULL | TRUE | NULL | NULL | NULL | NULL | NULL | NULL | NULL | NULL | NULL | NULL | NULL | NULL | NULL | NULL | NULL | NULL | NULL | NULL | NULL | NULL | NULL | NULL | NULL | NULL | NULL | NULL | NULL | NULL | NULL | NULL | NULL | NULL | NULL | NULL | NULL | NULL | NULL | NULL | NULL | NULL | NULL | NULL | NULL | NULL | NULL | 42007329 | TRUE | 1 | 1046 | NULL | 283 | NULL | NULL | NULL | NULL | NULL | NULL | 10 | 0 | NULL | 0 | NULL | TRUE | NULL | WECC_CA_SCE | CA | 1000 | 190 | SUN | ,[UBB Segment Size] |  | 0.65484
TRUE | ANRN 478 | New Resource 478 from 1046 Solar PV | NULL | 0 | 1000 | NULL | SUN | 46 | 0 | 658 | NULL | NULL | 1038 | NULL | mn_CA-Daggett_PV_1-Axis_SolarShape | NULL | FUEL | 1 | NULL | FUEL | 2038-01-01 | 2046-12-31 | FUEL | NULL | NULL | NULL | FUEL | FUEL | NULL | NULL | NULL | NULL | FALSE | NULL | NULL | NULL | NULL | NULL | NULL | NULL | NULL | NULL | NULL | NULL | NULL | NULL | NULL | NULL | NULL | NULL | NULL | Clean_WECC,RPS_WECC | NULL | NULL | AREA | RPS_CA,CPP_CA,CPP_NewSourceComp_CA,CA,Pacific,WECC,WECCCAMX,OtherTech,SUN,OtherTech_SUN,CA_OtherTech_SUN,Pacific_OtherTech_SUN,WECC_OtherTech_SUN,WECCCAMX_OtherTech_SUN | NULL | FALSE | NULL | NULL | NULL | NULL | NULL | NULL | NULL | NULL | NULL | NULL | -36.3 | NULL | NULL | NULL | NULL | NULL | NULL | FALSE | NULL | 0.19 | NULL | NULL | NULL | NULL | TRUE | NULL | NULL | NULL | NULL | NULL | NULL | NULL | NULL | NULL | NULL | NULL | NULL | NULL | NULL | NULL | NULL | NULL | NULL | NULL | NULL | NULL | NULL | NULL | NULL | NULL | NULL | NULL | NULL | NULL | NULL | NULL | NULL | NULL | NULL | NULL | NULL | NULL | NULL | NULL | NULL | NULL | NULL | NULL | NULL | NULL | 42007330 | TRUE | 1 | 1046 | NULL | 283 | NULL | NULL | NULL | NULL | NULL | NULL | 10 | 0 | NULL | 0 | NULL | TRUE | NULL | WECC_CA_SCE | CA | 1000 | 190 | SUN | ,[UBB Bidding Shape] |  | 0.64283
TRUE | ANRN 479 | New Resource 479 from 1046 Solar PV | NULL | 0 | 1000 | NULL | SUN | 46 | 0 | 658 | NULL | NULL | 1030 | NULL | mn_CA-Daggett_PV_1-Axis_SolarShape | NULL | FUEL | 1 | NULL | FUEL | 2039-01-01 | 2046-12-31 | FUEL | NULL | NULL | NULL | FUEL | FUEL | NULL | NULL | NULL | NULL | FALSE | NULL | NULL | NULL | NULL | NULL | NULL | NULL | NULL | NULL | NULL | NULL | NULL | NULL | NULL | NULL | NULL | NULL | NULL | Clean_WECC,RPS_WECC | NULL | NULL | AREA | RPS_CA,CPP_CA,CPP_NewSourceComp_CA,CA,Pacific,WECC,WECCCAMX,OtherTech,SUN,OtherTech_SUN,CA_OtherTech_SUN,Pacific_OtherTech_SUN,WECC_OtherTech_SUN,WECCCAMX_OtherTech_SUN | NULL | FALSE | NULL | NULL | NULL | NULL | NULL | NULL | NULL | NULL | NULL | NULL | -38.19 | NULL | NULL | NULL | NULL | NULL | NULL | FALSE | NULL | 0.19 | NULL | NULL | NULL | NULL | TRUE | NULL | NULL | NULL | NULL | NULL | NULL | NULL | NULL | NULL | NULL | NULL | NULL | NULL | NULL | NULL | NULL | NULL | NULL | NULL | NULL | NULL | NULL | NULL | NULL | NULL | NULL | NULL | NULL | NULL | NULL | NULL | NULL | NULL | NULL | NULL | NULL | NULL | NULL | NULL | NULL | NULL | NULL | NULL | NULL | NULL | 42007331 | TRUE | 1 | 1046 | NULL | 283 | NULL | NULL | NULL | NULL | NULL | NULL | 10 | 0 | NULL | 0 | NULL | TRUE | NULL | WECC_CA_SCE | CA | 1000 | 190 | SUN | ,[Bidding Factor] |  | 0.60811
TRUE | ANRN 481 | New Resource 481 from 1046 Solar PV | NULL | 0 | 1000 | NULL | SUN | 46 | 0 | 658 | NULL | NULL | 1014 | NULL | mn_CA-Daggett_PV_1-Axis_SolarShape | NULL | FUEL | 1 | NULL | FUEL | 2041-01-01 | 2046-12-31 | FUEL | NULL | NULL | NULL | FUEL | FUEL | NULL | NULL | NULL | NULL | FALSE | NULL | NULL | NULL | NULL | NULL | NULL | NULL | NULL | NULL | NULL | NULL | NULL | NULL | NULL | NULL | NULL | NULL | NULL | Clean_WECC,RPS_WECC | NULL | NULL | AREA | RPS_CA,CPP_CA,CPP_NewSourceComp_CA,CA,Pacific,WECC,WECCCAMX,OtherTech,SUN,OtherTech_SUN,CA_OtherTech_SUN,Pacific_OtherTech_SUN,WECC_OtherTech_SUN,WECCCAMX_OtherTech_SUN | NULL | FALSE | NULL | NULL | NULL | NULL | NULL | NULL | NULL | NULL | NULL | NULL | -40.25 | NULL | NULL | NULL | NULL | NULL | NULL | FALSE | NULL | 0.19 | NULL | NULL | NULL | NULL | TRUE | NULL | NULL | NULL | NULL | NULL | NULL | NULL | NULL | NULL | NULL | NULL | NULL | NULL | NULL | NULL | NULL | NULL | NULL | NULL | NULL | NULL | NULL | NULL | NULL | NULL | NULL | NULL | NULL | NULL | NULL | NULL | NULL | NULL | NULL | NULL | NULL | NULL | NULL | NULL | NULL | NULL | NULL | NULL | NULL | NULL | 42007332 | TRUE | 1 | 1046 | NULL | 283 | NULL | NULL | NULL | NULL | NULL | NULL | 10 | 0 | NULL | 0 | NULL | TRUE | NULL | WECC_CA_SCE | CA | 1000 | 190 | SUN | ,[Bidding Shape] |  | 0.56642
TRUE | ANRN 486 | New Resource 486 from 1055 Solar PV | NULL | 0 | 1000 | NULL | SUN | 55 | 0 | 412 | NULL | NULL | 572 | NULL | mn_NV-Reno_PV_1-Axis_SolarShape | NULL | FUEL | 1 | NULL | FUEL | 2021-01-01 | 2046-12-31 | FUEL | NULL | NULL | NULL | FUEL | FUEL | NULL | NULL | NULL | NULL | FALSE | NULL | NULL | NULL | NULL | NULL | NULL | NULL | NULL | NULL | NULL | NULL | NULL | NULL | NULL | NULL | NULL | NULL | NULL | Clean_WECC,RPS_WECC | NULL | NULL | AREA | RPS_NV,RPS_NV_Sun,CPP_NV,CPP_NewSourceComp_NV,NV,Mountain,WECC,WECCNWPP,OtherTech,SUN,OtherTech_SUN,NV_OtherTech_SUN,Mountain_OtherTech_SUN,WECC_OtherTech_SUN,WECCNWPP_OtherTech_SUN | NULL | FALSE | NULL | NULL | NULL | NULL | NULL | NULL | NULL | NULL | NULL | NULL | -18 | NULL | NULL | NULL | NULL | NULL | NULL | FALSE | NULL | 0.19 | NULL | NULL | NULL | NULL | TRUE | NULL | NULL | NULL | NULL | NULL | NULL | NULL | NULL | NULL | NULL | NULL | NULL | NULL | NULL | NULL | NULL | NULL | NULL | NULL | NULL | NULL | NULL | NULL | NULL | NULL | NULL | NULL | NULL | NULL | NULL | NULL | NULL | NULL | NULL | NULL | NULL | NULL | NULL | NULL | NULL | NULL | NULL | NULL | NULL | NULL | 42007333 | TRUE | 0.011811 | 1055 | NULL | 284 | NULL | NULL | NULL | NULL | NULL | NULL | 10 | 0 | NULL | 0 | NULL | TRUE | NULL | WECC_NevadaNorth | Desert SW | 11.811 | 2.2441 | SUN | ,[Bidding Adder] |  | 0.49133
TRUE | ANRN 487 | New Resource 487 from 1055 Solar PV | NULL | 0 | 1000 | NULL | SUN | 55 | 0 | 412 | NULL | NULL | 592 | NULL | mn_NV-Reno_PV_1-Axis_SolarShape | NULL | FUEL | 1 | NULL | FUEL | 2022-01-01 | 2046-12-31 | FUEL | NULL | NULL | NULL | FUEL | FUEL | NULL | NULL | NULL | NULL | FALSE | NULL | NULL | NULL | NULL | NULL | NULL | NULL | NULL | NULL | NULL | NULL | NULL | NULL | NULL | NULL | NULL | NULL | NULL | Clean_WECC,RPS_WECC | NULL | NULL | AREA | RPS_NV,RPS_NV_Sun,CPP_NV,CPP_NewSourceComp_NV,NV,Mountain,WECC,WECCNWPP,OtherTech,SUN,OtherTech_SUN,NV_OtherTech_SUN,Mountain_OtherTech_SUN,WECC_OtherTech_SUN,WECCNWPP_OtherTech_SUN | NULL | FALSE | NULL | NULL | NULL | NULL | NULL | NULL | NULL | NULL | NULL | NULL | -12.14 | NULL | NULL | NULL | NULL | NULL | NULL | FALSE | NULL | 0.19 | NULL | NULL | NULL | NULL | TRUE | NULL | NULL | NULL | NULL | NULL | NULL | NULL | NULL | NULL | NULL | NULL | NULL | NULL | NULL | NULL | NULL | NULL | NULL | NULL | NULL | NULL | NULL | NULL | NULL | NULL | NULL | NULL | NULL | NULL | NULL | NULL | NULL | NULL | NULL | NULL | NULL | NULL | NULL | NULL | NULL | NULL | NULL | NULL | NULL | NULL | 42007334 | TRUE | 0.003484 | 1055 | NULL | 284 | NULL | NULL | NULL | NULL | NULL | NULL | 10 | 0 | NULL | 0 | NULL | TRUE | NULL | WECC_NevadaNorth | Desert SW | 3.484 | 0.66196 | SUN | ,[Shadow Bidding Adder] |  | 0.39698
TRUE | ANRN 502 | New Resource 502 from 1055 Solar PV | NULL | 0 | 1000 | NULL | SUN | 55 | 0 | 412 | NULL | NULL | 628 | NULL | mn_NV-Reno_PV_1-Axis_SolarShape | NULL | FUEL | 1 | NULL | FUEL | 2037-01-01 | 2046-12-31 | FUEL | NULL | NULL | NULL | FUEL | FUEL | NULL | NULL | NULL | NULL | FALSE | NULL | NULL | NULL | NULL | NULL | NULL | NULL | NULL | NULL | NULL | NULL | NULL | NULL | NULL | NULL | NULL | NULL | NULL | Clean_WECC,RPS_WECC | NULL | NULL | AREA | RPS_NV,RPS_NV_Sun,CPP_NV,CPP_NewSourceComp_NV,NV,Mountain,WECC,WECCNWPP,OtherTech,SUN,OtherTech_SUN,NV_OtherTech_SUN,Mountain_OtherTech_SUN,WECC_OtherTech_SUN,WECCNWPP_OtherTech_SUN | NULL | FALSE | NULL | NULL | NULL | NULL | NULL | NULL | NULL | NULL | NULL | NULL | -34.54 | NULL | NULL | NULL | NULL | NULL | NULL | FALSE | NULL | 0.19 | NULL | NULL | NULL | NULL | TRUE | NULL | NULL | NULL | NULL | NULL | NULL | NULL | NULL | NULL | NULL | NULL | NULL | NULL | NULL | NULL | NULL | NULL | NULL | NULL | NULL | NULL | NULL | NULL | NULL | NULL | NULL | NULL | NULL | NULL | NULL | NULL | NULL | NULL | NULL | NULL | NULL | NULL | NULL | NULL | NULL | NULL | NULL | NULL | NULL | NULL | 42007335 | TRUE | 0.005395 | 1055 | NULL | 284 | NULL | NULL | NULL | NULL | NULL | NULL | 10 | 0 | NULL | 0 | NULL | TRUE | NULL | WECC_NevadaNorth | Desert SW | 5.395 | 1.0251 | SUN | ,[Shadow Bidding Resource] |  | 0.37419
TRUE | ANRN 543 | New Resource 543 from 1079 Solar PV | NULL | 0 | 1000 | NULL | SUN | 79 | 0 | 704 | NULL | NULL | 1241 | NULL | mn_CA-LosAngeles_PV_1-Axis_SolarShape | NULL | FUEL | 1 | NULL | FUEL | 2028-01-01 | 2046-12-31 | FUEL | NULL | NULL | NULL | FUEL | FUEL | NULL | NULL | NULL | NULL | FALSE | NULL | NULL | NULL | NULL | NULL | NULL | NULL | NULL | NULL | NULL | NULL | NULL | NULL | NULL | NULL | NULL | NULL | NULL | Clean_WECC,RPS_WECC | NULL | NULL | AREA | RPS_CA,CPP_CA,CPP_NewSourceComp_CA,CA,Pacific,WECC,WECCCAMX,OtherTech,SUN,OtherTech_SUN,CA_OtherTech_SUN,Pacific_OtherTech_SUN,WECC_OtherTech_SUN,WECCCAMX_OtherTech_SUN | NULL | FALSE | NULL | NULL | NULL | NULL | NULL | NULL | NULL | NULL | NULL | NULL | -13.45 | NULL | NULL | NULL | NULL | NULL | NULL | FALSE | NULL | 0.16 | NULL | NULL | NULL | NULL | TRUE | NULL | NULL | NULL | NULL | NULL | NULL | NULL | NULL | NULL | NULL | NULL | NULL | NULL | NULL | NULL | NULL | NULL | NULL | NULL | NULL | NULL | NULL | NULL | NULL | NULL | NULL | NULL | NULL | NULL | NULL | NULL | NULL | NULL | NULL | NULL | NULL | NULL | NULL | NULL | NULL | NULL | NULL | NULL | NULL | NULL | 42007336 | TRUE | 1 | 1079 | NULL | 288 | NULL | NULL | NULL | NULL | NULL | NULL | 10 | 0 | NULL | 0 | NULL | TRUE | NULL | WECC_CA_LDWP | CA | 1000 | 160 | SUN | ,[Max Operating Reserve] |  | 0.41945
TRUE | ANRN 544 | New Resource 544 from 1079 Solar PV | NULL | 0 | 1000 | NULL | SUN | 79 | 0 | 704 | NULL | NULL | 1228 | NULL | mn_CA-LosAngeles_PV_1-Axis_SolarShape | NULL | FUEL | 1 | NULL | FUEL | 2029-01-01 | 2046-12-31 | FUEL | NULL | NULL | NULL | FUEL | FUEL | NULL | NULL | NULL | NULL | FALSE | NULL | NULL | NULL | NULL | NULL | NULL | NULL | NULL | NULL | NULL | NULL | NULL | NULL | NULL | NULL | NULL | NULL | NULL | Clean_WECC,RPS_WECC | NULL | NULL | AREA | RPS_CA,CPP_CA,CPP_NewSourceComp_CA,CA,Pacific,WECC,WECCCAMX,OtherTech,SUN,OtherTech_SUN,CA_OtherTech_SUN,Pacific_OtherTech_SUN,WECC_OtherTech_SUN,WECCCAMX_OtherTech_SUN | NULL | FALSE | NULL | NULL | NULL | NULL | NULL | NULL | NULL | NULL | NULL | NULL | -16.2 | NULL | NULL | NULL | NULL | NULL | NULL | FALSE | NULL | 0.16 | NULL | NULL | NULL | NULL | TRUE | NULL | NULL | NULL | NULL | NULL | NULL | NULL | NULL | NULL | NULL | NULL | NULL | NULL | NULL | NULL | NULL | NULL | NULL | NULL | NULL | NULL | NULL | NULL | NULL | NULL | NULL | NULL | NULL | NULL | NULL | NULL | NULL | NULL | NULL | NULL | NULL | NULL | NULL | NULL | NULL | NULL | NULL | NULL | NULL | NULL | 42007337 | TRUE | 1 | 1079 | NULL | 288 | NULL | NULL | NULL | NULL | NULL | NULL | 10 | 0 | NULL | 0 | NULL | TRUE | NULL | WECC_CA_LDWP | CA | 1000 | 160 | SUN | ,[Reliability Area] |  | 0.43422
TRUE | ANRN 545 | New Resource 545 from 1079 Solar PV | NULL | 0 | 1000 | NULL | SUN | 79 | 0 | 704 | NULL | NULL | 1215 | NULL | mn_CA-LosAngeles_PV_1-Axis_SolarShape | NULL | FUEL | 1 | NULL | FUEL | 2030-01-01 | 2046-12-31 | FUEL | NULL | NULL | NULL | FUEL | FUEL | NULL | NULL | NULL | NULL | FALSE | NULL | NULL | NULL | NULL | NULL | NULL | NULL | NULL | NULL | NULL | NULL | NULL | NULL | NULL | NULL | NULL | NULL | NULL | Clean_WECC,RPS_WECC | NULL | NULL | AREA | RPS_CA,CPP_CA,CPP_NewSourceComp_CA,CA,Pacific,WECC,WECCCAMX,OtherTech,SUN,OtherTech_SUN,CA_OtherTech_SUN,Pacific_OtherTech_SUN,WECC_OtherTech_SUN,WECCCAMX_OtherTech_SUN | NULL | FALSE | NULL | NULL | NULL | NULL | NULL | NULL | NULL | NULL | NULL | NULL | -19.17 | NULL | NULL | NULL | NULL | NULL | NULL | FALSE | NULL | 0.16 | NULL | NULL | NULL | NULL | TRUE | NULL | NULL | NULL | NULL | NULL | NULL | NULL | NULL | NULL | NULL | NULL | NULL | NULL | NULL | NULL | NULL | NULL | NULL | NULL | NULL | NULL | NULL | NULL | NULL | NULL | NULL | NULL | NULL | NULL | NULL | NULL | NULL | NULL | NULL | NULL | NULL | NULL | NULL | NULL | NULL | NULL | NULL | NULL | NULL | NULL | 42007338 | TRUE | 0.096939 | 1079 | NULL | 288 | NULL | NULL | NULL | NULL | NULL | NULL | 10 | 0 | NULL | 0 | NULL | TRUE | NULL | WECC_CA_LDWP | CA | 96.939 | 15.5102 | SUN | ,[Reliability Share] |  | 0.44644
TRUE | ANRN 547 | New Resource 547 from 1079 Solar PV | NULL | 0 | 1000 | NULL | SUN | 79 | 0 | 704 | NULL | NULL | 1188 | NULL | mn_CA-LosAngeles_PV_1-Axis_SolarShape | NULL | FUEL | 1 | NULL | FUEL | 2032-01-01 | 2046-12-31 | FUEL | NULL | NULL | NULL | FUEL | FUEL | NULL | NULL | NULL | NULL | FALSE | NULL | NULL | NULL | NULL | NULL | NULL | NULL | NULL | NULL | NULL | NULL | NULL | NULL | NULL | NULL | NULL | NULL | NULL | Clean_WECC,RPS_WECC | NULL | NULL | AREA | RPS_CA,CPP_CA,CPP_NewSourceComp_CA,CA,Pacific,WECC,WECCCAMX,OtherTech,SUN,OtherTech_SUN,CA_OtherTech_SUN,Pacific_OtherTech_SUN,WECC_OtherTech_SUN,WECCCAMX_OtherTech_SUN | NULL | FALSE | NULL | NULL | NULL | NULL | NULL | NULL | NULL | NULL | NULL | NULL | -23.09 | NULL | NULL | NULL | NULL | NULL | NULL | FALSE | NULL | 0.16 | NULL | NULL | NULL | NULL | TRUE | NULL | NULL | NULL | NULL | NULL | NULL | NULL | NULL | NULL | NULL | NULL | NULL | NULL | NULL | NULL | NULL | NULL | NULL | NULL | NULL | NULL | NULL | NULL | NULL | NULL | NULL | NULL | NULL | NULL | NULL | NULL | NULL | NULL | NULL | NULL | NULL | NULL | NULL | NULL | NULL | NULL | NULL | NULL | NULL | NULL | 42007339 | TRUE | 0.90306 | 1079 | NULL | 288 | NULL | NULL | NULL | NULL | NULL | NULL | 10 | 0 | NULL | 0 | NULL | TRUE | NULL | WECC_CA_LDWP | CA | 903.061 | 144.4898 | SUN | ,[Dependency ID] |  | 0.46966
TRUE | ANRN 548 | New Resource 548 from 1079 Solar PV | NULL | 0 | 1000 | NULL | SUN | 79 | 0 | 704 | NULL | NULL | 1174 | NULL | mn_CA-LosAngeles_PV_1-Axis_SolarShape | NULL | FUEL | 1 | NULL | FUEL | 2033-01-01 | 2046-12-31 | FUEL | NULL | NULL | NULL | FUEL | FUEL | NULL | NULL | NULL | NULL | FALSE | NULL | NULL | NULL | NULL | NULL | NULL | NULL | NULL | NULL | NULL | NULL | NULL | NULL | NULL | NULL | NULL | NULL | NULL | Clean_WECC,RPS_WECC | NULL | NULL | AREA | RPS_CA,CPP_CA,CPP_NewSourceComp_CA,CA,Pacific,WECC,WECCCAMX,OtherTech,SUN,OtherTech_SUN,CA_OtherTech_SUN,Pacific_OtherTech_SUN,WECC_OtherTech_SUN,WECCCAMX_OtherTech_SUN | NULL | FALSE | NULL | NULL | NULL | NULL | NULL | NULL | NULL | NULL | NULL | NULL | -24.21 | NULL | NULL | NULL | NULL | NULL | NULL | FALSE | NULL | 0.16 | NULL | NULL | NULL | NULL | TRUE | NULL | NULL | NULL | NULL | NULL | NULL | NULL | NULL | NULL | NULL | NULL | NULL | NULL | NULL | NULL | NULL | NULL | NULL | NULL | NULL | NULL | NULL | NULL | NULL | NULL | NULL | NULL | NULL | NULL | NULL | NULL | NULL | NULL | NULL | NULL | NULL | NULL | NULL | NULL | NULL | NULL | NULL | NULL | NULL | NULL | 42007340 | TRUE | 1 | 1079 | NULL | 288 | NULL | NULL | NULL | NULL | NULL | NULL | 10 | 0 | NULL | 0 | NULL | TRUE | NULL | WECC_CA_LDWP | CA | 1000 | 160 | SUN | ,[Resource Fixed] |  | 0.52929
TRUE | ANRN 549 | New Resource 549 from 1079 Solar PV | NULL | 0 | 1000 | NULL | SUN | 79 | 0 | 704 | NULL | NULL | 1159 | NULL | mn_CA-LosAngeles_PV_1-Axis_SolarShape | NULL | FUEL | 1 | NULL | FUEL | 2034-01-01 | 2046-12-31 | FUEL | NULL | NULL | NULL | FUEL | FUEL | NULL | NULL | NULL | NULL | FALSE | NULL | NULL | NULL | NULL | NULL | NULL | NULL | NULL | NULL | NULL | NULL | NULL | NULL | NULL | NULL | NULL | NULL | NULL | Clean_WECC,RPS_WECC | NULL | NULL | AREA | RPS_CA,CPP_CA,CPP_NewSourceComp_CA,CA,Pacific,WECC,WECCCAMX,OtherTech,SUN,OtherTech_SUN,CA_OtherTech_SUN,Pacific_OtherTech_SUN,WECC_OtherTech_SUN,WECCCAMX_OtherTech_SUN | NULL | FALSE | NULL | NULL | NULL | NULL | NULL | NULL | NULL | NULL | NULL | NULL | -26.05 | NULL | NULL | NULL | NULL | NULL | NULL | FALSE | NULL | 0.16 | NULL | NULL | NULL | NULL | TRUE | NULL | NULL | NULL | NULL | NULL | NULL | NULL | NULL | NULL | NULL | NULL | NULL | NULL | NULL | NULL | NULL | NULL | NULL | NULL | NULL | NULL | NULL | NULL | NULL | NULL | NULL | NULL | NULL | NULL | NULL | NULL | NULL | NULL | NULL | NULL | NULL | NULL | NULL | NULL | NULL | NULL | NULL | NULL | NULL | NULL | 42007341 | TRUE | 1 | 1079 | NULL | 288 | NULL | NULL | NULL | NULL | NULL | NULL | 10 | 0 | NULL | 0 | NULL | TRUE | NULL | WECC_CA_LDWP | CA | 1000 | 160 | SUN | ,[Can Drop] |  | 0.59677
TRUE | ANRN 550 | New Resource 550 from 1079 Solar PV | NULL | 0 | 1000 | NULL | SUN | 79 | 0 | 704 | NULL | NULL | 1146 | NULL | mn_CA-LosAngeles_PV_1-Axis_SolarShape | NULL | FUEL | 1 | NULL | FUEL | 2035-01-01 | 2046-12-31 | FUEL | NULL | NULL | NULL | FUEL | FUEL | NULL | NULL | NULL | NULL | FALSE | NULL | NULL | NULL | NULL | NULL | NULL | NULL | NULL | NULL | NULL | NULL | NULL | NULL | NULL | NULL | NULL | NULL | NULL | Clean_WECC,RPS_WECC | NULL | NULL | AREA | RPS_CA,CPP_CA,CPP_NewSourceComp_CA,CA,Pacific,WECC,WECCCAMX,OtherTech,SUN,OtherTech_SUN,CA_OtherTech_SUN,Pacific_OtherTech_SUN,WECC_OtherTech_SUN,WECCCAMX_OtherTech_SUN | NULL | FALSE | NULL | NULL | NULL | NULL | NULL | NULL | NULL | NULL | NULL | NULL | -28.52 | NULL | NULL | NULL | NULL | NULL | NULL | FALSE | NULL | 0.16 | NULL | NULL | NULL | NULL | TRUE | NULL | NULL | NULL | NULL | NULL | NULL | NULL | NULL | NULL | NULL | NULL | NULL | NULL | NULL | NULL | NULL | NULL | NULL | NULL | NULL | NULL | NULL | NULL | NULL | NULL | NULL | NULL | NULL | NULL | NULL | NULL | NULL | NULL | NULL | NULL | NULL | NULL | NULL | NULL | NULL | NULL | NULL | NULL | NULL | NULL | 42007342 | TRUE | 1 | 1079 | NULL | 288 | NULL | NULL | NULL | NULL | NULL | NULL | 10 | 0 | NULL | 0 | NULL | TRUE | NULL | WECC_CA_LDWP | CA | 1000 | 160 | SUN | ,[Peak Credit] |  | 0.7041
TRUE | ANRN 551 | New Resource 551 from 1079 Solar PV | NULL | 0 | 1000 | NULL | SUN | 79 | 0 | 704 | NULL | NULL | 1133 | NULL | mn_CA-LosAngeles_PV_1-Axis_SolarShape | NULL | FUEL | 1 | NULL | FUEL | 2036-01-01 | 2046-12-31 | FUEL | NULL | NULL | NULL | FUEL | FUEL | NULL | NULL | NULL | NULL | FALSE | NULL | NULL | NULL | NULL | NULL | NULL | NULL | NULL | NULL | NULL | NULL | NULL | NULL | NULL | NULL | NULL | NULL | NULL | Clean_WECC,RPS_WECC | NULL | NULL | AREA | RPS_CA,CPP_CA,CPP_NewSourceComp_CA,CA,Pacific,WECC,WECCCAMX,OtherTech,SUN,OtherTech_SUN,CA_OtherTech_SUN,Pacific_OtherTech_SUN,WECC_OtherTech_SUN,WECCCAMX_OtherTech_SUN | NULL | FALSE | NULL | NULL | NULL | NULL | NULL | NULL | NULL | NULL | NULL | NULL | -30.77 | NULL | NULL | NULL | NULL | NULL | NULL | FALSE | NULL | 0.16 | NULL | NULL | NULL | NULL | TRUE | NULL | NULL | NULL | NULL | NULL | NULL | NULL | NULL | NULL | NULL | NULL | NULL | NULL | NULL | NULL | NULL | NULL | NULL | NULL | NULL | NULL | NULL | NULL | NULL | NULL | NULL | NULL | NULL | NULL | NULL | NULL | NULL | NULL | NULL | NULL | NULL | NULL | NULL | NULL | NULL | NULL | NULL | NULL | NULL | NULL | 42007343 | TRUE | 1 | 1079 | NULL | 288 | NULL | NULL | NULL | NULL | NULL | NULL | 10 | 0 | NULL | 0 | NULL | TRUE | NULL | WECC_CA_LDWP | CA | 1000 | 160 | SUN | ,[CONE] |  | 0.71447
TRUE | ANRN 552 | New Resource 552 from 1079 Solar PV | NULL | 0 | 1000 | NULL | SUN | 79 | 0 | 704 | NULL | NULL | 1119 | NULL | mn_CA-LosAngeles_PV_1-Axis_SolarShape | NULL | FUEL | 1 | NULL | FUEL | 2037-01-01 | 2046-12-31 | FUEL | NULL | NULL | NULL | FUEL | FUEL | NULL | NULL | NULL | NULL | FALSE | NULL | NULL | NULL | NULL | NULL | NULL | NULL | NULL | NULL | NULL | NULL | NULL | NULL | NULL | NULL | NULL | NULL | NULL | Clean_WECC,RPS_WECC | NULL | NULL | AREA | RPS_CA,CPP_CA,CPP_NewSourceComp_CA,CA,Pacific,WECC,WECCCAMX,OtherTech,SUN,OtherTech_SUN,CA_OtherTech_SUN,Pacific_OtherTech_SUN,WECC_OtherTech_SUN,WECCCAMX_OtherTech_SUN | NULL | FALSE | NULL | NULL | NULL | NULL | NULL | NULL | NULL | NULL | NULL | NULL | -34.54 | NULL | NULL | NULL | NULL | NULL | NULL | FALSE | NULL | 0.16 | NULL | NULL | NULL | NULL | TRUE | NULL | NULL | NULL | NULL | NULL | NULL | NULL | NULL | NULL | NULL | NULL | NULL | NULL | NULL | NULL | NULL | NULL | NULL | NULL | NULL | NULL | NULL | NULL | NULL | NULL | NULL | NULL | NULL | NULL | NULL | NULL | NULL | NULL | NULL | NULL | NULL | NULL | NULL | NULL | NULL | NULL | NULL | NULL | NULL | NULL | 42007344 | TRUE | 1 | 1079 | NULL | 288 | NULL | NULL | NULL | NULL | NULL | NULL | 10 | 0 | NULL | 0 | NULL | TRUE | NULL | WECC_CA_LDWP | CA | 1000 | 160 | SUN | ,[Heat Rate Units] |  | 0.7226
TRUE | ANRN 553 | New Resource 553 from 1079 Solar PV | NULL | 0 | 1000 | NULL | SUN | 79 | 0 | 704 | NULL | NULL | 1110 | NULL | mn_CA-LosAngeles_PV_1-Axis_SolarShape | NULL | FUEL | 1 | NULL | FUEL | 2038-01-01 | 2046-12-31 | FUEL | NULL | NULL | NULL | FUEL | FUEL | NULL | NULL | NULL | NULL | FALSE | NULL | NULL | NULL | NULL | NULL | NULL | NULL | NULL | NULL | NULL | NULL | NULL | NULL | NULL | NULL | NULL | NULL | NULL | Clean_WECC,RPS_WECC | NULL | NULL | AREA | RPS_CA,CPP_CA,CPP_NewSourceComp_CA,CA,Pacific,WECC,WECCCAMX,OtherTech,SUN,OtherTech_SUN,CA_OtherTech_SUN,Pacific_OtherTech_SUN,WECC_OtherTech_SUN,WECCCAMX_OtherTech_SUN | NULL | FALSE | NULL | NULL | NULL | NULL | NULL | NULL | NULL | NULL | NULL | NULL | -36.3 | NULL | NULL | NULL | NULL | NULL | NULL | FALSE | NULL | 0.16 | NULL | NULL | NULL | NULL | TRUE | NULL | NULL | NULL | NULL | NULL | NULL | NULL | NULL | NULL | NULL | NULL | NULL | NULL | NULL | NULL | NULL | NULL | NULL | NULL | NULL | NULL | NULL | NULL | NULL | NULL | NULL | NULL | NULL | NULL | NULL | NULL | NULL | NULL | NULL | NULL | NULL | NULL | NULL | NULL | NULL | NULL | NULL | NULL | NULL | NULL | 42007345 | TRUE | 1 | 1079 | NULL | 288 | NULL | NULL | NULL | NULL | NULL | NULL | 10 | 0 | NULL | 0 | NULL | TRUE | NULL | WECC_CA_LDWP | CA | 1000 | 160 | SUN | ,[Currency Units] |  | 0.69569
TRUE | ANRN 554 | New Resource 554 from 1079 Solar PV | NULL | 0 | 1000 | NULL | SUN | 79 | 0 | 704 | NULL | NULL | 1102 | NULL | mn_CA-LosAngeles_PV_1-Axis_SolarShape | NULL | FUEL | 1 | NULL | FUEL | 2039-01-01 | 2046-12-31 | FUEL | NULL | NULL | NULL | FUEL | FUEL | NULL | NULL | NULL | NULL | FALSE | NULL | NULL | NULL | NULL | NULL | NULL | NULL | NULL | NULL | NULL | NULL | NULL | NULL | NULL | NULL | NULL | NULL | NULL | Clean_WECC,RPS_WECC | NULL | NULL | AREA | RPS_CA,CPP_CA,CPP_NewSourceComp_CA,CA,Pacific,WECC,WECCCAMX,OtherTech,SUN,OtherTech_SUN,CA_OtherTech_SUN,Pacific_OtherTech_SUN,WECC_OtherTech_SUN,WECCCAMX_OtherTech_SUN | NULL | FALSE | NULL | NULL | NULL | NULL | NULL | NULL | NULL | NULL | NULL | NULL | -38.19 | NULL | NULL | NULL | NULL | NULL | NULL | FALSE | NULL | 0.16 | NULL | NULL | NULL | NULL | TRUE | NULL | NULL | NULL | NULL | NULL | NULL | NULL | NULL | NULL | NULL | NULL | NULL | NULL | NULL | NULL | NULL | NULL | NULL | NULL | NULL | NULL | NULL | NULL | NULL | NULL | NULL | NULL | NULL | NULL | NULL | NULL | NULL | NULL | NULL | NULL | NULL | NULL | NULL | NULL | NULL | NULL | NULL | NULL | NULL | NULL | 42007346 | TRUE | 1 | 1079 | NULL | 288 | NULL | NULL | NULL | NULL | NULL | NULL | 10 | 0 | NULL | 0 | NULL | TRUE | NULL | WECC_CA_LDWP | CA | 1000 | 160 | SUN | ,[Custom Memory] |  | 0.6377
TRUE | ANRN 568 | New Resource 568 from 1081 Solar PV | NULL | 0 | 1000 | NULL | SUN | 81 | 0 | 658 | NULL | NULL | 1160 | NULL | mn_CA-Fresno_PV_1-Axis_SolarShape | NULL | FUEL | 1 | NULL | FUEL | 2028-01-01 | 2046-12-31 | FUEL | NULL | NULL | NULL | FUEL | FUEL | NULL | NULL | NULL | NULL | FALSE | NULL | NULL | NULL | NULL | NULL | NULL | NULL | NULL | NULL | NULL | NULL | NULL | NULL | NULL | NULL | NULL | NULL | NULL | Clean_WECC,RPS_WECC | NULL | NULL | AREA | RPS_CA,CPP_CA,CPP_NewSourceComp_CA,CA,Pacific,WECC,WECCCAMX,OtherTech,SUN,OtherTech_SUN,CA_OtherTech_SUN,Pacific_OtherTech_SUN,WECC_OtherTech_SUN,WECCCAMX_OtherTech_SUN | NULL | FALSE | NULL | NULL | NULL | NULL | NULL | NULL | NULL | NULL | NULL | NULL | -13.45 | NULL | NULL | NULL | NULL | NULL | NULL | FALSE | NULL | 0.21 | NULL | NULL | NULL | NULL | TRUE | NULL | NULL | NULL | NULL | NULL | NULL | NULL | NULL | NULL | NULL | NULL | NULL | NULL | NULL | NULL | NULL | NULL | NULL | NULL | NULL | NULL | NULL | NULL | NULL | NULL | NULL | NULL | NULL | NULL | NULL | NULL | NULL | NULL | NULL | NULL | NULL | NULL | NULL | NULL | NULL | NULL | NULL | NULL | NULL | NULL | 42007347 | TRUE | 1 | 1081 | NULL | 289 | NULL | NULL | NULL | NULL | NULL | NULL | 10 | 0 | NULL | 0 | NULL | TRUE | NULL | WECC_CA_PGandE_ZP26 | CA | 1000 | 210 | SUN | ,[RPS] |  | 0.60799
TRUE | ANRN 569 | New Resource 569 from 1081 Solar PV | NULL | 0 | 1000 | NULL | SUN | 81 | 0 | 658 | NULL | NULL | 1148 | NULL | mn_CA-Fresno_PV_1-Axis_SolarShape | NULL | FUEL | 1 | NULL | FUEL | 2029-01-01 | 2046-12-31 | FUEL | NULL | NULL | NULL | FUEL | FUEL | NULL | NULL | NULL | NULL | FALSE | NULL | NULL | NULL | NULL | NULL | NULL | NULL | NULL | NULL | NULL | NULL | NULL | NULL | NULL | NULL | NULL | NULL | NULL | Clean_WECC,RPS_WECC | NULL | NULL | AREA | RPS_CA,CPP_CA,CPP_NewSourceComp_CA,CA,Pacific,WECC,WECCCAMX,OtherTech,SUN,OtherTech_SUN,CA_OtherTech_SUN,Pacific_OtherTech_SUN,WECC_OtherTech_SUN,WECCCAMX_OtherTech_SUN | NULL | FALSE | NULL | NULL | NULL | NULL | NULL | NULL | NULL | NULL | NULL | NULL | -16.2 | NULL | NULL | NULL | NULL | NULL | NULL | FALSE | NULL | 0.21 | NULL | NULL | NULL | NULL | TRUE | NULL | NULL | NULL | NULL | NULL | NULL | NULL | NULL | NULL | NULL | NULL | NULL | NULL | NULL | NULL | NULL | NULL | NULL | NULL | NULL | NULL | NULL | NULL | NULL | NULL | NULL | NULL | NULL | NULL | NULL | NULL | NULL | NULL | NULL | NULL | NULL | NULL | NULL | NULL | NULL | NULL | NULL | NULL | NULL | NULL | 42007348 | TRUE | 1 | 1081 | NULL | 289 | NULL | NULL | NULL | NULL | NULL | NULL | 10 | 0 | NULL | 0 | NULL | TRUE | NULL | WECC_CA_PGandE_ZP26 | CA | 1000 | 210 | SUN | ,[zREM Change Description] |  | 0.58336
TRUE | ANRN 570 | New Resource 570 from 1081 Solar PV | NULL | 0 | 1000 | NULL | SUN | 81 | 0 | 658 | NULL | NULL | 1136 | NULL | mn_CA-Fresno_PV_1-Axis_SolarShape | NULL | FUEL | 1 | NULL | FUEL | 2030-01-01 | 2046-12-31 | FUEL | NULL | NULL | NULL | FUEL | FUEL | NULL | NULL | NULL | NULL | FALSE | NULL | NULL | NULL | NULL | NULL | NULL | NULL | NULL | NULL | NULL | NULL | NULL | NULL | NULL | NULL | NULL | NULL | NULL | Clean_WECC,RPS_WECC | NULL | NULL | AREA | RPS_CA,CPP_CA,CPP_NewSourceComp_CA,CA,Pacific,WECC,WECCCAMX,OtherTech,SUN,OtherTech_SUN,CA_OtherTech_SUN,Pacific_OtherTech_SUN,WECC_OtherTech_SUN,WECCCAMX_OtherTech_SUN | NULL | FALSE | NULL | NULL | NULL | NULL | NULL | NULL | NULL | NULL | NULL | NULL | -19.17 | NULL | NULL | NULL | NULL | NULL | NULL | FALSE | NULL | 0.21 | NULL | NULL | NULL | NULL | TRUE | NULL | NULL | NULL | NULL | NULL | NULL | NULL | NULL | NULL | NULL | NULL | NULL | NULL | NULL | NULL | NULL | NULL | NULL | NULL | NULL | NULL | NULL | NULL | NULL | NULL | NULL | NULL | NULL | NULL | NULL | NULL | NULL | NULL | NULL | NULL | NULL | NULL | NULL | NULL | NULL | NULL | NULL | NULL | NULL | NULL | 42007349 | TRUE | 0.51087 | 1081 | NULL | 289 | NULL | NULL | NULL | NULL | NULL | NULL | 10 | 0 | NULL | 0 | NULL | TRUE | NULL | WECC_CA_PGandE_ZP26 | CA | 510.874 | 107.2835 | SUN | ,[zREM Alternate ID] |  | 0.55064
TRUE | ANRN 572 | New Resource 572 from 1081 Solar PV | NULL | 0 | 1000 | NULL | SUN | 81 | 0 | 658 | NULL | NULL | 1111 | NULL | mn_CA-Fresno_PV_1-Axis_SolarShape | NULL | FUEL | 1 | NULL | FUEL | 2032-01-01 | 2046-12-31 | FUEL | NULL | NULL | NULL | FUEL | FUEL | NULL | NULL | NULL | NULL | FALSE | NULL | NULL | NULL | NULL | NULL | NULL | NULL | NULL | NULL | NULL | NULL | NULL | NULL | NULL | NULL | NULL | NULL | NULL | Clean_WECC,RPS_WECC | NULL | NULL | AREA | RPS_CA,CPP_CA,CPP_NewSourceComp_CA,CA,Pacific,WECC,WECCCAMX,OtherTech,SUN,OtherTech_SUN,CA_OtherTech_SUN,Pacific_OtherTech_SUN,WECC_OtherTech_SUN,WECCCAMX_OtherTech_SUN | NULL | FALSE | NULL | NULL | NULL | NULL | NULL | NULL | NULL | NULL | NULL | NULL | -23.09 | NULL | NULL | NULL | NULL | NULL | NULL | FALSE | NULL | 0.21 | NULL | NULL | NULL | NULL | TRUE | NULL | NULL | NULL | NULL | NULL | NULL | NULL | NULL | NULL | NULL | NULL | NULL | NULL | NULL | NULL | NULL | NULL | NULL | NULL | NULL | NULL | NULL | NULL | NULL | NULL | NULL | NULL | NULL | NULL | NULL | NULL | NULL | NULL | NULL | NULL | NULL | NULL | NULL | NULL | NULL | NULL | NULL | NULL | NULL | NULL | 42007350 | TRUE | 0.48913 | 1081 | NULL | 289 | NULL | NULL | NULL | NULL | NULL | NULL | 10 | 0 | NULL | 0 | NULL | TRUE | NULL | WECC_CA_PGandE_ZP26 | CA | 489.126 | 102.7165 | SUN | ,[zREM EIA Plant Code] |  | 0.55252
TRUE | ANRN 573 | New Resource 573 from 1081 Solar PV | NULL | 0 | 1000 | NULL | SUN | 81 | 0 | 658 | NULL | NULL | 1098 | NULL | mn_CA-Fresno_PV_1-Axis_SolarShape | NULL | FUEL | 1 | NULL | FUEL | 2033-01-01 | 2046-12-31 | FUEL | NULL | NULL | NULL | FUEL | FUEL | NULL | NULL | NULL | NULL | FALSE | NULL | NULL | NULL | NULL | NULL | NULL | NULL | NULL | NULL | NULL | NULL | NULL | NULL | NULL | NULL | NULL | NULL | NULL | Clean_WECC,RPS_WECC | NULL | NULL | AREA | RPS_CA,CPP_CA,CPP_NewSourceComp_CA,CA,Pacific,WECC,WECCCAMX,OtherTech,SUN,OtherTech_SUN,CA_OtherTech_SUN,Pacific_OtherTech_SUN,WECC_OtherTech_SUN,WECCCAMX_OtherTech_SUN | NULL | FALSE | NULL | NULL | NULL | NULL | NULL | NULL | NULL | NULL | NULL | NULL | -24.21 | NULL | NULL | NULL | NULL | NULL | NULL | FALSE | NULL | 0.21 | NULL | NULL | NULL | NULL | TRUE | NULL | NULL | NULL | NULL | NULL | NULL | NULL | NULL | NULL | NULL | NULL | NULL | NULL | NULL | NULL | NULL | NULL | NULL | NULL | NULL | NULL | NULL | NULL | NULL | NULL | NULL | NULL | NULL | NULL | NULL | NULL | NULL | NULL | NULL | NULL | NULL | NULL | NULL | NULL | NULL | NULL | NULL | NULL | NULL | NULL | 42007351 | TRUE | 1 | 1081 | NULL | 289 | NULL | NULL | NULL | NULL | NULL | NULL | 10 | 0 | NULL | 0 | NULL | TRUE | NULL | WECC_CA_PGandE_ZP26 | CA | 1000 | 210 | SUN | ,[zREM EIA Gen Code] |  | 0.617
TRUE | ANRN 574 | New Resource 574 from 1081 Solar PV | NULL | 0 | 1000 | NULL | SUN | 81 | 0 | 658 | NULL | NULL | 1084 | NULL | mn_CA-Fresno_PV_1-Axis_SolarShape | NULL | FUEL | 1 | NULL | FUEL | 2034-01-01 | 2046-12-31 | FUEL | NULL | NULL | NULL | FUEL | FUEL | NULL | NULL | NULL | NULL | FALSE | NULL | NULL | NULL | NULL | NULL | NULL | NULL | NULL | NULL | NULL | NULL | NULL | NULL | NULL | NULL | NULL | NULL | NULL | Clean_WECC,RPS_WECC | NULL | NULL | AREA | RPS_CA,CPP_CA,CPP_NewSourceComp_CA,CA,Pacific,WECC,WECCCAMX,OtherTech,SUN,OtherTech_SUN,CA_OtherTech_SUN,Pacific_OtherTech_SUN,WECC_OtherTech_SUN,WECCCAMX_OtherTech_SUN | NULL | FALSE | NULL | NULL | NULL | NULL | NULL | NULL | NULL | NULL | NULL | NULL | -26.05 | NULL | NULL | NULL | NULL | NULL | NULL | FALSE | NULL | 0.21 | NULL | NULL | NULL | NULL | TRUE | NULL | NULL | NULL | NULL | NULL | NULL | NULL | NULL | NULL | NULL | NULL | NULL | NULL | NULL | NULL | NULL | NULL | NULL | NULL | NULL | NULL | NULL | NULL | NULL | NULL | NULL | NULL | NULL | NULL | NULL | NULL | NULL | NULL | NULL | NULL | NULL | NULL | NULL | NULL | NULL | NULL | NULL | NULL | NULL | NULL | 42007352 | TRUE | 1 | 1081 | NULL | 289 | NULL | NULL | NULL | NULL | NULL | NULL | 10 | 0 | NULL | 0 | NULL | TRUE | NULL | WECC_CA_PGandE_ZP26 | CA | 1000 | 210 | SUN | ,[zREM EIA Utility Code] |  | 0.66681
TRUE | ANRN 577 | New Resource 577 from 1081 Solar PV | NULL | 0 | 1000 | NULL | SUN | 81 | 0 | 658 | NULL | NULL | 1046 | NULL | mn_CA-Fresno_PV_1-Axis_SolarShape | NULL | FUEL | 1 | NULL | FUEL | 2037-01-01 | 2046-12-31 | FUEL | NULL | NULL | NULL | FUEL | FUEL | NULL | NULL | NULL | NULL | FALSE | NULL | NULL | NULL | NULL | NULL | NULL | NULL | NULL | NULL | NULL | NULL | NULL | NULL | NULL | NULL | NULL | NULL | NULL | Clean_WECC,RPS_WECC | NULL | NULL | AREA | RPS_CA,CPP_CA,CPP_NewSourceComp_CA,CA,Pacific,WECC,WECCCAMX,OtherTech,SUN,OtherTech_SUN,CA_OtherTech_SUN,Pacific_OtherTech_SUN,WECC_OtherTech_SUN,WECCCAMX_OtherTech_SUN | NULL | FALSE | NULL | NULL | NULL | NULL | NULL | NULL | NULL | NULL | NULL | NULL | -34.54 | NULL | NULL | NULL | NULL | NULL | NULL | FALSE | NULL | 0.21 | NULL | NULL | NULL | NULL | TRUE | NULL | NULL | NULL | NULL | NULL | NULL | NULL | NULL | NULL | NULL | NULL | NULL | NULL | NULL | NULL | NULL | NULL | NULL | NULL | NULL | NULL | NULL | NULL | NULL | NULL | NULL | NULL | NULL | NULL | NULL | NULL | NULL | NULL | NULL | NULL | NULL | NULL | NULL | NULL | NULL | NULL | NULL | NULL | NULL | NULL | 42007353 | TRUE | 1 | 1081 | NULL | 289 | NULL | NULL | NULL | NULL | NULL | NULL | 10 | 0 | NULL | 0 | NULL | TRUE | NULL | WECC_CA_PGandE_ZP26 | CA | 1000 | 210 | SUN | ,[zREM Status] |  | 0.64883
TRUE | ANRN 578 | New Resource 578 from 1081 Solar PV | NULL | 0 | 1000 | NULL | SUN | 81 | 0 | 658 | NULL | NULL | 1038 | NULL | mn_CA-Fresno_PV_1-Axis_SolarShape | NULL | FUEL | 1 | NULL | FUEL | 2038-01-01 | 2046-12-31 | FUEL | NULL | NULL | NULL | FUEL | FUEL | NULL | NULL | NULL | NULL | FALSE | NULL | NULL | NULL | NULL | NULL | NULL | NULL | NULL | NULL | NULL | NULL | NULL | NULL | NULL | NULL | NULL | NULL | NULL | Clean_WECC,RPS_WECC | NULL | NULL | AREA | RPS_CA,CPP_CA,CPP_NewSourceComp_CA,CA,Pacific,WECC,WECCCAMX,OtherTech,SUN,OtherTech_SUN,CA_OtherTech_SUN,Pacific_OtherTech_SUN,WECC_OtherTech_SUN,WECCCAMX_OtherTech_SUN | NULL | FALSE | NULL | NULL | NULL | NULL | NULL | NULL | NULL | NULL | NULL | NULL | -36.3 | NULL | NULL | NULL | NULL | NULL | NULL | FALSE | NULL | 0.21 | NULL | NULL | NULL | NULL | TRUE | NULL | NULL | NULL | NULL | NULL | NULL | NULL | NULL | NULL | NULL | NULL | NULL | NULL | NULL | NULL | NULL | NULL | NULL | NULL | NULL | NULL | NULL | NULL | NULL | NULL | NULL | NULL | NULL | NULL | NULL | NULL | NULL | NULL | NULL | NULL | NULL | NULL | NULL | NULL | NULL | NULL | NULL | NULL | NULL | NULL | 42007354 | TRUE | 1 | 1081 | NULL | 289 | NULL | NULL | NULL | NULL | NULL | NULL | 10 | 0 | NULL | 0 | NULL | TRUE | NULL | WECC_CA_PGandE_ZP26 | CA | 1000 | 210 | SUN | ,[zREM Mothballed] |  | 0.61828
TRUE | ANRN 579 | New Resource 579 from 1081 Solar PV | NULL | 0 | 1000 | NULL | SUN | 81 | 0 | 658 | NULL | NULL | 1030 | NULL | mn_CA-Fresno_PV_1-Axis_SolarShape | NULL | FUEL | 1 | NULL | FUEL | 2039-01-01 | 2046-12-31 | FUEL | NULL | NULL | NULL | FUEL | FUEL | NULL | NULL | NULL | NULL | FALSE | NULL | NULL | NULL | NULL | NULL | NULL | NULL | NULL | NULL | NULL | NULL | NULL | NULL | NULL | NULL | NULL | NULL | NULL | Clean_WECC,RPS_WECC | NULL | NULL | AREA | RPS_CA,CPP_CA,CPP_NewSourceComp_CA,CA,Pacific,WECC,WECCCAMX,OtherTech,SUN,OtherTech_SUN,CA_OtherTech_SUN,Pacific_OtherTech_SUN,WECC_OtherTech_SUN,WECCCAMX_OtherTech_SUN | NULL | FALSE | NULL | NULL | NULL | NULL | NULL | NULL | NULL | NULL | NULL | NULL | -38.19 | NULL | NULL | NULL | NULL | NULL | NULL | FALSE | NULL | 0.21 | NULL | NULL | NULL | NULL | TRUE | NULL | NULL | NULL | NULL | NULL | NULL | NULL | NULL | NULL | NULL | NULL | NULL | NULL | NULL | NULL | NULL | NULL | NULL | NULL | NULL | NULL | NULL | NULL | NULL | NULL | NULL | NULL | NULL | NULL | NULL | NULL | NULL | NULL | NULL | NULL | NULL | NULL | NULL | NULL | NULL | NULL | NULL | NULL | NULL | NULL | 42007355 | TRUE | 1 | 1081 | NULL | 289 | NULL | NULL | NULL | NULL | NULL | NULL | 10 | 0 | NULL | 0 | NULL | TRUE | NULL | WECC_CA_PGandE_ZP26 | CA | 1000 | 210 | SUN | ,[zREM Commercial Date] |  | 0.57839
TRUE | ANRN 580 | New Resource 580 from 1081 Solar PV | NULL | 0 | 1000 | NULL | SUN | 81 | 0 | 658 | NULL | NULL | 1022 | NULL | mn_CA-Fresno_PV_1-Axis_SolarShape | NULL | FUEL | 1 | NULL | FUEL | 2040-01-01 | 2046-12-31 | FUEL | NULL | NULL | NULL | FUEL | FUEL | NULL | NULL | NULL | NULL | FALSE | NULL | NULL | NULL | NULL | NULL | NULL | NULL | NULL | NULL | NULL | NULL | NULL | NULL | NULL | NULL | NULL | NULL | NULL | Clean_WECC,RPS_WECC | NULL | NULL | AREA | RPS_CA,CPP_CA,CPP_NewSourceComp_CA,CA,Pacific,WECC,WECCCAMX,OtherTech,SUN,OtherTech_SUN,CA_OtherTech_SUN,Pacific_OtherTech_SUN,WECC_OtherTech_SUN,WECCCAMX_OtherTech_SUN | NULL | FALSE | NULL | NULL | NULL | NULL | NULL | NULL | NULL | NULL | NULL | NULL | -38.74 | NULL | NULL | NULL | NULL | NULL | NULL | FALSE | NULL | 0.21 | NULL | NULL | NULL | NULL | TRUE | NULL | NULL | NULL | NULL | NULL | NULL | NULL | NULL | NULL | NULL | NULL | NULL | NULL | NULL | NULL | NULL | NULL | NULL | NULL | NULL | NULL | NULL | NULL | NULL | NULL | NULL | NULL | NULL | NULL | NULL | NULL | NULL | NULL | NULL | NULL | NULL | NULL | NULL | NULL | NULL | NULL | NULL | NULL | NULL | NULL | 42007356 | TRUE | 1 | 1081 | NULL | 289 | NULL | NULL | NULL | NULL | NULL | NULL | 10 | 0 | NULL | 0 | NULL | TRUE | NULL | WECC_CA_PGandE_ZP26 | CA | 1000 | 210 | SUN | ,[zREM Unit Type = Prime Mover] |  | 0.55112
TRUE | ANRN 581 | New Resource 581 from 1081 Solar PV | NULL | 0 | 1000 | NULL | SUN | 81 | 0 | 658 | NULL | NULL | 1014 | NULL | mn_CA-Fresno_PV_1-Axis_SolarShape | NULL | FUEL | 1 | NULL | FUEL | 2041-01-01 | 2046-12-31 | FUEL | NULL | NULL | NULL | FUEL | FUEL | NULL | NULL | NULL | NULL | FALSE | NULL | NULL | NULL | NULL | NULL | NULL | NULL | NULL | NULL | NULL | NULL | NULL | NULL | NULL | NULL | NULL | NULL | NULL | Clean_WECC,RPS_WECC | NULL | NULL | AREA | RPS_CA,CPP_CA,CPP_NewSourceComp_CA,CA,Pacific,WECC,WECCCAMX,OtherTech,SUN,OtherTech_SUN,CA_OtherTech_SUN,Pacific_OtherTech_SUN,WECC_OtherTech_SUN,WECCCAMX_OtherTech_SUN | NULL | FALSE | NULL | NULL | NULL | NULL | NULL | NULL | NULL | NULL | NULL | NULL | -40.25 | NULL | NULL | NULL | NULL | NULL | NULL | FALSE | NULL | 0.21 | NULL | NULL | NULL | NULL | TRUE | NULL | NULL | NULL | NULL | NULL | NULL | NULL | NULL | NULL | NULL | NULL | NULL | NULL | NULL | NULL | NULL | NULL | NULL | NULL | NULL | NULL | NULL | NULL | NULL | NULL | NULL | NULL | NULL | NULL | NULL | NULL | NULL | NULL | NULL | NULL | NULL | NULL | NULL | NULL | NULL | NULL | NULL | NULL | NULL | NULL | 42007357 | TRUE | 1 | 1081 | NULL | 289 | NULL | NULL | NULL | NULL | NULL | NULL | 10 | 0 | NULL | 0 | NULL | TRUE | NULL | WECC_CA_PGandE_ZP26 | CA | 1000 | 210 | SUN | ,[zREM Technology Notation] |  | 0.51748
TRUE | ANRN 593 | New Resource 593 from 1083 Solar PV | NULL | 0 | 1000 | NULL | SUN | 83 | 0 | 658 | NULL | NULL | 1160 | NULL | mn_CA-Sacramento_PV_1-Axis_SolarShape | NULL | FUEL | 1 | NULL | FUEL | 2028-01-01 | 2046-12-31 | FUEL | NULL | NULL | NULL | FUEL | FUEL | NULL | NULL | NULL | NULL | FALSE | NULL | NULL | NULL | NULL | NULL | NULL | NULL | NULL | NULL | NULL | NULL | NULL | NULL | NULL | NULL | NULL | NULL | NULL | Clean_WECC,RPS_WECC | NULL | NULL | AREA | RPS_CA,CPP_CA,CPP_NewSourceComp_CA,CA,Pacific,WECC,WECCCAMX,OtherTech,SUN,OtherTech_SUN,CA_OtherTech_SUN,Pacific_OtherTech_SUN,WECC_OtherTech_SUN,WECCCAMX_OtherTech_SUN | NULL | FALSE | NULL | NULL | NULL | NULL | NULL | NULL | NULL | NULL | NULL | NULL | -13.45 | NULL | NULL | NULL | NULL | NULL | NULL | FALSE | NULL | 0.21 | NULL | NULL | NULL | NULL | TRUE | NULL | NULL | NULL | NULL | NULL | NULL | NULL | NULL | NULL | NULL | NULL | NULL | NULL | NULL | NULL | NULL | NULL | NULL | NULL | NULL | NULL | NULL | NULL | NULL | NULL | NULL | NULL | NULL | NULL | NULL | NULL | NULL | NULL | NULL | NULL | NULL | NULL | NULL | NULL | NULL | NULL | NULL | NULL | NULL | NULL | 42007358 | TRUE | 1 | 1083 | NULL | 290 | NULL | NULL | NULL | NULL | NULL | NULL | 10 | 0 | NULL | 0 | NULL | TRUE | NULL | WECC_CA_BANC | CA | 1000 | 210 | SUN | ,[zREM Cogen] |  | 0.48316
TRUE | ANRN 594 | New Resource 594 from 1083 Solar PV | NULL | 0 | 1000 | NULL | SUN | 83 | 0 | 658 | NULL | NULL | 1148 | NULL | mn_CA-Sacramento_PV_1-Axis_SolarShape | NULL | FUEL | 1 | NULL | FUEL | 2029-01-01 | 2046-12-31 | FUEL | NULL | NULL | NULL | FUEL | FUEL | NULL | NULL | NULL | NULL | FALSE | NULL | NULL | NULL | NULL | NULL | NULL | NULL | NULL | NULL | NULL | NULL | NULL | NULL | NULL | NULL | NULL | NULL | NULL | Clean_WECC,RPS_WECC | NULL | NULL | AREA | RPS_CA,CPP_CA,CPP_NewSourceComp_CA,CA,Pacific,WECC,WECCCAMX,OtherTech,SUN,OtherTech_SUN,CA_OtherTech_SUN,Pacific_OtherTech_SUN,WECC_OtherTech_SUN,WECCCAMX_OtherTech_SUN | NULL | FALSE | NULL | NULL | NULL | NULL | NULL | NULL | NULL | NULL | NULL | NULL | -16.2 | NULL | NULL | NULL | NULL | NULL | NULL | FALSE | NULL | 0.21 | NULL | NULL | NULL | NULL | TRUE | NULL | NULL | NULL | NULL | NULL | NULL | NULL | NULL | NULL | NULL | NULL | NULL | NULL | NULL | NULL | NULL | NULL | NULL | NULL | NULL | NULL | NULL | NULL | NULL | NULL | NULL | NULL | NULL | NULL | NULL | NULL | NULL | NULL | NULL | NULL | NULL | NULL | NULL | NULL | NULL | NULL | NULL | NULL | NULL | NULL | 42007359 | TRUE | 1 | 1083 | NULL | 290 | NULL | NULL | NULL | NULL | NULL | NULL | 10 | 0 | NULL | 0 | NULL | TRUE | NULL | WECC_CA_BANC | CA | 1000 | 210 | SUN | ,[zREM Total Capacity] |  | 0.4669
TRUE | ANRN 595 | New Resource 595 from 1083 Solar PV | NULL | 0 | 1000 | NULL | SUN | 83 | 0 | 658 | NULL | NULL | 1136 | NULL | mn_CA-Sacramento_PV_1-Axis_SolarShape | NULL | FUEL | 1 | NULL | FUEL | 2030-01-01 | 2046-12-31 | FUEL | NULL | NULL | NULL | FUEL | FUEL | NULL | NULL | NULL | NULL | FALSE | NULL | NULL | NULL | NULL | NULL | NULL | NULL | NULL | NULL | NULL | NULL | NULL | NULL | NULL | NULL | NULL | NULL | NULL | Clean_WECC,RPS_WECC | NULL | NULL | AREA | RPS_CA,CPP_CA,CPP_NewSourceComp_CA,CA,Pacific,WECC,WECCCAMX,OtherTech,SUN,OtherTech_SUN,CA_OtherTech_SUN,Pacific_OtherTech_SUN,WECC_OtherTech_SUN,WECCCAMX_OtherTech_SUN | NULL | FALSE | NULL | NULL | NULL | NULL | NULL | NULL | NULL | NULL | NULL | NULL | -19.17 | NULL | NULL | NULL | NULL | NULL | NULL | FALSE | NULL | 0.21 | NULL | NULL | NULL | NULL | TRUE | NULL | NULL | NULL | NULL | NULL | NULL | NULL | NULL | NULL | NULL | NULL | NULL | NULL | NULL | NULL | NULL | NULL | NULL | NULL | NULL | NULL | NULL | NULL | NULL | NULL | NULL | NULL | NULL | NULL | NULL | NULL | NULL | NULL | NULL | NULL | NULL | NULL | NULL | NULL | NULL | NULL | NULL | NULL | NULL | NULL | 42007360 | TRUE | 1 | 1083 | NULL | 290 | NULL | NULL | NULL | NULL | NULL | NULL | 10 | 0 | NULL | 0 | NULL | TRUE | NULL | WECC_CA_BANC | CA | 1000 | 210 | SUN | ,[zREM Primary Fuel] |  | 0.4351
TRUE | ANRN 597 | New Resource 597 from 1083 Solar PV | NULL | 0 | 1000 | NULL | SUN | 83 | 0 | 658 | NULL | NULL | 1111 | NULL | mn_CA-Sacramento_PV_1-Axis_SolarShape | NULL | FUEL | 1 | NULL | FUEL | 2032-01-01 | 2046-12-31 | FUEL | NULL | NULL | NULL | FUEL | FUEL | NULL | NULL | NULL | NULL | FALSE | NULL | NULL | NULL | NULL | NULL | NULL | NULL | NULL | NULL | NULL | NULL | NULL | NULL | NULL | NULL | NULL | NULL | NULL | Clean_WECC,RPS_WECC | NULL | NULL | AREA | RPS_CA,CPP_CA,CPP_NewSourceComp_CA,CA,Pacific,WECC,WECCCAMX,OtherTech,SUN,OtherTech_SUN,CA_OtherTech_SUN,Pacific_OtherTech_SUN,WECC_OtherTech_SUN,WECCCAMX_OtherTech_SUN | NULL | FALSE | NULL | NULL | NULL | NULL | NULL | NULL | NULL | NULL | NULL | NULL | -23.09 | NULL | NULL | NULL | NULL | NULL | NULL | FALSE | NULL | 0.21 | NULL | NULL | NULL | NULL | TRUE | NULL | NULL | NULL | NULL | NULL | NULL | NULL | NULL | NULL | NULL | NULL | NULL | NULL | NULL | NULL | NULL | NULL | NULL | NULL | NULL | NULL | NULL | NULL | NULL | NULL | NULL | NULL | NULL | NULL | NULL | NULL | NULL | NULL | NULL | NULL | NULL | NULL | NULL | NULL | NULL | NULL | NULL | NULL | NULL | NULL | 42007361 | TRUE | 1 | 1083 | NULL | 290 | NULL | NULL | NULL | NULL | NULL | NULL | 10 | 0 | NULL | 0 | NULL | TRUE | NULL | WECC_CA_BANC | CA | 1000 | 210 | SUN | ,[zREM Alternate Fuel] |  | 0.45265
TRUE | ANRN 598 | New Resource 598 from 1083 Solar PV | NULL | 0 | 1000 | NULL | SUN | 83 | 0 | 658 | NULL | NULL | 1098 | NULL | mn_CA-Sacramento_PV_1-Axis_SolarShape | NULL | FUEL | 1 | NULL | FUEL | 2033-01-01 | 2046-12-31 | FUEL | NULL | NULL | NULL | FUEL | FUEL | NULL | NULL | NULL | NULL | FALSE | NULL | NULL | NULL | NULL | NULL | NULL | NULL | NULL | NULL | NULL | NULL | NULL | NULL | NULL | NULL | NULL | NULL | NULL | Clean_WECC,RPS_WECC | NULL | NULL | AREA | RPS_CA,CPP_CA,CPP_NewSourceComp_CA,CA,Pacific,WECC,WECCCAMX,OtherTech,SUN,OtherTech_SUN,CA_OtherTech_SUN,Pacific_OtherTech_SUN,WECC_OtherTech_SUN,WECCCAMX_OtherTech_SUN | NULL | FALSE | NULL | NULL | NULL | NULL | NULL | NULL | NULL | NULL | NULL | NULL | -24.21 | NULL | NULL | NULL | NULL | NULL | NULL | FALSE | NULL | 0.21 | NULL | NULL | NULL | NULL | TRUE | NULL | NULL | NULL | NULL | NULL | NULL | NULL | NULL | NULL | NULL | NULL | NULL | NULL | NULL | NULL | NULL | NULL | NULL | NULL | NULL | NULL | NULL | NULL | NULL | NULL | NULL | NULL | NULL | NULL | NULL | NULL | NULL | NULL | NULL | NULL | NULL | NULL | NULL | NULL | NULL | NULL | NULL | NULL | NULL | NULL | 42007362 | TRUE | 1 | 1083 | NULL | 290 | NULL | NULL | NULL | NULL | NULL | NULL | 10 | 0 | NULL | 0 | NULL | TRUE | NULL | WECC_CA_BANC | CA | 1000 | 210 | SUN | ,[zREM ESD Plant Name] |  | 0.46638
TRUE | ANRN 599 | New Resource 599 from 1083 Solar PV | NULL | 0 | 1000 | NULL | SUN | 83 | 0 | 658 | NULL | NULL | 1084 | NULL | mn_CA-Sacramento_PV_1-Axis_SolarShape | NULL | FUEL | 1 | NULL | FUEL | 2034-01-01 | 2046-12-31 | FUEL | NULL | NULL | NULL | FUEL | FUEL | NULL | NULL | NULL | NULL | FALSE | NULL | NULL | NULL | NULL | NULL | NULL | NULL | NULL | NULL | NULL | NULL | NULL | NULL | NULL | NULL | NULL | NULL | NULL | Clean_WECC,RPS_WECC | NULL | NULL | AREA | RPS_CA,CPP_CA,CPP_NewSourceComp_CA,CA,Pacific,WECC,WECCCAMX,OtherTech,SUN,OtherTech_SUN,CA_OtherTech_SUN,Pacific_OtherTech_SUN,WECC_OtherTech_SUN,WECCCAMX_OtherTech_SUN | NULL | FALSE | NULL | NULL | NULL | NULL | NULL | NULL | NULL | NULL | NULL | NULL | -26.05 | NULL | NULL | NULL | NULL | NULL | NULL | FALSE | NULL | 0.21 | NULL | NULL | NULL | NULL | TRUE | NULL | NULL | NULL | NULL | NULL | NULL | NULL | NULL | NULL | NULL | NULL | NULL | NULL | NULL | NULL | NULL | NULL | NULL | NULL | NULL | NULL | NULL | NULL | NULL | NULL | NULL | NULL | NULL | NULL | NULL | NULL | NULL | NULL | NULL | NULL | NULL | NULL | NULL | NULL | NULL | NULL | NULL | NULL | NULL | NULL | 42007363 | TRUE | 1 | 1083 | NULL | 290 | NULL | NULL | NULL | NULL | NULL | NULL | 10 | 0 | NULL | 0 | NULL | TRUE | NULL | WECC_CA_BANC | CA | 1000 | 210 | SUN | ,[zREM NERC Region Plant Location] |  | 0.49101
TRUE | ANRN 600 | New Resource 600 from 1083 Solar PV | NULL | 0 | 1000 | NULL | SUN | 83 | 0 | 658 | NULL | NULL | 1071 | NULL | mn_CA-Sacramento_PV_1-Axis_SolarShape | NULL | FUEL | 1 | NULL | FUEL | 2035-01-01 | 2046-12-31 | FUEL | NULL | NULL | NULL | FUEL | FUEL | NULL | NULL | NULL | NULL | FALSE | NULL | NULL | NULL | NULL | NULL | NULL | NULL | NULL | NULL | NULL | NULL | NULL | NULL | NULL | NULL | NULL | NULL | NULL | Clean_WECC,RPS_WECC | NULL | NULL | AREA | RPS_CA,CPP_CA,CPP_NewSourceComp_CA,CA,Pacific,WECC,WECCCAMX,OtherTech,SUN,OtherTech_SUN,CA_OtherTech_SUN,Pacific_OtherTech_SUN,WECC_OtherTech_SUN,WECCCAMX_OtherTech_SUN | NULL | FALSE | NULL | NULL | NULL | NULL | NULL | NULL | NULL | NULL | NULL | NULL | -28.52 | NULL | NULL | NULL | NULL | NULL | NULL | FALSE | NULL | 0.21 | NULL | NULL | NULL | NULL | TRUE | NULL | NULL | NULL | NULL | NULL | NULL | NULL | NULL | NULL | NULL | NULL | NULL | NULL | NULL | NULL | NULL | NULL | NULL | NULL | NULL | NULL | NULL | NULL | NULL | NULL | NULL | NULL | NULL | NULL | NULL | NULL | NULL | NULL | NULL | NULL | NULL | NULL | NULL | NULL | NULL | NULL | NULL | NULL | NULL | NULL | 42007364 | TRUE | 1 | 1083 | NULL | 290 | NULL | NULL | NULL | NULL | NULL | NULL | 10 | 0 | NULL | 0 | NULL | TRUE | NULL | WECC_CA_BANC | CA | 1000 | 210 | SUN | ,[zREM ISO] |  | 0.54864
TRUE | ANRN 602 | New Resource 602 from 1083 Solar PV | NULL | 0 | 1000 | NULL | SUN | 83 | 0 | 658 | NULL | NULL | 1046 | NULL | mn_CA-Sacramento_PV_1-Axis_SolarShape | NULL | FUEL | 1 | NULL | FUEL | 2037-01-01 | 2046-12-31 | FUEL | NULL | NULL | NULL | FUEL | FUEL | NULL | NULL | NULL | NULL | FALSE | NULL | NULL | NULL | NULL | NULL | NULL | NULL | NULL | NULL | NULL | NULL | NULL | NULL | NULL | NULL | NULL | NULL | NULL | Clean_WECC,RPS_WECC | NULL | NULL | AREA | RPS_CA,CPP_CA,CPP_NewSourceComp_CA,CA,Pacific,WECC,WECCCAMX,OtherTech,SUN,OtherTech_SUN,CA_OtherTech_SUN,Pacific_OtherTech_SUN,WECC_OtherTech_SUN,WECCCAMX_OtherTech_SUN | NULL | FALSE | NULL | NULL | NULL | NULL | NULL | NULL | NULL | NULL | NULL | NULL | -34.54 | NULL | NULL | NULL | NULL | NULL | NULL | FALSE | NULL | 0.21 | NULL | NULL | NULL | NULL | TRUE | NULL | NULL | NULL | NULL | NULL | NULL | NULL | NULL | NULL | NULL | NULL | NULL | NULL | NULL | NULL | NULL | NULL | NULL | NULL | NULL | NULL | NULL | NULL | NULL | NULL | NULL | NULL | NULL | NULL | NULL | NULL | NULL | NULL | NULL | NULL | NULL | NULL | NULL | NULL | NULL | NULL | NULL | NULL | NULL | NULL | 42007365 | TRUE | 1 | 1083 | NULL | 290 | NULL | NULL | NULL | NULL | NULL | NULL | 10 | 0 | NULL | 0 | NULL | TRUE | NULL | WECC_CA_BANC | CA | 1000 | 210 | SUN | ,[zREM Country] |  | 0.6212
TRUE | ANRN 603 | New Resource 603 from 1083 Solar PV | NULL | 0 | 1000 | NULL | SUN | 83 | 0 | 658 | NULL | NULL | 1038 | NULL | mn_CA-Sacramento_PV_1-Axis_SolarShape | NULL | FUEL | 1 | NULL | FUEL | 2038-01-01 | 2046-12-31 | FUEL | NULL | NULL | NULL | FUEL | FUEL | NULL | NULL | NULL | NULL | FALSE | NULL | NULL | NULL | NULL | NULL | NULL | NULL | NULL | NULL | NULL | NULL | NULL | NULL | NULL | NULL | NULL | NULL | NULL | Clean_WECC,RPS_WECC | NULL | NULL | AREA | RPS_CA,CPP_CA,CPP_NewSourceComp_CA,CA,Pacific,WECC,WECCCAMX,OtherTech,SUN,OtherTech_SUN,CA_OtherTech_SUN,Pacific_OtherTech_SUN,WECC_OtherTech_SUN,WECCCAMX_OtherTech_SUN | NULL | FALSE | NULL | NULL | NULL | NULL | NULL | NULL | NULL | NULL | NULL | NULL | -36.3 | NULL | NULL | NULL | NULL | NULL | NULL | FALSE | NULL | 0.21 | NULL | NULL | NULL | NULL | TRUE | NULL | NULL | NULL | NULL | NULL | NULL | NULL | NULL | NULL | NULL | NULL | NULL | NULL | NULL | NULL | NULL | NULL | NULL | NULL | NULL | NULL | NULL | NULL | NULL | NULL | NULL | NULL | NULL | NULL | NULL | NULL | NULL | NULL | NULL | NULL | NULL | NULL | NULL | NULL | NULL | NULL | NULL | NULL | NULL | NULL | 42007366 | TRUE | 1 | 1083 | NULL | 290 | NULL | NULL | NULL | NULL | NULL | NULL | 10 | 0 | NULL | 0 | NULL | TRUE | NULL | WECC_CA_BANC | CA | 1000 | 210 | SUN | ,[zREM Plant State] |  | 0.73033
TRUE | ANRN 604 | New Resource 604 from 1083 Solar PV | NULL | 0 | 1000 | NULL | SUN | 83 | 0 | 658 | NULL | NULL | 1030 | NULL | mn_CA-Sacramento_PV_1-Axis_SolarShape | NULL | FUEL | 1 | NULL | FUEL | 2039-01-01 | 2046-12-31 | FUEL | NULL | NULL | NULL | FUEL | FUEL | NULL | NULL | NULL | NULL | FALSE | NULL | NULL | NULL | NULL | NULL | NULL | NULL | NULL | NULL | NULL | NULL | NULL | NULL | NULL | NULL | NULL | NULL | NULL | Clean_WECC,RPS_WECC | NULL | NULL | AREA | RPS_CA,CPP_CA,CPP_NewSourceComp_CA,CA,Pacific,WECC,WECCCAMX,OtherTech,SUN,OtherTech_SUN,CA_OtherTech_SUN,Pacific_OtherTech_SUN,WECC_OtherTech_SUN,WECCCAMX_OtherTech_SUN | NULL | FALSE | NULL | NULL | NULL | NULL | NULL | NULL | NULL | NULL | NULL | NULL | -38.19 | NULL | NULL | NULL | NULL | NULL | NULL | FALSE | NULL | 0.21 | NULL | NULL | NULL | NULL | TRUE | NULL | NULL | NULL | NULL | NULL | NULL | NULL | NULL | NULL | NULL | NULL | NULL | NULL | NULL | NULL | NULL | NULL | NULL | NULL | NULL | NULL | NULL | NULL | NULL | NULL | NULL | NULL | NULL | NULL | NULL | NULL | NULL | NULL | NULL | NULL | NULL | NULL | NULL | NULL | NULL | NULL | NULL | NULL | NULL | NULL | 42007367 | TRUE | 1 | 1083 | NULL | 290 | NULL | NULL | NULL | NULL | NULL | NULL | 10 | 0 | NULL | 0 | NULL | TRUE | NULL | WECC_CA_BANC | CA | 1000 | 210 | SUN | ,[zREM Plant County] |  | 0.73818
TRUE | ANRN 611 | New Resource 611 from 2434 CCCT gas/oil Adv 1x1 | NULL | 6410 | 290 | NULL | NG1BajaN | 59 | 1.8 | 742 | NULL | NULL | 1974 | NULL | 4 | FUEL | FUEL | FUEL | NULL | 30 | 2021-01-01 | 2046-12-31 | FUEL | NULL | NULL | NULL | 4 | 2 | NULL | NULL | NULL | NULL | FALSE | NULL | NULL | NULL | NULL | NULL | NULL | NULL | NULL | NULL | NULL | NULL | NULL | NULL | NULL | NULL | NULL | NULL | NULL | NULL | NewResCCCT | Canada-Mexico | AREA | MX,Mexico,WECC,WECCCAMX,CCCT,NG,CCCT_NG,MX_CCCT_NG,Mexico_CCCT_NG,WECC_CCCT_NG,WECCCAMX_CCCT_NG | NULL | FALSE | NULL | NULL | NULL | NULL | NULL | NULL | NULL | NULL | NULL | NULL | NULL | NULL | NULL | NULL | NULL | NULL | NULL | FALSE | NULL | 0.92 | NULL | NULL | NULL | NULL | FALSE | NULL | NULL | NULL | NULL | NULL | NULL | NULL | NULL | NULL | NULL | NULL | NULL | NULL | NULL | NULL | NULL | NULL | NULL | NULL | NULL | NULL | NULL | NULL | NULL | NULL | NULL | NULL | NULL | NULL | NULL | NULL | NULL | NULL | NULL | NULL | NULL | NULL | NULL | NULL | NULL | NULL | NULL | NULL | NULL | NULL | 42007368 | NULL | 1 | 2434 | NULL | 526 | NULL | NULL | NULL | NULL | NULL | NULL | 7 | 0 | NULL | 0 | NULL | NULL | NULL | WECC_N_BajaCA | MX | 290 | 266.8 | NG | ,[zREM Plant City] |  | 0.74082
TRUE | ANRN 613 | New Resource 613 from 2434 CCCT gas/oil Adv 1x1 | NULL | 6393 | 290 | NULL | NG1BajaN | 59 | 1.8 | 742 | NULL | NULL | 1961 | NULL | 4 | FUEL | FUEL | FUEL | NULL | 30 | 2022-01-01 | 2046-12-31 | FUEL | NULL | NULL | NULL | 4 | 2 | NULL | NULL | NULL | NULL | FALSE | NULL | NULL | NULL | NULL | NULL | NULL | NULL | NULL | NULL | NULL | NULL | NULL | NULL | NULL | NULL | NULL | NULL | NULL | NULL | NewResCCCT | Canada-Mexico | AREA | MX,Mexico,WECC,WECCCAMX,CCCT,NG,CCCT_NG,MX_CCCT_NG,Mexico_CCCT_NG,WECC_CCCT_NG,WECCCAMX_CCCT_NG | NULL | FALSE | NULL | NULL | NULL | NULL | NULL | NULL | NULL | NULL | NULL | NULL | NULL | NULL | NULL | NULL | NULL | NULL | NULL | FALSE | NULL | 0.92 | NULL | NULL | NULL | NULL | FALSE | NULL | NULL | NULL | NULL | NULL | NULL | NULL | NULL | NULL | NULL | NULL | NULL | NULL | NULL | NULL | NULL | NULL | NULL | NULL | NULL | NULL | NULL | NULL | NULL | NULL | NULL | NULL | NULL | NULL | NULL | NULL | NULL | NULL | NULL | NULL | NULL | NULL | NULL | NULL | NULL | NULL | NULL | NULL | NULL | NULL | 42007369 | NULL | 1 | 2434 | NULL | 526 | NULL | NULL | NULL | NULL | NULL | NULL | 7 | 0 | NULL | 0 | NULL | NULL | NULL | WECC_N_BajaCA | MX | 290 | 266.8 | NG | ,[zREM Plant Address] |  | 0.71463
TRUE | ANRN 614 | New Resource 614 from 2434 CCCT gas/oil Adv 1x1 | NULL | 6393 | 290 | NULL | NG1BajaN | 59 | 1.8 | 742 | NULL | NULL | 1961 | NULL | 4 | FUEL | FUEL | FUEL | NULL | 30 | 2022-01-01 | 2046-12-31 | FUEL | NULL | NULL | NULL | 4 | 2 | NULL | NULL | NULL | NULL | FALSE | NULL | NULL | NULL | NULL | NULL | NULL | NULL | NULL | NULL | NULL | NULL | NULL | NULL | NULL | NULL | NULL | NULL | NULL | NULL | NewResCCCT | Canada-Mexico | AREA | MX,Mexico,WECC,WECCCAMX,CCCT,NG,CCCT_NG,MX_CCCT_NG,Mexico_CCCT_NG,WECC_CCCT_NG,WECCCAMX_CCCT_NG | NULL | FALSE | NULL | NULL | NULL | NULL | NULL | NULL | NULL | NULL | NULL | NULL | NULL | NULL | NULL | NULL | NULL | NULL | NULL | FALSE | NULL | 0.92 | NULL | NULL | NULL | NULL | FALSE | NULL | NULL | NULL | NULL | NULL | NULL | NULL | NULL | NULL | NULL | NULL | NULL | NULL | NULL | NULL | NULL | NULL | NULL | NULL | NULL | NULL | NULL | NULL | NULL | NULL | NULL | NULL | NULL | NULL | NULL | NULL | NULL | NULL | NULL | NULL | NULL | NULL | NULL | NULL | NULL | NULL | NULL | NULL | NULL | NULL | 42007370 | NULL | 1 | 2434 | NULL | 526 | NULL | NULL | NULL | NULL | NULL | NULL | 7 | 0 | NULL | 0 | NULL | NULL | NULL | WECC_N_BajaCA | MX | 290 | 266.8 | NG | ,[zREM Plant ZipCode] |  | 0.65668
TRUE | ANRN 615 | New Resource 615 from 2434 CCCT gas/oil Adv 1x1 | NULL | 6376 | 290 | NULL | NG1BajaN | 59 | 1.8 | 742 | NULL | NULL | 1942 | NULL | 4 | FUEL | FUEL | FUEL | NULL | 30 | 2023-01-01 | 2046-12-31 | FUEL | NULL | NULL | NULL | 4 | 2 | NULL | NULL | NULL | NULL | FALSE | NULL | NULL | NULL | NULL | NULL | NULL | NULL | NULL | NULL | NULL | NULL | NULL | NULL | NULL | NULL | NULL | NULL | NULL | NULL | NewResCCCT | Canada-Mexico | AREA | MX,Mexico,WECC,WECCCAMX,CCCT,NG,CCCT_NG,MX_CCCT_NG,Mexico_CCCT_NG,WECC_CCCT_NG,WECCCAMX_CCCT_NG | NULL | FALSE | NULL | NULL | NULL | NULL | NULL | NULL | NULL | NULL | NULL | NULL | NULL | NULL | NULL | NULL | NULL | NULL | NULL | FALSE | NULL | 0.92 | NULL | NULL | NULL | NULL | FALSE | NULL | NULL | NULL | NULL | NULL | NULL | NULL | NULL | NULL | NULL | NULL | NULL | NULL | NULL | NULL | NULL | NULL | NULL | NULL | NULL | NULL | NULL | NULL | NULL | NULL | NULL | NULL | NULL | NULL | NULL | NULL | NULL | NULL | NULL | NULL | NULL | NULL | NULL | NULL | NULL | NULL | NULL | NULL | NULL | NULL | 42007371 | NULL | 1 | 2434 | NULL | 526 | NULL | NULL | NULL | NULL | NULL | NULL | 7 | 0 | NULL | 0 | NULL | NULL | NULL | WECC_N_BajaCA | MX | 290 | 266.8 | NG | ,[Latitude] |  | 0.61523
TRUE | ANRN 616 | New Resource 616 from 2434 CCCT gas/oil Adv 1x1 | NULL | 6376 | 290 | NULL | NG1BajaN | 59 | 1.8 | 742 | NULL | NULL | 1942 | NULL | 4 | FUEL | FUEL | FUEL | NULL | 30 | 2023-01-01 | 2046-12-31 | FUEL | NULL | NULL | NULL | 4 | 2 | NULL | NULL | NULL | NULL | FALSE | NULL | NULL | NULL | NULL | NULL | NULL | NULL | NULL | NULL | NULL | NULL | NULL | NULL | NULL | NULL | NULL | NULL | NULL | NULL | NewResCCCT | Canada-Mexico | AREA | MX,Mexico,WECC,WECCCAMX,CCCT,NG,CCCT_NG,MX_CCCT_NG,Mexico_CCCT_NG,WECC_CCCT_NG,WECCCAMX_CCCT_NG | NULL | FALSE | NULL | NULL | NULL | NULL | NULL | NULL | NULL | NULL | NULL | NULL | NULL | NULL | NULL | NULL | NULL | NULL | NULL | FALSE | NULL | 0.92 | NULL | NULL | NULL | NULL | FALSE | NULL | NULL | NULL | NULL | NULL | NULL | NULL | NULL | NULL | NULL | NULL | NULL | NULL | NULL | NULL | NULL | NULL | NULL | NULL | NULL | NULL | NULL | NULL | NULL | NULL | NULL | NULL | NULL | NULL | NULL | NULL | NULL | NULL | NULL | NULL | NULL | NULL | NULL | NULL | NULL | NULL | NULL | NULL | NULL | NULL | 42007372 | NULL | 1 | 2434 | NULL | 526 | NULL | NULL | NULL | NULL | NULL | NULL | 7 | 0 | NULL | 0 | NULL | NULL | NULL | WECC_N_BajaCA | MX | 290 | 266.8 | NG | ,[Longitude] |  | 0.58228
TRUE | ANRN 617 | New Resource 617 from 2434 CCCT gas/oil Adv 1x1 | NULL | 6359 | 290 | NULL | NG1BajaN | 59 | 1.8 | 742 | NULL | NULL | 1922 | NULL | 4 | FUEL | FUEL | FUEL | NULL | 30 | 2024-01-01 | 2046-12-31 | FUEL | NULL | NULL | NULL | 4 | 2 | NULL | NULL | NULL | NULL | FALSE | NULL | NULL | NULL | NULL | NULL | NULL | NULL | NULL | NULL | NULL | NULL | NULL | NULL | NULL | NULL | NULL | NULL | NULL | NULL | NewResCCCT | Canada-Mexico | AREA | MX,Mexico,WECC,WECCCAMX,CCCT,NG,CCCT_NG,MX_CCCT_NG,Mexico_CCCT_NG,WECC_CCCT_NG,WECCCAMX_CCCT_NG | NULL | FALSE | NULL | NULL | NULL | NULL | NULL | NULL | NULL | NULL | NULL | NULL | NULL | NULL | NULL | NULL | NULL | NULL | NULL | FALSE | NULL | 0.92 | NULL | NULL | NULL | NULL | FALSE | NULL | NULL | NULL | NULL | NULL | NULL | NULL | NULL | NULL | NULL | NULL | NULL | NULL | NULL | NULL | NULL | NULL | NULL | NULL | NULL | NULL | NULL | NULL | NULL | NULL | NULL | NULL | NULL | NULL | NULL | NULL | NULL | NULL | NULL | NULL | NULL | NULL | NULL | NULL | NULL | NULL | NULL | NULL | NULL | NULL | 42007373 | NULL | 1 | 2434 | NULL | 526 | NULL | NULL | NULL | NULL | NULL | NULL | 7 | 0 | NULL | 0 | NULL | NULL | NULL | WECC_N_BajaCA | MX | 290 | 266.8 | NG | ,[zREM Geo Source] |  | 0.54647
TRUE | ANRN 618 | New Resource 618 from 2434 CCCT gas/oil Adv 1x1 | NULL | 6359 | 290 | NULL | NG1BajaN | 59 | 1.8 | 742 | NULL | NULL | 1922 | NULL | 4 | FUEL | FUEL | FUEL | NULL | 30 | 2024-01-01 | 2046-12-31 | FUEL | NULL | NULL | NULL | 4 | 2 | NULL | NULL | NULL | NULL | FALSE | NULL | NULL | NULL | NULL | NULL | NULL | NULL | NULL | NULL | NULL | NULL | NULL | NULL | NULL | NULL | NULL | NULL | NULL | NULL | NewResCCCT | Canada-Mexico | AREA | MX,Mexico,WECC,WECCCAMX,CCCT,NG,CCCT_NG,MX_CCCT_NG,Mexico_CCCT_NG,WECC_CCCT_NG,WECCCAMX_CCCT_NG | NULL | FALSE | NULL | NULL | NULL | NULL | NULL | NULL | NULL | NULL | NULL | NULL | NULL | NULL | NULL | NULL | NULL | NULL | NULL | FALSE | NULL | 0.92 | NULL | NULL | NULL | NULL | FALSE | NULL | NULL | NULL | NULL | NULL | NULL | NULL | NULL | NULL | NULL | NULL | NULL | NULL | NULL | NULL | NULL | NULL | NULL | NULL | NULL | NULL | NULL | NULL | NULL | NULL | NULL | NULL | NULL | NULL | NULL | NULL | NULL | NULL | NULL | NULL | NULL | NULL | NULL | NULL | NULL | NULL | NULL | NULL | NULL | NULL | 42007374 | NULL | 1 | 2434 | NULL | 526 | NULL | NULL | NULL | NULL | NULL | NULL | 7 | 0 | NULL | 0 | NULL | NULL | NULL | WECC_N_BajaCA | MX | 290 | 266.8 | NG | ,[zREM Resource Group USCensus] |  | 0.5381
TRUE | ANRN 684 | New Resource 684 from 2465 Solar PV | NULL | 0 | 450 | NULL | SUN | 600 | 0 | 658 | NULL | NULL | 1160 | NULL | mn_CA-Fresno_PV_1-Axis_SolarShape | NULL | FUEL | 1 | NULL | FUEL | 2028-01-01 | 2046-12-31 | FUEL | NULL | NULL | NULL | FUEL | FUEL | NULL | NULL | NULL | NULL | FALSE | NULL | NULL | NULL | NULL | NULL | NULL | NULL | NULL | NULL | NULL | NULL | NULL | NULL | NULL | NULL | NULL | NULL | NULL | Clean_WECC,RPS_WECC | NULL | NULL | AREA | RPS_CA,CPP_CA,CPP_NewSourceComp_CA,CA,Pacific,WECC,WECCCAMX,OtherTech,SUN,OtherTech_SUN,CA_OtherTech_SUN,Pacific_OtherTech_SUN,WECC_OtherTech_SUN,WECCCAMX_OtherTech_SUN | NULL | FALSE | NULL | NULL | NULL | NULL | NULL | NULL | NULL | NULL | NULL | NULL | -13.45 | NULL | NULL | NULL | NULL | NULL | NULL | FALSE | NULL | 0.21 | NULL | NULL | NULL | NULL | TRUE | NULL | NULL | NULL | NULL | NULL | NULL | NULL | NULL | NULL | NULL | NULL | NULL | NULL | NULL | NULL | NULL | NULL | NULL | NULL | NULL | NULL | NULL | NULL | NULL | NULL | NULL | NULL | NULL | NULL | NULL | NULL | NULL | NULL | NULL | NULL | NULL | NULL | NULL | NULL | NULL | NULL | NULL | NULL | NULL | NULL | 42007375 | TRUE | 1 | 2465 | NULL | 551 | NULL | NULL | NULL | NULL | NULL | NULL | 10 | 0 | NULL | 0 | NULL | TRUE | NULL | WECC_CA_TIDC | CA | 450 | 94.5 | SUN | ,[zREM Resource Group Generic Primary Fuel] |  | 0.6041
TRUE | ANRN 685 | New Resource 685 from 2465 Solar PV | NULL | 0 | 450 | NULL | SUN | 600 | 0 | 658 | NULL | NULL | 1148 | NULL | mn_CA-Fresno_PV_1-Axis_SolarShape | NULL | FUEL | 1 | NULL | FUEL | 2029-01-01 | 2046-12-31 | FUEL | NULL | NULL | NULL | FUEL | FUEL | NULL | NULL | NULL | NULL | FALSE | NULL | NULL | NULL | NULL | NULL | NULL | NULL | NULL | NULL | NULL | NULL | NULL | NULL | NULL | NULL | NULL | NULL | NULL | Clean_WECC,RPS_WECC | NULL | NULL | AREA | RPS_CA,CPP_CA,CPP_NewSourceComp_CA,CA,Pacific,WECC,WECCCAMX,OtherTech,SUN,OtherTech_SUN,CA_OtherTech_SUN,Pacific_OtherTech_SUN,WECC_OtherTech_SUN,WECCCAMX_OtherTech_SUN | NULL | FALSE | NULL | NULL | NULL | NULL | NULL | NULL | NULL | NULL | NULL | NULL | -16.2 | NULL | NULL | NULL | NULL | NULL | NULL | FALSE | NULL | 0.21 | NULL | NULL | NULL | NULL | TRUE | NULL | NULL | NULL | NULL | NULL | NULL | NULL | NULL | NULL | NULL | NULL | NULL | NULL | NULL | NULL | NULL | NULL | NULL | NULL | NULL | NULL | NULL | NULL | NULL | NULL | NULL | NULL | NULL | NULL | NULL | NULL | NULL | NULL | NULL | NULL | NULL | NULL | NULL | NULL | NULL | NULL | NULL | NULL | NULL | NULL | 42007376 | TRUE | 1 | 2465 | NULL | 551 | NULL | NULL | NULL | NULL | NULL | NULL | 10 | 0 | NULL | 0 | NULL | TRUE | NULL | WECC_CA_TIDC | CA | 450 | 94.5 | SUN | ,[zREM Resource Group Generic UnitType] |  | 0.66525
TRUE | ANRN 688 | New Resource 688 from 2465 Solar PV | NULL | 0 | 450 | NULL | SUN | 600 | 0 | 658 | NULL | NULL | 1111 | NULL | mn_CA-Fresno_PV_1-Axis_SolarShape | NULL | FUEL | 1 | NULL | FUEL | 2032-01-01 | 2046-12-31 | FUEL | NULL | NULL | NULL | FUEL | FUEL | NULL | NULL | NULL | NULL | FALSE | NULL | NULL | NULL | NULL | NULL | NULL | NULL | NULL | NULL | NULL | NULL | NULL | NULL | NULL | NULL | NULL | NULL | NULL | Clean_WECC,RPS_WECC | NULL | NULL | AREA | RPS_CA,CPP_CA,CPP_NewSourceComp_CA,CA,Pacific,WECC,WECCCAMX,OtherTech,SUN,OtherTech_SUN,CA_OtherTech_SUN,Pacific_OtherTech_SUN,WECC_OtherTech_SUN,WECCCAMX_OtherTech_SUN | NULL | FALSE | NULL | NULL | NULL | NULL | NULL | NULL | NULL | NULL | NULL | NULL | -23.09 | NULL | NULL | NULL | NULL | NULL | NULL | FALSE | NULL | 0.21 | NULL | NULL | NULL | NULL | TRUE | NULL | NULL | NULL | NULL | NULL | NULL | NULL | NULL | NULL | NULL | NULL | NULL | NULL | NULL | NULL | NULL | NULL | NULL | NULL | NULL | NULL | NULL | NULL | NULL | NULL | NULL | NULL | NULL | NULL | NULL | NULL | NULL | NULL | NULL | NULL | NULL | NULL | NULL | NULL | NULL | NULL | NULL | NULL | NULL | NULL | 42007377 | TRUE | 1 | 2465 | NULL | 551 | NULL | NULL | NULL | NULL | NULL | NULL | 10 | 0 | NULL | 0 | NULL | TRUE | NULL | WECC_CA_TIDC | CA | 450 | 94.5 | SUN | ,[zREM Service Territory] |  | 0.654
TRUE | ANRN 689 | New Resource 689 from 2465 Solar PV | NULL | 0 | 450 | NULL | SUN | 600 | 0 | 658 | NULL | NULL | 1098 | NULL | mn_CA-Fresno_PV_1-Axis_SolarShape | NULL | FUEL | 1 | NULL | FUEL | 2033-01-01 | 2046-12-31 | FUEL | NULL | NULL | NULL | FUEL | FUEL | NULL | NULL | NULL | NULL | FALSE | NULL | NULL | NULL | NULL | NULL | NULL | NULL | NULL | NULL | NULL | NULL | NULL | NULL | NULL | NULL | NULL | NULL | NULL | Clean_WECC,RPS_WECC | NULL | NULL | AREA | RPS_CA,CPP_CA,CPP_NewSourceComp_CA,CA,Pacific,WECC,WECCCAMX,OtherTech,SUN,OtherTech_SUN,CA_OtherTech_SUN,Pacific_OtherTech_SUN,WECC_OtherTech_SUN,WECCCAMX_OtherTech_SUN | NULL | FALSE | NULL | NULL | NULL | NULL | NULL | NULL | NULL | NULL | NULL | NULL | -24.21 | NULL | NULL | NULL | NULL | NULL | NULL | FALSE | NULL | 0.21 | NULL | NULL | NULL | NULL | TRUE | NULL | NULL | NULL | NULL | NULL | NULL | NULL | NULL | NULL | NULL | NULL | NULL | NULL | NULL | NULL | NULL | NULL | NULL | NULL | NULL | NULL | NULL | NULL | NULL | NULL | NULL | NULL | NULL | NULL | NULL | NULL | NULL | NULL | NULL | NULL | NULL | NULL | NULL | NULL | NULL | NULL | NULL | NULL | NULL | NULL | 42007378 | TRUE | 1 | 2465 | NULL | 551 | NULL | NULL | NULL | NULL | NULL | NULL | 10 | 0 | NULL | 0 | NULL | TRUE | NULL | WECC_CA_TIDC | CA | 450 | 94.5 | SUN | ,[zREM River System] |  | 0.62613
TRUE | ANRN 690 | New Resource 690 from 2465 Solar PV | NULL | 0 | 450 | NULL | SUN | 600 | 0 | 658 | NULL | NULL | 1084 | NULL | mn_CA-Fresno_PV_1-Axis_SolarShape | NULL | FUEL | 1 | NULL | FUEL | 2034-01-01 | 2046-12-31 | FUEL | NULL | NULL | NULL | FUEL | FUEL | NULL | NULL | NULL | NULL | FALSE | NULL | NULL | NULL | NULL | NULL | NULL | NULL | NULL | NULL | NULL | NULL | NULL | NULL | NULL | NULL | NULL | NULL | NULL | Clean_WECC,RPS_WECC | NULL | NULL | AREA | RPS_CA,CPP_CA,CPP_NewSourceComp_CA,CA,Pacific,WECC,WECCCAMX,OtherTech,SUN,OtherTech_SUN,CA_OtherTech_SUN,Pacific_OtherTech_SUN,WECC_OtherTech_SUN,WECCCAMX_OtherTech_SUN | NULL | FALSE | NULL | NULL | NULL | NULL | NULL | NULL | NULL | NULL | NULL | NULL | -26.05 | NULL | NULL | NULL | NULL | NULL | NULL | FALSE | NULL | 0.21 | NULL | NULL | NULL | NULL | TRUE | NULL | NULL | NULL | NULL | NULL | NULL | NULL | NULL | NULL | NULL | NULL | NULL | NULL | NULL | NULL | NULL | NULL | NULL | NULL | NULL | NULL | NULL | NULL | NULL | NULL | NULL | NULL | NULL | NULL | NULL | NULL | NULL | NULL | NULL | NULL | NULL | NULL | NULL | NULL | NULL | NULL | NULL | NULL | NULL | NULL | 42007379 | TRUE | 1 | 2465 | NULL | 551 | NULL | NULL | NULL | NULL | NULL | NULL | 10 | 0 | NULL | 0 | NULL | TRUE | NULL | WECC_CA_TIDC | CA | 450 | 94.5 | SUN | ,[zREM NERC Assessment Area] |  | 0.58688
TRUE | ANRN 691 | New Resource 691 from 2465 Solar PV | NULL | 0 | 450 | NULL | SUN | 600 | 0 | 658 | NULL | NULL | 1071 | NULL | mn_CA-Fresno_PV_1-Axis_SolarShape | NULL | FUEL | 1 | NULL | FUEL | 2035-01-01 | 2046-12-31 | FUEL | NULL | NULL | NULL | FUEL | FUEL | NULL | NULL | NULL | NULL | FALSE | NULL | NULL | NULL | NULL | NULL | NULL | NULL | NULL | NULL | NULL | NULL | NULL | NULL | NULL | NULL | NULL | NULL | NULL | Clean_WECC,RPS_WECC | NULL | NULL | AREA | RPS_CA,CPP_CA,CPP_NewSourceComp_CA,CA,Pacific,WECC,WECCCAMX,OtherTech,SUN,OtherTech_SUN,CA_OtherTech_SUN,Pacific_OtherTech_SUN,WECC_OtherTech_SUN,WECCCAMX_OtherTech_SUN | NULL | FALSE | NULL | NULL | NULL | NULL | NULL | NULL | NULL | NULL | NULL | NULL | -28.52 | NULL | NULL | NULL | NULL | NULL | NULL | FALSE | NULL | 0.21 | NULL | NULL | NULL | NULL | TRUE | NULL | NULL | NULL | NULL | NULL | NULL | NULL | NULL | NULL | NULL | NULL | NULL | NULL | NULL | NULL | NULL | NULL | NULL | NULL | NULL | NULL | NULL | NULL | NULL | NULL | NULL | NULL | NULL | NULL | NULL | NULL | NULL | NULL | NULL | NULL | NULL | NULL | NULL | NULL | NULL | NULL | NULL | NULL | NULL | NULL | 42007380 | TRUE | 1 | 2465 | NULL | 551 | NULL | NULL | NULL | NULL | NULL | NULL | 10 | 0 | NULL | 0 | NULL | TRUE | NULL | WECC_CA_TIDC | CA | 450 | 94.5 | SUN | ,[Base Resource ID] |  | 0.55845
TRUE | ANRN 693 | New Resource 693 from 2465 Solar PV | NULL | 0 | 450 | NULL | SUN | 600 | 0 | 658 | NULL | NULL | 1046 | NULL | mn_CA-Fresno_PV_1-Axis_SolarShape | NULL | FUEL | 1 | NULL | FUEL | 2037-01-01 | 2046-12-31 | FUEL | NULL | NULL | NULL | FUEL | FUEL | NULL | NULL | NULL | NULL | FALSE | NULL | NULL | NULL | NULL | NULL | NULL | NULL | NULL | NULL | NULL | NULL | NULL | NULL | NULL | NULL | NULL | NULL | NULL | Clean_WECC,RPS_WECC | NULL | NULL | AREA | RPS_CA,CPP_CA,CPP_NewSourceComp_CA,CA,Pacific,WECC,WECCCAMX,OtherTech,SUN,OtherTech_SUN,CA_OtherTech_SUN,Pacific_OtherTech_SUN,WECC_OtherTech_SUN,WECCCAMX_OtherTech_SUN | NULL | FALSE | NULL | NULL | NULL | NULL | NULL | NULL | NULL | NULL | NULL | NULL | -34.54 | NULL | NULL | NULL | NULL | NULL | NULL | FALSE | NULL | 0.21 | NULL | NULL | NULL | NULL | TRUE | NULL | NULL | NULL | NULL | NULL | NULL | NULL | NULL | NULL | NULL | NULL | NULL | NULL | NULL | NULL | NULL | NULL | NULL | NULL | NULL | NULL | NULL | NULL | NULL | NULL | NULL | NULL | NULL | NULL | NULL | NULL | NULL | NULL | NULL | NULL | NULL | NULL | NULL | NULL | NULL | NULL | NULL | NULL | NULL | NULL | 42007381 | TRUE | 1 | 2465 | NULL | 551 | NULL | NULL | NULL | NULL | NULL | NULL | 10 | 0 | NULL | 0 | NULL | TRUE | NULL | WECC_CA_TIDC | CA | 450 | 94.5 | SUN | ,[Outage Scale Method] |  | 0.52237
TRUE | ANRN 695 | New Resource 695 from 2465 Solar PV | NULL | 0 | 450 | NULL | SUN | 600 | 0 | 658 | NULL | NULL | 1030 | NULL | mn_CA-Fresno_PV_1-Axis_SolarShape | NULL | FUEL | 1 | NULL | FUEL | 2039-01-01 | 2046-12-31 | FUEL | NULL | NULL | NULL | FUEL | FUEL | NULL | NULL | NULL | NULL | FALSE | NULL | NULL | NULL | NULL | NULL | NULL | NULL | NULL | NULL | NULL | NULL | NULL | NULL | NULL | NULL | NULL | NULL | NULL | Clean_WECC,RPS_WECC | NULL | NULL | AREA | RPS_CA,CPP_CA,CPP_NewSourceComp_CA,CA,Pacific,WECC,WECCCAMX,OtherTech,SUN,OtherTech_SUN,CA_OtherTech_SUN,Pacific_OtherTech_SUN,WECC_OtherTech_SUN,WECCCAMX_OtherTech_SUN | NULL | FALSE | NULL | NULL | NULL | NULL | NULL | NULL | NULL | NULL | NULL | NULL | -38.19 | NULL | NULL | NULL | NULL | NULL | NULL | FALSE | NULL | 0.21 | NULL | NULL | NULL | NULL | TRUE | NULL | NULL | NULL | NULL | NULL | NULL | NULL | NULL | NULL | NULL | NULL | NULL | NULL | NULL | NULL | NULL | NULL | NULL | NULL | NULL | NULL | NULL | NULL | NULL | NULL | NULL | NULL | NULL | NULL | NULL | NULL | NULL | NULL | NULL | NULL | NULL | NULL | NULL | NULL | NULL | NULL | NULL | NULL | NULL | NULL | 42007382 | TRUE | 1 | 2465 | NULL | 551 | NULL | NULL | NULL | NULL | NULL | NULL | 10 | 0 | NULL | 0 | NULL | TRUE | NULL | WECC_CA_TIDC | CA | 450 | 94.5 | SUN | ,[zREM Alternate Source] |  | 0.48512
TRUE | ANRN 696 | New Resource 696 from 2465 Solar PV | NULL | 0 | 450 | NULL | SUN | 600 | 0 | 658 | NULL | NULL | 1022 | NULL | mn_CA-Fresno_PV_1-Axis_SolarShape | NULL | FUEL | 1 | NULL | FUEL | 2040-01-01 | 2046-12-31 | FUEL | NULL | NULL | NULL | FUEL | FUEL | NULL | NULL | NULL | NULL | FALSE | NULL | NULL | NULL | NULL | NULL | NULL | NULL | NULL | NULL | NULL | NULL | NULL | NULL | NULL | NULL | NULL | NULL | NULL | Clean_WECC,RPS_WECC | NULL | NULL | AREA | RPS_CA,CPP_CA,CPP_NewSourceComp_CA,CA,Pacific,WECC,WECCCAMX,OtherTech,SUN,OtherTech_SUN,CA_OtherTech_SUN,Pacific_OtherTech_SUN,WECC_OtherTech_SUN,WECCCAMX_OtherTech_SUN | NULL | FALSE | NULL | NULL | NULL | NULL | NULL | NULL | NULL | NULL | NULL | NULL | -38.74 | NULL | NULL | NULL | NULL | NULL | NULL | FALSE | NULL | 0.21 | NULL | NULL | NULL | NULL | TRUE | NULL | NULL | NULL | NULL | NULL | NULL | NULL | NULL | NULL | NULL | NULL | NULL | NULL | NULL | NULL | NULL | NULL | NULL | NULL | NULL | NULL | NULL | NULL | NULL | NULL | NULL | NULL | NULL | NULL | NULL | NULL | NULL | NULL | NULL | NULL | NULL | NULL | NULL | NULL | NULL | NULL | NULL | NULL | NULL | NULL | 42007383 | TRUE | 1 | 2465 | NULL | 551 | NULL | NULL | NULL | NULL | NULL | NULL | 10 | 0 | NULL | 0 | NULL | TRUE | NULL | WECC_CA_TIDC | CA | 450 | 94.5 | SUN | ,[zREM Alternate Source ID] |  | 0.47135
TRUE | ANRN 697 | New Resource 697 from 2465 Solar PV | NULL | 0 | 450 | NULL | SUN | 600 | 0 | 658 | NULL | NULL | 1014 | NULL | mn_CA-Fresno_PV_1-Axis_SolarShape | NULL | FUEL | 1 | NULL | FUEL | 2041-01-01 | 2046-12-31 | FUEL | NULL | NULL | NULL | FUEL | FUEL | NULL | NULL | NULL | NULL | FALSE | NULL | NULL | NULL | NULL | NULL | NULL | NULL | NULL | NULL | NULL | NULL | NULL | NULL | NULL | NULL | NULL | NULL | NULL | Clean_WECC,RPS_WECC | NULL | NULL | AREA | RPS_CA,CPP_CA,CPP_NewSourceComp_CA,CA,Pacific,WECC,WECCCAMX,OtherTech,SUN,OtherTech_SUN,CA_OtherTech_SUN,Pacific_OtherTech_SUN,WECC_OtherTech_SUN,WECCCAMX_OtherTech_SUN | NULL | FALSE | NULL | NULL | NULL | NULL | NULL | NULL | NULL | NULL | NULL | NULL | -40.25 | NULL | NULL | NULL | NULL | NULL | NULL | FALSE | NULL | 0.21 | NULL | NULL | NULL | NULL | TRUE | NULL | NULL | NULL | NULL | NULL | NULL | NULL | NULL | NULL | NULL | NULL | NULL | NULL | NULL | NULL | NULL | NULL | NULL | NULL | NULL | NULL | NULL | NULL | NULL | NULL | NULL | NULL | NULL | NULL | NULL | NULL | NULL | NULL | NULL | NULL | NULL | NULL | NULL | NULL | NULL | NULL | NULL | NULL | NULL | NULL | 42007384 | TRUE | 1 | 2465 | NULL | 551 | NULL | NULL | NULL | NULL | NULL | NULL | 10 | 0 | NULL | 0 | NULL | TRUE | NULL | WECC_CA_TIDC | CA | 450 | 94.5 | SUN | ,[zREM EIA Nameplate Cap] |  | 0.49433
TRUE | ANRN 708 | New Resource 708 from 2470 Wind | NULL | 0 | 200 | NULL | WND | 601 | 0 | 952 | NULL | NULL | 1458 | NULL | hr_Wind_Gorge100¦Game1 | FUEL | FUEL | 1 | NULL | FUEL | 2027-01-01 | 2046-12-31 | FUEL | NULL | NULL | NULL | FUEL | FUEL | NULL | NULL | NULL | NULL | FALSE | NULL | NULL | NULL | NULL | NULL | NULL | NULL | NULL | NULL | NULL | NULL | NULL | NULL | NULL | NULL | NULL | NULL | NULL | Clean_WECC,RPS_WECC | NULL | NULL | AREA | RPS_WA,CPP_WA,CPP_NewSourceComp_WA,WA,Pacific,WECC,WECCNWPP,WT,WND,WT_WND,WA_WT_WND,Pacific_WT_WND,WECC_WT_WND,WECCNWPP_WT_WND | NULL | FALSE | NULL | NULL | NULL | NULL | NULL | NULL | NULL | NULL | NULL | NULL | -11.01 | NULL | NULL | NULL | NULL | NULL | NULL | FALSE | NULL | 0.48 | NULL | NULL | NULL | NULL | TRUE | NULL | NULL | NULL | NULL | NULL | NULL | NULL | NULL | NULL | NULL | NULL | NULL | NULL | NULL | NULL | NULL | NULL | NULL | NULL | NULL | NULL | NULL | NULL | NULL | NULL | NULL | NULL | NULL | NULL | NULL | NULL | NULL | NULL | NULL | NULL | NULL | NULL | NULL | NULL | NULL | NULL | NULL | NULL | NULL | NULL | 42007385 | TRUE | 1 | 2470 | NULL | 554 | NULL | NULL | NULL | NULL | NULL | NULL | 1 | 0 | NULL | 0 | NULL | TRUE | NULL | WECC_PNW_PugetSoundCentral | Pacific NW | 200 | 96 | WND | ,[zREM EIA Summer Cap] |  | 0.51107
TRUE | ANRN 733 | New Resource 733 from 2475 Wind | NULL | 0 | 300 | NULL | WND | 603 | 0 | 952 | NULL | NULL | 1458 | NULL | hr_Wind_Gorge100¦Game1 | FUEL | FUEL | 1 | NULL | FUEL | 2027-01-01 | 2046-12-31 | FUEL | NULL | NULL | NULL | FUEL | FUEL | NULL | NULL | NULL | NULL | FALSE | NULL | NULL | NULL | NULL | NULL | NULL | NULL | NULL | NULL | NULL | NULL | NULL | NULL | NULL | NULL | NULL | NULL | NULL | Clean_WECC,RPS_WECC | NULL | NULL | AREA | RPS_WA,CPP_WA,CPP_NewSourceComp_WA,WA,Pacific,WECC,WECCNWPP,WT,WND,WT_WND,WA_WT_WND,Pacific_WT_WND,WECC_WT_WND,WECCNWPP_WT_WND | NULL | FALSE | NULL | NULL | NULL | NULL | NULL | NULL | NULL | NULL | NULL | NULL | -11.01 | NULL | NULL | NULL | NULL | NULL | NULL | FALSE | NULL | 0.48 | NULL | NULL | NULL | NULL | TRUE | NULL | NULL | NULL | NULL | NULL | NULL | NULL | NULL | NULL | NULL | NULL | NULL | NULL | NULL | NULL | NULL | NULL | NULL | NULL | NULL | NULL | NULL | NULL | NULL | NULL | NULL | NULL | NULL | NULL | NULL | NULL | NULL | NULL | NULL | NULL | NULL | NULL | NULL | NULL | NULL | NULL | NULL | NULL | NULL | NULL | 42007386 | TRUE | 1 | 2475 | NULL | 557 | NULL | NULL | NULL | NULL | NULL | NULL | 1 | 0 | NULL | 0 | NULL | TRUE | NULL | WECC_PNW_TacomaPower | Pacific NW | 300 | 144 | WND | ,[zREM EIA Winter Cap] |  | 0.52641
TRUE | ANRN 758 | New Resource 758 from 2480 Wind | NULL | 0 | 800 | NULL | WND | 604 | 0 | 952 | NULL | NULL | 1458 | NULL | hr_Wind_Gorge100¦Game1 | FUEL | FUEL | 1 | NULL | FUEL | 2027-01-01 | 2046-12-31 | FUEL | NULL | NULL | NULL | FUEL | FUEL | NULL | NULL | NULL | NULL | FALSE | NULL | NULL | NULL | NULL | NULL | NULL | NULL | NULL | NULL | NULL | NULL | NULL | NULL | NULL | NULL | NULL | NULL | NULL | Clean_WECC,RPS_WECC | NULL | NULL | AREA | RPS_WA,CPP_WA,CPP_NewSourceComp_WA,WA,Pacific,WECC,WECCNWPP,WT,WND,WT_WND,WA_WT_WND,Pacific_WT_WND,WECC_WT_WND,WECCNWPP_WT_WND | NULL | FALSE | NULL | NULL | NULL | NULL | NULL | NULL | NULL | NULL | NULL | NULL | -11.01 | NULL | NULL | NULL | NULL | NULL | NULL | FALSE | NULL | 0.48 | NULL | NULL | NULL | NULL | TRUE | NULL | NULL | NULL | NULL | NULL | NULL | NULL | NULL | NULL | NULL | NULL | NULL | NULL | NULL | NULL | NULL | NULL | NULL | NULL | NULL | NULL | NULL | NULL | NULL | NULL | NULL | NULL | NULL | NULL | NULL | NULL | NULL | NULL | NULL | NULL | NULL | NULL | NULL | NULL | NULL | NULL | NULL | NULL | NULL | NULL | 42007387 | TRUE | 1 | 2480 | NULL | 560 | NULL | NULL | NULL | NULL | NULL | NULL | 1 | 0 | NULL | 0 | NULL | TRUE | NULL | WECC_PNW_GrantCountyPUD | Pacific NW | 800 | 384 | WND | ,[zREM EIA Year] |  | 0.56257
TRUE | ANRN 783 | New Resource 783 from 2485 Wind | NULL | 0 | 800 | NULL | WND | 605 | 0 | 952 | NULL | NULL | 1458 | NULL | hr_Wind_Gorge100¦Game1 | FUEL | FUEL | 1 | NULL | FUEL | 2027-01-01 | 2046-12-31 | FUEL | NULL | NULL | NULL | FUEL | FUEL | NULL | NULL | NULL | NULL | FALSE | NULL | NULL | NULL | NULL | NULL | NULL | NULL | NULL | NULL | NULL | NULL | NULL | NULL | NULL | NULL | NULL | NULL | NULL | Clean_WECC,RPS_WECC | NULL | NULL | AREA | RPS_WA,CPP_WA,CPP_NewSourceComp_WA,WA,Pacific,WECC,WECCNWPP,WT,WND,WT_WND,WA_WT_WND,Pacific_WT_WND,WECC_WT_WND,WECCNWPP_WT_WND | NULL | FALSE | NULL | NULL | NULL | NULL | NULL | NULL | NULL | NULL | NULL | NULL | -11.01 | NULL | NULL | NULL | NULL | NULL | NULL | FALSE | NULL | 0.48 | NULL | NULL | NULL | NULL | TRUE | NULL | NULL | NULL | NULL | NULL | NULL | NULL | NULL | NULL | NULL | NULL | NULL | NULL | NULL | NULL | NULL | NULL | NULL | NULL | NULL | NULL | NULL | NULL | NULL | NULL | NULL | NULL | NULL | NULL | NULL | NULL | NULL | NULL | NULL | NULL | NULL | NULL | NULL | NULL | NULL | NULL | NULL | NULL | NULL | NULL | 42007388 | TRUE | 1 | 2485 | NULL | 563 | NULL | NULL | NULL | NULL | NULL | NULL | 1 | 0 | NULL | 0 | NULL | TRUE | NULL | WECC_PNW_ChelanCountyPUD | Pacific NW | 800 | 384 | WND | ,[zREM Former Resource ID] |  | 0.63225
TRUE | ANRN 808 | New Resource 808 from 2490 Wind | NULL | 0 | 800 | NULL | WND | 606 | 0 | 952 | NULL | NULL | 1458 | NULL | hr_Wind_Gorge100¦Game1 | FUEL | FUEL | 1 | NULL | FUEL | 2027-01-01 | 2046-12-31 | FUEL | NULL | NULL | NULL | FUEL | FUEL | NULL | NULL | NULL | NULL | FALSE | NULL | NULL | NULL | NULL | NULL | NULL | NULL | NULL | NULL | NULL | NULL | NULL | NULL | NULL | NULL | NULL | NULL | NULL | Clean_WECC,RPS_WECC | NULL | NULL | AREA | RPS_WA,CPP_WA,CPP_NewSourceComp_WA,WA,Pacific,WECC,WECCNWPP,WT,WND,WT_WND,WA_WT_WND,Pacific_WT_WND,WECC_WT_WND,WECCNWPP_WT_WND | NULL | FALSE | NULL | NULL | NULL | NULL | NULL | NULL | NULL | NULL | NULL | NULL | -11.01 | NULL | NULL | NULL | NULL | NULL | NULL | FALSE | NULL | 0.48 | NULL | NULL | NULL | NULL | TRUE | NULL | NULL | NULL | NULL | NULL | NULL | NULL | NULL | NULL | NULL | NULL | NULL | NULL | NULL | NULL | NULL | NULL | NULL | NULL | NULL | NULL | NULL | NULL | NULL | NULL | NULL | NULL | NULL | NULL | NULL | NULL | NULL | NULL | NULL | NULL | NULL | NULL | NULL | NULL | NULL | NULL | NULL | NULL | NULL | NULL | 42007389 | TRUE | 1 | 2490 | NULL | 566 | NULL | NULL | NULL | NULL | NULL | NULL | 1 | 0 | NULL | 0 | NULL | TRUE | NULL | WECC_PNW_DouglasCountyPUD | Pacific NW | 800 | 384 | WND | ,[Ancillary Services] |  | 0.74162
TRUE | ANRN 833 | New Resource 833 from 2495 Wind | NULL | 0 | 700 | NULL | WND | 608 | 0 | 1018 | NULL | NULL | 1560 | NULL | hr_Wind_Gorge100¦Game1 | FUEL | FUEL | 1 | NULL | FUEL | 2027-01-01 | 2046-12-31 | FUEL | NULL | NULL | NULL | FUEL | FUEL | NULL | NULL | NULL | NULL | FALSE | NULL | NULL | NULL | NULL | NULL | NULL | NULL | NULL | NULL | NULL | NULL | NULL | NULL | NULL | NULL | NULL | NULL | NULL | Clean_WECC,RPS_WECC | NULL | NULL | AREA | RPS_OR,CPP_OR,CPP_NewSourceComp_OR,OR,Pacific,WECC,WECCNWPP,WT,WND,WT_WND,OR_WT_WND,Pacific_WT_WND,WECC_WT_WND,WECCNWPP_WT_WND | NULL | FALSE | NULL | NULL | NULL | NULL | NULL | NULL | NULL | NULL | NULL | NULL | -11.01 | NULL | NULL | NULL | NULL | NULL | NULL | FALSE | NULL | 0.48 | NULL | NULL | NULL | NULL | TRUE | NULL | NULL | NULL | NULL | NULL | NULL | NULL | NULL | NULL | NULL | NULL | NULL | NULL | NULL | NULL | NULL | NULL | NULL | NULL | NULL | NULL | NULL | NULL | NULL | NULL | NULL | NULL | NULL | NULL | NULL | NULL | NULL | NULL | NULL | NULL | NULL | NULL | NULL | NULL | NULL | NULL | NULL | NULL | NULL | NULL | 42007390 | TRUE | 1 | 2495 | NULL | 569 | NULL | NULL | NULL | NULL | NULL | NULL | 1 | 0 | NULL | 0 | NULL | TRUE | NULL | WECC_PNW_PortlandGeneral | Pacific NW | 700 | 336 | WND | ,[Ramp Down Rate] |  | 0.90349
TRUE | ANRN 904 | New Resource 904 from 2509 SCCT Adv | NULL | 8907 | 237 | NULL | NG1CO | 618 | 9.63 | 421 | NULL | NULL | 1075 | NULL | 6.5 | FUEL | 0 | 0 | NULL | 10 | 2023-01-01 | 2046-12-31 | FUEL | NULL | NULL | NULL | 1 | 1 | NULL | NULL | NULL | NULL | FALSE | NULL | NULL | NULL | NULL | NULL | NULL | NULL | NULL | NULL | NULL | NULL | NULL | NULL | NULL | NULL | NULL | NULL | NULL | NULL | NewResSCCT | default | AREA | CPP_NewSourceComp_CO,CO,Mountain,WECC,WECCRMRG,SCCT,NG,SCCT_NG,CO_SCCT_NG,Mountain_SCCT_NG,WECC_SCCT_NG,WECCRMRG_SCCT_NG | NULL | FALSE | NULL | NULL | NULL | NULL | NULL | NULL | NULL | NULL | NULL | NULL | NULL | NULL | NULL | NULL | NULL | NULL | NULL | FALSE | NULL | 0.895 | NULL | NULL | NULL | NULL | FALSE | NULL | NULL | NULL | NULL | NULL | NULL | NULL | NULL | NULL | NULL | NULL | NULL | NULL | NULL | NULL | NULL | NULL | NULL | NULL | NULL | NULL | NULL | NULL | NULL | NULL | NULL | NULL | NULL | NULL | NULL | NULL | NULL | NULL | NULL | NULL | NULL | NULL | NULL | NULL | NULL | NULL | Basin_RegUp,Basin_RegDown | NULL | NULL | NULL | 42007391 | NULL | 1 | 2509 | NULL | 577 | NULL | NULL | NULL | NULL | NULL | NULL | 2 | 0 | NULL | 0 | NULL | NULL | NULL | WECC_WAPA_CO | Mountain West | 237 | 212.115 | NG | ,[zREM NERC Plant SubRegion] |  | 0.90177
TRUE | ANRN 905 | New Resource 905 from 2509 SCCT Adv | NULL | 8729 | 237 | NULL | NG1CO | 618 | 9.63 | 421 | NULL | NULL | 1063 | NULL | 6.5 | FUEL | 0 | 0 | NULL | 10 | 2024-01-01 | 2046-12-31 | FUEL | NULL | NULL | NULL | 1 | 1 | NULL | NULL | NULL | NULL | FALSE | NULL | NULL | NULL | NULL | NULL | NULL | NULL | NULL | NULL | NULL | NULL | NULL | NULL | NULL | NULL | NULL | NULL | NULL | NULL | NewResSCCT | default | AREA | CPP_NewSourceComp_CO,CO,Mountain,WECC,WECCRMRG,SCCT,NG,SCCT_NG,CO_SCCT_NG,Mountain_SCCT_NG,WECC_SCCT_NG,WECCRMRG_SCCT_NG | NULL | FALSE | NULL | NULL | NULL | NULL | NULL | NULL | NULL | NULL | NULL | NULL | NULL | NULL | NULL | NULL | NULL | NULL | NULL | FALSE | NULL | 0.895 | NULL | NULL | NULL | NULL | FALSE | NULL | NULL | NULL | NULL | NULL | NULL | NULL | NULL | NULL | NULL | NULL | NULL | NULL | NULL | NULL | NULL | NULL | NULL | NULL | NULL | NULL | NULL | NULL | NULL | NULL | NULL | NULL | NULL | NULL | NULL | NULL | NULL | NULL | NULL | NULL | NULL | NULL | NULL | NULL | NULL | NULL | Basin_RegUp,Basin_RegDown | NULL | NULL | NULL | 42007392 | NULL | 1 | 2509 | NULL | 577 | NULL | NULL | NULL | NULL | NULL | NULL | 2 | 0 | NULL | 0 | NULL | NULL | NULL | WECC_WAPA_CO | Mountain West | 237 | 212.115 | NG | ,[Storage ID] |  | 0.88403
TRUE | ANRN 942 | New Resource 942 from 2513 CCCT gas/oil Adv | NULL | 6196 | 429 | NULL | NG1WY | 619 | 1.8 | 499 | NULL | NULL | 1291 | NULL | 4 | FUEL | FUEL | FUEL | NULL | 30 | 2026-01-01 | 2046-12-31 | FUEL | NULL | NULL | NULL | 4 | 2 | NULL | NULL | NULL | NULL | FALSE | NULL | NULL | NULL | NULL | NULL | NULL | NULL | NULL | NULL | NULL | NULL | NULL | NULL | NULL | NULL | NULL | NULL | NULL | NULL | NewResCCCT | default | AREA | CPP_NewSourceComp_WY,WY,Mountain,WECC,WECCRMRG,CCCT,NG,CCCT_NG,WY_CCCT_NG,Mountain_CCCT_NG,WECC_CCCT_NG,WECCRMRG_CCCT_NG | NULL | FALSE | NULL | NULL | NULL | NULL | NULL | NULL | NULL | NULL | NULL | NULL | NULL | NULL | NULL | NULL | NULL | NULL | NULL | FALSE | NULL | 0.92 | NULL | NULL | NULL | NULL | FALSE | NULL | NULL | NULL | NULL | NULL | NULL | NULL | NULL | NULL | NULL | NULL | NULL | NULL | NULL | NULL | NULL | NULL | NULL | NULL | NULL | NULL | NULL | NULL | NULL | NULL | NULL | NULL | NULL | NULL | NULL | NULL | NULL | NULL | NULL | NULL | NULL | NULL | NULL | NULL | NULL | NULL | Basin_RegUp,Basin_RegDown | NULL | NULL | NULL | 42007393 | NULL | 1 | 2513 | NULL | 579 | NULL | NULL | NULL | NULL | NULL | NULL | 2 | 0 | NULL | 0 | NULL | NULL | NULL | WECC_WAPA_WY | Mountain West | 429 | 394.68 | NG | ,[Primary Key] |  | 0.83261
TRUE | ANRN 948 | New Resource 948 from 2513 CCCT gas/oil Adv | NULL | 6183 | 429 | NULL | NG1WY | 619 | 1.8 | 499 | NULL | NULL | 1223 | NULL | 4 | FUEL | FUEL | FUEL | NULL | 30 | 2029-01-01 | 2046-12-31 | FUEL | NULL | NULL | NULL | 4 | 2 | NULL | NULL | NULL | NULL | FALSE | NULL | NULL | NULL | NULL | NULL | NULL | NULL | NULL | NULL | NULL | NULL | NULL | NULL | NULL | NULL | NULL | NULL | NULL | NULL | NewResCCCT | default | AREA | CPP_NewSourceComp_WY,WY,Mountain,WECC,WECCRMRG,CCCT,NG,CCCT_NG,WY_CCCT_NG,Mountain_CCCT_NG,WECC_CCCT_NG,WECCRMRG_CCCT_NG | NULL | FALSE | NULL | NULL | NULL | NULL | NULL | NULL | NULL | NULL | NULL | NULL | NULL | NULL | NULL | NULL | NULL | NULL | NULL | FALSE | NULL | 0.92 | NULL | NULL | NULL | NULL | FALSE | NULL | NULL | NULL | NULL | NULL | NULL | NULL | NULL | NULL | NULL | NULL | NULL | NULL | NULL | NULL | NULL | NULL | NULL | NULL | NULL | NULL | NULL | NULL | NULL | NULL | NULL | NULL | NULL | NULL | NULL | NULL | NULL | NULL | NULL | NULL | NULL | NULL | NULL | NULL | NULL | NULL | Basin_RegUp,Basin_RegDown | NULL | NULL | NULL | 42007394 | NULL | 1 | 2513 | NULL | 579 | NULL | NULL | NULL | NULL | NULL | NULL | 2 | 0 | NULL | 0 | NULL | NULL | NULL | WECC_WAPA_WY | Mountain West | 429 | 394.68 | NG | ,[Use Dynamic Peak Credit] |  | 0.76937
TRUE | ANRN 958 | New Resource 958 from 2514 SCCT Adv | NULL | 8729 | 237 | NULL | NG1WY | 619 | 9.63 | 313 | NULL | NULL | 791 | NULL | 6.5 | FUEL | 0 | 0 | NULL | 10 | 2024-01-01 | 2046-12-31 | FUEL | NULL | NULL | NULL | 1 | 1 | NULL | NULL | NULL | NULL | FALSE | NULL | NULL | NULL | NULL | NULL | NULL | NULL | NULL | NULL | NULL | NULL | NULL | NULL | NULL | NULL | NULL | NULL | NULL | NULL | NewResSCCT | default | AREA | CPP_NewSourceComp_WY,WY,Mountain,WECC,WECCRMRG,SCCT,NG,SCCT_NG,WY_SCCT_NG,Mountain_SCCT_NG,WECC_SCCT_NG,WECCRMRG_SCCT_NG | NULL | FALSE | NULL | NULL | NULL | NULL | NULL | NULL | NULL | NULL | NULL | NULL | NULL | NULL | NULL | NULL | NULL | NULL | NULL | FALSE | NULL | 0.895 | NULL | NULL | NULL | NULL | FALSE | NULL | NULL | NULL | NULL | NULL | NULL | NULL | NULL | NULL | NULL | NULL | NULL | NULL | NULL | NULL | NULL | NULL | NULL | NULL | NULL | NULL | NULL | NULL | NULL | NULL | NULL | NULL | NULL | NULL | NULL | NULL | NULL | NULL | NULL | NULL | NULL | NULL | NULL | NULL | NULL | NULL | Basin_RegUp,Basin_RegDown | NULL | NULL | NULL | 42007395 | NULL | 1 | 2514 | NULL | 580 | NULL | NULL | NULL | NULL | NULL | NULL | 2 | 0 | NULL | 0 | NULL | NULL | NULL | WECC_WAPA_WY | Mountain West | 237 | 212.115 | NG | ,[Capacity Share] |  | 0.72728
TRUE | ANRN 959 | New Resource 959 from 2514 SCCT Adv | NULL | 8729 | 237 | NULL | NG1WY | 619 | 9.63 | 313 | NULL | NULL | 791 | NULL | 6.5 | FUEL | 0 | 0 | NULL | 10 | 2024-01-01 | 2046-12-31 | FUEL | NULL | NULL | NULL | 1 | 1 | NULL | NULL | NULL | NULL | FALSE | NULL | NULL | NULL | NULL | NULL | NULL | NULL | NULL | NULL | NULL | NULL | NULL | NULL | NULL | NULL | NULL | NULL | NULL | NULL | NewResSCCT | default | AREA | CPP_NewSourceComp_WY,WY,Mountain,WECC,WECCRMRG,SCCT,NG,SCCT_NG,WY_SCCT_NG,Mountain_SCCT_NG,WECC_SCCT_NG,WECCRMRG_SCCT_NG | NULL | FALSE | NULL | NULL | NULL | NULL | NULL | NULL | NULL | NULL | NULL | NULL | NULL | NULL | NULL | NULL | NULL | NULL | NULL | FALSE | NULL | 0.895 | NULL | NULL | NULL | NULL | FALSE | NULL | NULL | NULL | NULL | NULL | NULL | NULL | NULL | NULL | NULL | NULL | NULL | NULL | NULL | NULL | NULL | NULL | NULL | NULL | NULL | NULL | NULL | NULL | NULL | NULL | NULL | NULL | NULL | NULL | NULL | NULL | NULL | NULL | NULL | NULL | NULL | NULL | NULL | NULL | NULL | NULL | Basin_RegUp,Basin_RegDown | NULL | NULL | NULL | 42007396 | NULL | 1 | 2514 | NULL | 580 | NULL | NULL | NULL | NULL | NULL | NULL | 2 | 0 | NULL | 0 | NULL | NULL | NULL | WECC_WAPA_WY | Mountain West | 237 | 212.115 | NG | ,[Input New Resource] |  | 0.70241
TRUE | ANRN 981 | New Resource 981 from 2515 Wind | NULL | 0 | 1000 | NULL | WND | 619 | 0 | 952 | NULL | NULL | 1415 | NULL | hr_Wind_MT100¦Game1 | FUEL | FUEL | 1 | NULL | FUEL | 2030-01-01 | 2046-12-31 | FUEL | NULL | NULL | NULL | FUEL | FUEL | NULL | NULL | NULL | NULL | FALSE | NULL | NULL | NULL | NULL | NULL | NULL | NULL | NULL | NULL | NULL | NULL | NULL | NULL | NULL | NULL | NULL | NULL | NULL | Clean_WECC,RPS_WECC | NULL | NULL | AREA | CPP_WY,CPP_NewSourceComp_WY,WY,Mountain,WECC,WECCRMRG,WT,WND,WT_WND,WY_WT_WND,Mountain_WT_WND,WECC_WT_WND,WECCRMRG_WT_WND | NULL | FALSE | NULL | NULL | NULL | NULL | NULL | NULL | NULL | NULL | NULL | NULL | -19.17 | NULL | NULL | NULL | NULL | NULL | NULL | FALSE | NULL | 0.34 | NULL | NULL | NULL | NULL | TRUE | NULL | NULL | NULL | NULL | NULL | NULL | NULL | NULL | NULL | NULL | NULL | NULL | NULL | NULL | NULL | NULL | NULL | NULL | NULL | NULL | NULL | NULL | NULL | NULL | NULL | NULL | NULL | NULL | NULL | NULL | NULL | NULL | NULL | NULL | NULL | NULL | NULL | NULL | NULL | NULL | NULL | NULL | NULL | NULL | NULL | 42007397 | TRUE | 0.36485 | 2515 | NULL | 581 | NULL | NULL | NULL | NULL | NULL | NULL | 5 | 0 | NULL | 0 | NULL | TRUE | NULL | WECC_WAPA_WY | Mountain West | 364.851 | 124.0493 | WND | ,[Dropped Resource] |  | 0.66545
TRUE | ANRN 996 | New Resource 996 from 2515 Wind | NULL | 0 | 1000 | NULL | WND | 619 | 0 | 952 | NULL | NULL | 1203 | NULL | hr_Wind_MT100¦Game1 | FUEL | FUEL | 1 | NULL | FUEL | 2045-01-01 | 2046-12-31 | FUEL | NULL | NULL | NULL | FUEL | FUEL | NULL | NULL | NULL | NULL | FALSE | NULL | NULL | NULL | NULL | NULL | NULL | NULL | NULL | NULL | NULL | NULL | NULL | NULL | NULL | NULL | NULL | NULL | NULL | Clean_WECC,RPS_WECC | NULL | NULL | AREA | CPP_WY,CPP_NewSourceComp_WY,WY,Mountain,WECC,WECCRMRG,WT,WND,WT_WND,WY_WT_WND,Mountain_WT_WND,WECC_WT_WND,WECCRMRG_WT_WND | NULL | FALSE | NULL | NULL | NULL | NULL | NULL | NULL | NULL | NULL | NULL | NULL | -36.41 | NULL | NULL | NULL | NULL | NULL | NULL | FALSE | NULL | 0.34 | NULL | NULL | NULL | NULL | TRUE | NULL | NULL | NULL | NULL | NULL | NULL | NULL | NULL | NULL | NULL | NULL | NULL | NULL | NULL | NULL | NULL | NULL | NULL | NULL | NULL | NULL | NULL | NULL | NULL | NULL | NULL | NULL | NULL | NULL | NULL | NULL | NULL | NULL | NULL | NULL | NULL | NULL | NULL | NULL | NULL | NULL | NULL | NULL | NULL | NULL | 42007398 | TRUE | 0.96517 | 2515 | NULL | 581 | NULL | NULL | NULL | NULL | NULL | NULL | 5 | 0 | NULL | 0 | NULL | TRUE | NULL | WECC_WAPA_WY | Mountain West | 965.172 | 328.1585 | WND | ,[New Resource From] |  | 0.66269
TRUE | ANRN 998 | New Resource 998 from 2518 CCCT gas/oil Adv | NULL | 6250 | 429 | NULL | NG1AZ | 620 | 1.8 | 543 | NULL | NULL | 1483 | NULL | 4 | FUEL | FUEL | FUEL | NULL | 30 | 2022-01-01 | 2046-12-31 | FUEL | NULL | NULL | NULL | 4 | 2 | NULL | NULL | NULL | NULL | FALSE | NULL | NULL | NULL | NULL | NULL | NULL | NULL | NULL | NULL | NULL | NULL | NULL | NULL | NULL | NULL | NULL | NULL | NULL | NULL | NewResCCCT | default | AREA | CPP_NewSourceComp_AZ,AZ,Mountain,WECC,WECCSRSG,CCCT,NG,CCCT_NG,AZ_CCCT_NG,Mountain_CCCT_NG,WECC_CCCT_NG,WECCSRSG_CCCT_NG | NULL | FALSE | NULL | NULL | NULL | NULL | NULL | NULL | NULL | NULL | NULL | NULL | NULL | NULL | NULL | NULL | NULL | NULL | NULL | FALSE | NULL | 0.92 | NULL | NULL | NULL | NULL | FALSE | NULL | NULL | NULL | NULL | NULL | NULL | NULL | NULL | NULL | NULL | NULL | NULL | NULL | NULL | NULL | NULL | NULL | NULL | NULL | NULL | NULL | NULL | NULL | NULL | NULL | NULL | NULL | NULL | NULL | NULL | NULL | NULL | NULL | NULL | NULL | NULL | NULL | NULL | NULL | NULL | NULL | SWRSG_RegUp,SWRSG_RegDown | NULL | NULL | NULL | 42007399 | NULL | 1 | 2518 | NULL | 582 | NULL | NULL | NULL | NULL | NULL | NULL | 1 | 0 | NULL | 0 | NULL | NULL | NULL | WECC_WAPA_LwrCO | Desert SW | 429 | 394.68 | NG | ,[Initial Priority] |  | 0.73149
TRUE | ANRN 1004 | New Resource 1004 from 2519 SCCT Adv | NULL | 8907 | 237 | NULL | NG1AZ | 620 | 9.63 | 348 | NULL | NULL | 887 | NULL | 6.5 | FUEL | 0 | 0 | NULL | 10 | 2023-01-01 | 2046-12-31 | FUEL | NULL | NULL | NULL | 1 | 1 | NULL | NULL | NULL | NULL | FALSE | NULL | NULL | NULL | NULL | NULL | NULL | NULL | NULL | NULL | NULL | NULL | NULL | NULL | NULL | NULL | NULL | NULL | NULL | NULL | NewResSCCT | default | AREA | CPP_NewSourceComp_AZ,AZ,Mountain,WECC,WECCSRSG,SCCT,NG,SCCT_NG,AZ_SCCT_NG,Mountain_SCCT_NG,WECC_SCCT_NG,WECCSRSG_SCCT_NG | NULL | FALSE | NULL | NULL | NULL | NULL | NULL | NULL | NULL | NULL | NULL | NULL | NULL | NULL | NULL | NULL | NULL | NULL | NULL | FALSE | NULL | 0.895 | NULL | NULL | NULL | NULL | FALSE | NULL | NULL | NULL | NULL | NULL | NULL | NULL | NULL | NULL | NULL | NULL | NULL | NULL | NULL | NULL | NULL | NULL | NULL | NULL | NULL | NULL | NULL | NULL | NULL | NULL | NULL | NULL | NULL | NULL | NULL | NULL | NULL | NULL | NULL | NULL | NULL | NULL | NULL | NULL | NULL | NULL | SWRSG_RegUp,SWRSG_RegDown | NULL | NULL | NULL | 42007400 | NULL | 1 | 2519 | NULL | 583 | NULL | NULL | NULL | NULL | NULL | NULL | 2 | 0 | NULL | 0 | NULL | NULL | NULL | WECC_WAPA_LwrCO | Desert SW | 237 | 212.115 | NG | ,[Operating Life] |  | 0.81703
TRUE | ANRN 1005 | New Resource 1005 from 2519 SCCT Adv | NULL | 8729 | 237 | NULL | NG1AZ | 620 | 9.63 | 348 | NULL | NULL | 878 | NULL | 6.5 | FUEL | 0 | 0 | NULL | 10 | 2024-01-01 | 2046-12-31 | FUEL | NULL | NULL | NULL | 1 | 1 | NULL | NULL | NULL | NULL | FALSE | NULL | NULL | NULL | NULL | NULL | NULL | NULL | NULL | NULL | NULL | NULL | NULL | NULL | NULL | NULL | NULL | NULL | NULL | NULL | NewResSCCT | default | AREA | CPP_NewSourceComp_AZ,AZ,Mountain,WECC,WECCSRSG,SCCT,NG,SCCT_NG,AZ_SCCT_NG,Mountain_SCCT_NG,WECC_SCCT_NG,WECCSRSG_SCCT_NG | NULL | FALSE | NULL | NULL | NULL | NULL | NULL | NULL | NULL | NULL | NULL | NULL | NULL | NULL | NULL | NULL | NULL | NULL | NULL | FALSE | NULL | 0.895 | NULL | NULL | NULL | NULL | FALSE | NULL | NULL | NULL | NULL | NULL | NULL | NULL | NULL | NULL | NULL | NULL | NULL | NULL | NULL | NULL | NULL | NULL | NULL | NULL | NULL | NULL | NULL | NULL | NULL | NULL | NULL | NULL | NULL | NULL | NULL | NULL | NULL | NULL | NULL | NULL | NULL | NULL | NULL | NULL | NULL | NULL | SWRSG_RegUp,SWRSG_RegDown | NULL | NULL | NULL | 42007401 | NULL | 1 | 2519 | NULL | 583 | NULL | NULL | NULL | NULL | NULL | NULL | 2 | 0 | NULL | 0 | NULL | NULL | NULL | WECC_WAPA_LwrCO | Desert SW | 237 | 212.115 | NG | ,[Limiting New Resource ID] |  | 0.79664
TRUE | ANRN 1014 | New Resource 1014 from 2520 Wind | NULL | 0 | 1700 | NULL | WND | 620 | 0 | 1497 | NULL | NULL | 2272 | NULL | hr_Wind_FOR¦NV_2_Medium¦2009 | FUEL | FUEL | 1 | NULL | FUEL | 2028-01-01 | 2046-12-31 | FUEL | NULL | NULL | NULL | FUEL | FUEL | NULL | NULL | NULL | NULL | FALSE | NULL | NULL | NULL | NULL | NULL | NULL | NULL | NULL | NULL | NULL | NULL | NULL | NULL | NULL | NULL | NULL | NULL | NULL | Clean_WECC,RPS_WECC | NULL | NULL | AREA | RPS_AZ,CPP_AZ,CPP_NewSourceComp_AZ,AZ,Mountain,WECC,WECCSRSG,WT,WND,WT_WND,AZ_WT_WND,Mountain_WT_WND,WECC_WT_WND,WECCSRSG_WT_WND | NULL | FALSE | NULL | NULL | NULL | NULL | NULL | NULL | NULL | NULL | NULL | NULL | -13.45 | NULL | NULL | NULL | NULL | NULL | NULL | FALSE | NULL | 0.44 | NULL | NULL | NULL | NULL | TRUE | NULL | NULL | NULL | NULL | NULL | NULL | NULL | NULL | NULL | NULL | NULL | NULL | NULL | NULL | NULL | NULL | NULL | NULL | NULL | NULL | NULL | NULL | NULL | NULL | NULL | NULL | NULL | NULL | NULL | NULL | NULL | NULL | NULL | NULL | NULL | NULL | NULL | NULL | NULL | NULL | NULL | NULL | NULL | NULL | NULL | 42007402 | TRUE | 1 | 2520 | NULL | 584 | NULL | NULL | NULL | NULL | NULL | NULL | 2 | 0 | NULL | 0 | NULL | TRUE | NULL | WECC_WAPA_LwrCO | Desert SW | 1700 | 748 | WND | ,[Prerequisite New Resource ID] |  | 0.78888
TRUE | ANRN 1015 | New Resource 1015 from 2520 Wind | NULL | 0 | 1700 | NULL | WND | 620 | 0 | 1497 | NULL | NULL | 2249 | NULL | hr_Wind_FOR¦NV_2_Medium¦2009 | FUEL | FUEL | 1 | NULL | FUEL | 2029-01-01 | 2046-12-31 | FUEL | NULL | NULL | NULL | FUEL | FUEL | NULL | NULL | NULL | NULL | FALSE | NULL | NULL | NULL | NULL | NULL | NULL | NULL | NULL | NULL | NULL | NULL | NULL | NULL | NULL | NULL | NULL | NULL | NULL | Clean_WECC,RPS_WECC | NULL | NULL | AREA | RPS_AZ,CPP_AZ,CPP_NewSourceComp_AZ,AZ,Mountain,WECC,WECCSRSG,WT,WND,WT_WND,AZ_WT_WND,Mountain_WT_WND,WECC_WT_WND,WECCSRSG_WT_WND | NULL | FALSE | NULL | NULL | NULL | NULL | NULL | NULL | NULL | NULL | NULL | NULL | -16.2 | NULL | NULL | NULL | NULL | NULL | NULL | FALSE | NULL | 0.44 | NULL | NULL | NULL | NULL | TRUE | NULL | NULL | NULL | NULL | NULL | NULL | NULL | NULL | NULL | NULL | NULL | NULL | NULL | NULL | NULL | NULL | NULL | NULL | NULL | NULL | NULL | NULL | NULL | NULL | NULL | NULL | NULL | NULL | NULL | NULL | NULL | NULL | NULL | NULL | NULL | NULL | NULL | NULL | NULL | NULL | NULL | NULL | NULL | NULL | NULL | 42007403 | TRUE | 0.75767 | 2520 | NULL | 584 | NULL | NULL | NULL | NULL | NULL | NULL | 2 | 0 | NULL | 0 | NULL | TRUE | NULL | WECC_WAPA_LwrCO | Desert SW | 1288.0322 | 566.7342 | WND | ,[RetroFit] |  | 0.74378
TRUE | ANRN 1017 | New Resource 1017 from 2520 Wind | NULL | 0 | 1700 | NULL | WND | 620 | 0 | 1497 | NULL | NULL | 2203 | NULL | hr_Wind_FOR¦NV_2_Medium¦2009 | FUEL | FUEL | 1 | NULL | FUEL | 2031-01-01 | 2046-12-31 | FUEL | NULL | NULL | NULL | FUEL | FUEL | NULL | NULL | NULL | NULL | FALSE | NULL | NULL | NULL | NULL | NULL | NULL | NULL | NULL | NULL | NULL | NULL | NULL | NULL | NULL | NULL | NULL | NULL | NULL | Clean_WECC,RPS_WECC | NULL | NULL | AREA | RPS_AZ,CPP_AZ,CPP_NewSourceComp_AZ,AZ,Mountain,WECC,WECCSRSG,WT,WND,WT_WND,AZ_WT_WND,Mountain_WT_WND,WECC_WT_WND,WECCSRSG_WT_WND | NULL | FALSE | NULL | NULL | NULL | NULL | NULL | NULL | NULL | NULL | NULL | NULL | -21.21 | NULL | NULL | NULL | NULL | NULL | NULL | FALSE | NULL | 0.44 | NULL | NULL | NULL | NULL | TRUE | NULL | NULL | NULL | NULL | NULL | NULL | NULL | NULL | NULL | NULL | NULL | NULL | NULL | NULL | NULL | NULL | NULL | NULL | NULL | NULL | NULL | NULL | NULL | NULL | NULL | NULL | NULL | NULL | NULL | NULL | NULL | NULL | NULL | NULL | NULL | NULL | NULL | NULL | NULL | NULL | NULL | NULL | NULL | NULL | NULL | 42007404 | TRUE | 0.24233 | 2520 | NULL | 584 | NULL | NULL | NULL | NULL | NULL | NULL | 2 | 0 | NULL | 0 | NULL | TRUE | NULL | WECC_WAPA_LwrCO | Desert SW | 411.9678 | 181.2658 | WND | ,[Base Unit] |  | 0.69376
TRUE | ANRN 1057 | New Resource 1057 from 2526 Solar PV | NULL | 0 | 150 | NULL | SUN | 622 | 0 | 412 | NULL | NULL | 572 | NULL | mn_NV-LasVegas_PV_1-Axis_SolarShape | NULL | FUEL | 1 | NULL | FUEL | 2021-01-01 | 2046-12-31 | FUEL | NULL | NULL | NULL | FUEL | FUEL | NULL | NULL | NULL | NULL | FALSE | NULL | NULL | NULL | NULL | NULL | NULL | NULL | NULL | NULL | NULL | NULL | NULL | NULL | NULL | NULL | NULL | NULL | NULL | Clean_WECC,RPS_WECC | NULL | NULL | AREA | RPS_NV,RPS_NV_Sun,CPP_NV,CPP_NewSourceComp_NV,NV,Mountain,WECC,WECCNWPP,OtherTech,SUN,OtherTech_SUN,NV_OtherTech_SUN,Mountain_OtherTech_SUN,WECC_OtherTech_SUN,WECCNWPP_OtherTech_SUN | NULL | FALSE | NULL | NULL | NULL | NULL | NULL | NULL | NULL | NULL | NULL | NULL | -18 | NULL | NULL | NULL | NULL | NULL | NULL | FALSE | NULL | 0.18 | NULL | NULL | NULL | NULL | TRUE | NULL | NULL | NULL | NULL | NULL | NULL | NULL | NULL | NULL | NULL | NULL | NULL | NULL | NULL | NULL | NULL | NULL | NULL | NULL | NULL | NULL | NULL | NULL | NULL | NULL | NULL | NULL | NULL | NULL | NULL | NULL | NULL | NULL | NULL | NULL | NULL | NULL | NULL | NULL | NULL | NULL | NULL | NULL | NULL | NULL | 42007405 | TRUE | 0.16874 | 2526 | NULL | 588 | NULL | NULL | NULL | NULL | NULL | NULL | 10 | 0 | NULL | 0 | NULL | TRUE | NULL | WECC_VEA | Mountain West | 25.311 | 4.556 | SUN | ,[Overall Max] |  | 0.61243
TRUE | ANRN 1058 | New Resource 1058 from 2526 Solar PV | NULL | 0 | 150 | NULL | SUN | 622 | 0 | 412 | NULL | NULL | 592 | NULL | mn_NV-LasVegas_PV_1-Axis_SolarShape | NULL | FUEL | 1 | NULL | FUEL | 2022-01-01 | 2046-12-31 | FUEL | NULL | NULL | NULL | FUEL | FUEL | NULL | NULL | NULL | NULL | FALSE | NULL | NULL | NULL | NULL | NULL | NULL | NULL | NULL | NULL | NULL | NULL | NULL | NULL | NULL | NULL | NULL | NULL | NULL | Clean_WECC,RPS_WECC | NULL | NULL | AREA | RPS_NV,RPS_NV_Sun,CPP_NV,CPP_NewSourceComp_NV,NV,Mountain,WECC,WECCNWPP,OtherTech,SUN,OtherTech_SUN,NV_OtherTech_SUN,Mountain_OtherTech_SUN,WECC_OtherTech_SUN,WECCNWPP_OtherTech_SUN | NULL | FALSE | NULL | NULL | NULL | NULL | NULL | NULL | NULL | NULL | NULL | NULL | -12.14 | NULL | NULL | NULL | NULL | NULL | NULL | FALSE | NULL | 0.18 | NULL | NULL | NULL | NULL | TRUE | NULL | NULL | NULL | NULL | NULL | NULL | NULL | NULL | NULL | NULL | NULL | NULL | NULL | NULL | NULL | NULL | NULL | NULL | NULL | NULL | NULL | NULL | NULL | NULL | NULL | NULL | NULL | NULL | NULL | NULL | NULL | NULL | NULL | NULL | NULL | NULL | NULL | NULL | NULL | NULL | NULL | NULL | NULL | NULL | NULL | 42007406 | TRUE | 0.061907 | 2526 | NULL | 588 | NULL | NULL | NULL | NULL | NULL | NULL | 10 | 0 | NULL | 0 | NULL | TRUE | NULL | WECC_VEA | Mountain West | 9.286 | 1.6715 | SUN | ,[Overall Min] |  | 0.52697
TRUE | ANRN 1065 | New Resource 1065 from 2526 Solar PV | NULL | 0 | 150 | NULL | SUN | 622 | 0 | 412 | NULL | NULL | 690 | NULL | mn_NV-LasVegas_PV_1-Axis_SolarShape | NULL | FUEL | 1 | NULL | FUEL | 2029-01-01 | 2046-12-31 | FUEL | NULL | NULL | NULL | FUEL | FUEL | NULL | NULL | NULL | NULL | FALSE | NULL | NULL | NULL | NULL | NULL | NULL | NULL | NULL | NULL | NULL | NULL | NULL | NULL | NULL | NULL | NULL | NULL | NULL | Clean_WECC,RPS_WECC | NULL | NULL | AREA | RPS_NV,RPS_NV_Sun,CPP_NV,CPP_NewSourceComp_NV,NV,Mountain,WECC,WECCNWPP,OtherTech,SUN,OtherTech_SUN,NV_OtherTech_SUN,Mountain_OtherTech_SUN,WECC_OtherTech_SUN,WECCNWPP_OtherTech_SUN | NULL | FALSE | NULL | NULL | NULL | NULL | NULL | NULL | NULL | NULL | NULL | NULL | -16.2 | NULL | NULL | NULL | NULL | NULL | NULL | FALSE | NULL | 0.18 | NULL | NULL | NULL | NULL | TRUE | NULL | NULL | NULL | NULL | NULL | NULL | NULL | NULL | NULL | NULL | NULL | NULL | NULL | NULL | NULL | NULL | NULL | NULL | NULL | NULL | NULL | NULL | NULL | NULL | NULL | NULL | NULL | NULL | NULL | NULL | NULL | NULL | NULL | NULL | NULL | NULL | NULL | NULL | NULL | NULL | NULL | NULL | NULL | NULL | NULL | 42007407 | TRUE | 0.095084 | 2526 | NULL | 588 | NULL | NULL | NULL | NULL | NULL | NULL | 10 | 0 | NULL | 0 | NULL | TRUE | NULL | WECC_VEA | Mountain West | 14.2626 | 2.5673 | SUN | ,[Annual Max] |  | 0.47976
TRUE | ANRN 1066 | New Resource 1066 from 2526 Solar PV | NULL | 0 | 150 | NULL | SUN | 622 | 0 | 412 | NULL | NULL | 683 | NULL | mn_NV-LasVegas_PV_1-Axis_SolarShape | NULL | FUEL | 1 | NULL | FUEL | 2030-01-01 | 2046-12-31 | FUEL | NULL | NULL | NULL | FUEL | FUEL | NULL | NULL | NULL | NULL | FALSE | NULL | NULL | NULL | NULL | NULL | NULL | NULL | NULL | NULL | NULL | NULL | NULL | NULL | NULL | NULL | NULL | NULL | NULL | Clean_WECC,RPS_WECC | NULL | NULL | AREA | RPS_NV,RPS_NV_Sun,CPP_NV,CPP_NewSourceComp_NV,NV,Mountain,WECC,WECCNWPP,OtherTech,SUN,OtherTech_SUN,NV_OtherTech_SUN,Mountain_OtherTech_SUN,WECC_OtherTech_SUN,WECCNWPP_OtherTech_SUN | NULL | FALSE | NULL | NULL | NULL | NULL | NULL | NULL | NULL | NULL | NULL | NULL | -19.17 | NULL | NULL | NULL | NULL | NULL | NULL | FALSE | NULL | 0.18 | NULL | NULL | NULL | NULL | TRUE | NULL | NULL | NULL | NULL | NULL | NULL | NULL | NULL | NULL | NULL | NULL | NULL | NULL | NULL | NULL | NULL | NULL | NULL | NULL | NULL | NULL | NULL | NULL | NULL | NULL | NULL | NULL | NULL | NULL | NULL | NULL | NULL | NULL | NULL | NULL | NULL | NULL | NULL | NULL | NULL | NULL | NULL | NULL | NULL | NULL | 42007408 | TRUE | 0.007457 | 2526 | NULL | 588 | NULL | NULL | NULL | NULL | NULL | NULL | 10 | 0 | NULL | 0 | NULL | TRUE | NULL | WECC_VEA | Mountain West | 1.1185 | 0.20134 | SUN | ,[Annual Min] |  | 0.54595
TRUE | ANRN 1072 | New Resource 1072 from 2526 Solar PV | NULL | 0 | 150 | NULL | SUN | 622 | 0 | 412 | NULL | NULL | 636 | NULL | mn_NV-LasVegas_PV_1-Axis_SolarShape | NULL | FUEL | 1 | NULL | FUEL | 2036-01-01 | 2046-12-31 | FUEL | NULL | NULL | NULL | FUEL | FUEL | NULL | NULL | NULL | NULL | FALSE | NULL | NULL | NULL | NULL | NULL | NULL | NULL | NULL | NULL | NULL | NULL | NULL | NULL | NULL | NULL | NULL | NULL | NULL | Clean_WECC,RPS_WECC | NULL | NULL | AREA | RPS_NV,RPS_NV_Sun,CPP_NV,CPP_NewSourceComp_NV,NV,Mountain,WECC,WECCNWPP,OtherTech,SUN,OtherTech_SUN,NV_OtherTech_SUN,Mountain_OtherTech_SUN,WECC_OtherTech_SUN,WECCNWPP_OtherTech_SUN | NULL | FALSE | NULL | NULL | NULL | NULL | NULL | NULL | NULL | NULL | NULL | NULL | -30.77 | NULL | NULL | NULL | NULL | NULL | NULL | FALSE | NULL | 0.18 | NULL | NULL | NULL | NULL | TRUE | NULL | NULL | NULL | NULL | NULL | NULL | NULL | NULL | NULL | NULL | NULL | NULL | NULL | NULL | NULL | NULL | NULL | NULL | NULL | NULL | NULL | NULL | NULL | NULL | NULL | NULL | NULL | NULL | NULL | NULL | NULL | NULL | NULL | NULL | NULL | NULL | NULL | NULL | NULL | NULL | NULL | NULL | NULL | NULL | NULL | 42007409 | TRUE | 0.001996 | 2526 | NULL | 588 | NULL | NULL | NULL | NULL | NULL | NULL | 10 | 0 | NULL | 0 | NULL | TRUE | NULL | WECC_VEA | Mountain West | 0.2994 | 0.053892 | SUN | ,[New Resource Group] |  | 0.57206
TRUE | ANRN 1073 | New Resource 1073 from 2526 Solar PV | NULL | 0 | 150 | NULL | SUN | 622 | 0 | 412 | NULL | NULL | 628 | NULL | mn_NV-LasVegas_PV_1-Axis_SolarShape | NULL | FUEL | 1 | NULL | FUEL | 2037-01-01 | 2046-12-31 | FUEL | NULL | NULL | NULL | FUEL | FUEL | NULL | NULL | NULL | NULL | FALSE | NULL | NULL | NULL | NULL | NULL | NULL | NULL | NULL | NULL | NULL | NULL | NULL | NULL | NULL | NULL | NULL | NULL | NULL | Clean_WECC,RPS_WECC | NULL | NULL | AREA | RPS_NV,RPS_NV_Sun,CPP_NV,CPP_NewSourceComp_NV,NV,Mountain,WECC,WECCNWPP,OtherTech,SUN,OtherTech_SUN,NV_OtherTech_SUN,Mountain_OtherTech_SUN,WECC_OtherTech_SUN,WECCNWPP_OtherTech_SUN | NULL | FALSE | NULL | NULL | NULL | NULL | NULL | NULL | NULL | NULL | NULL | NULL | -34.54 | NULL | NULL | NULL | NULL | NULL | NULL | FALSE | NULL | 0.18 | NULL | NULL | NULL | NULL | TRUE | NULL | NULL | NULL | NULL | NULL | NULL | NULL | NULL | NULL | NULL | NULL | NULL | NULL | NULL | NULL | NULL | NULL | NULL | NULL | NULL | NULL | NULL | NULL | NULL | NULL | NULL | NULL | NULL | NULL | NULL | NULL | NULL | NULL | NULL | NULL | NULL | NULL | NULL | NULL | NULL | NULL | NULL | NULL | NULL | NULL | 42007410 | TRUE | 1 | 2526 | NULL | 588 | NULL | NULL | NULL | NULL | NULL | NULL | 10 | 0 | NULL | 0 | NULL | TRUE | NULL | WECC_VEA | Mountain West | 150 | 27 | SUN | ,[Allow Partial Build] |  | 0.58936
TRUE | ANRN 1088 | New Resource 1088 from 2531 Wind | NULL | 0 | 300 | NULL | WND | 622 | 0 | 952 | NULL | NULL | 1458 | NULL | hr_Wind_FOR¦NV_2_Medium¦2009 | FUEL | FUEL | 1 | NULL | FUEL | 2027-01-01 | 2046-12-31 | FUEL | NULL | NULL | NULL | FUEL | FUEL | NULL | NULL | NULL | NULL | FALSE | NULL | NULL | NULL | NULL | NULL | NULL | NULL | NULL | NULL | NULL | NULL | NULL | NULL | NULL | NULL | NULL | NULL | NULL | Clean_WECC,RPS_WECC | NULL | NULL | AREA | RPS_NV,CPP_NV,CPP_NewSourceComp_NV,NV,Mountain,WECC,WECCNWPP,WT,WND,WT_WND,NV_WT_WND,Mountain_WT_WND,WECC_WT_WND,WECCNWPP_WT_WND | NULL | FALSE | NULL | NULL | NULL | NULL | NULL | NULL | NULL | NULL | NULL | NULL | -11.01 | NULL | NULL | NULL | NULL | NULL | NULL | FALSE | NULL | 0.44 | NULL | NULL | NULL | NULL | TRUE | NULL | NULL | NULL | NULL | NULL | NULL | NULL | NULL | NULL | NULL | NULL | NULL | NULL | NULL | NULL | NULL | NULL | NULL | NULL | NULL | NULL | NULL | NULL | NULL | NULL | NULL | NULL | NULL | NULL | NULL | NULL | NULL | NULL | NULL | NULL | NULL | NULL | NULL | NULL | NULL | NULL | NULL | NULL | NULL | NULL | 42007411 | TRUE | 1 | 2531 | NULL | 591 | NULL | NULL | NULL | NULL | NULL | NULL | 1 | 0 | NULL | 0 | NULL | TRUE | NULL | WECC_VEA | Mountain West | 300 | 132 | WND | ,[Capacity Revenue Multiplier] |  | 0.64042
TRUE | ANRN 1107 | New Resource 1107 from 2532 Solar PV | NULL | 0 | 1000 | NULL | SUN | 625 | 0 | 626 | NULL | NULL | 1014 | NULL | mn_AZ-Phoenix_PV_1-Axis_SolarShape | NULL | FUEL | 1 | NULL | FUEL | 2021-01-01 | 2046-12-31 | FUEL | NULL | NULL | NULL | FUEL | FUEL | NULL | NULL | NULL | NULL | FALSE | NULL | NULL | NULL | NULL | NULL | NULL | NULL | NULL | NULL | NULL | NULL | NULL | NULL | NULL | NULL | NULL | NULL | NULL | Clean_WECC,RPS_WECC | NULL | NULL | AREA | RPS_AZ,CPP_AZ,CPP_NewSourceComp_AZ,AZ,Mountain,WECC,WECCSRSG,OtherTech,SUN,OtherTech_SUN,AZ_OtherTech_SUN,Mountain_OtherTech_SUN,WECC_OtherTech_SUN,WECCSRSG_OtherTech_SUN | NULL | FALSE | NULL | NULL | NULL | NULL | NULL | NULL | NULL | NULL | NULL | NULL | -18 | NULL | NULL | NULL | NULL | NULL | NULL | FALSE | NULL | 0.21 | NULL | NULL | NULL | NULL | TRUE | NULL | NULL | NULL | NULL | NULL | NULL | NULL | NULL | NULL | NULL | NULL | NULL | NULL | NULL | NULL | NULL | NULL | NULL | NULL | NULL | NULL | NULL | NULL | NULL | NULL | NULL | NULL | NULL | NULL | NULL | NULL | NULL | NULL | NULL | NULL | NULL | NULL | NULL | NULL | NULL | NULL | NULL | NULL | NULL | NULL | 42007412 | TRUE | 1 | 2532 | NULL | 592 | NULL | NULL | NULL | NULL | NULL | NULL | 10 | 0 | NULL | 0 | NULL | TRUE | NULL | WECC_SaltRiverProject | Desert SW | 1000 | 210 | SUN | ,[Zone Name] |  | 0.74486
TRUE | ANRN 1108 | New Resource 1108 from 2532 Solar PV | NULL | 0 | 1000 | NULL | SUN | 625 | 0 | 626 | NULL | NULL | 1021 | NULL | mn_AZ-Phoenix_PV_1-Axis_SolarShape | NULL | FUEL | 1 | NULL | FUEL | 2022-01-01 | 2046-12-31 | FUEL | NULL | NULL | NULL | FUEL | FUEL | NULL | NULL | NULL | NULL | FALSE | NULL | NULL | NULL | NULL | NULL | NULL | NULL | NULL | NULL | NULL | NULL | NULL | NULL | NULL | NULL | NULL | NULL | NULL | Clean_WECC,RPS_WECC | NULL | NULL | AREA | RPS_AZ,CPP_AZ,CPP_NewSourceComp_AZ,AZ,Mountain,WECC,WECCSRSG,OtherTech,SUN,OtherTech_SUN,AZ_OtherTech_SUN,Mountain_OtherTech_SUN,WECC_OtherTech_SUN,WECCSRSG_OtherTech_SUN | NULL | FALSE | NULL | NULL | NULL | NULL | NULL | NULL | NULL | NULL | NULL | NULL | -12.14 | NULL | NULL | NULL | NULL | NULL | NULL | FALSE | NULL | 0.21 | NULL | NULL | NULL | NULL | TRUE | NULL | NULL | NULL | NULL | NULL | NULL | NULL | NULL | NULL | NULL | NULL | NULL | NULL | NULL | NULL | NULL | NULL | NULL | NULL | NULL | NULL | NULL | NULL | NULL | NULL | NULL | NULL | NULL | NULL | NULL | NULL | NULL | NULL | NULL | NULL | NULL | NULL | NULL | NULL | NULL | NULL | NULL | NULL | NULL | NULL | 42007413 | TRUE | 1 | 2532 | NULL | 592 | NULL | NULL | NULL | NULL | NULL | NULL | 10 | 0 | NULL | 0 | NULL | TRUE | NULL | WECC_SaltRiverProject | Desert SW | 1000 | 210 | SUN | FROM [US_Canada_DB_2018_v2_2021PlanBaseline].[dbo].[RMT BaselineTest2021PPV2PostSAAC_CALoadNWPP_PRMadjV2_DynPkExpandV2 1] |  | 0.86188
TRUE | ANRN 1109 | New Resource 1109 from 2532 Solar PV | NULL | 0 | 1000 | NULL | SUN | 625 | 0 | 626 | NULL | NULL | 1044 | NULL | mn_AZ-Phoenix_PV_1-Axis_SolarShape | NULL | FUEL | 1 | NULL | FUEL | 2023-01-01 | 2046-12-31 | FUEL | NULL | NULL | NULL | FUEL | FUEL | NULL | NULL | NULL | NULL | FALSE | NULL | NULL | NULL | NULL | NULL | NULL | NULL | NULL | NULL | NULL | NULL | NULL | NULL | NULL | NULL | NULL | NULL | NULL | Clean_WECC,RPS_WECC | NULL | NULL | AREA | RPS_AZ,CPP_AZ,CPP_NewSourceComp_AZ,AZ,Mountain,WECC,WECCSRSG,OtherTech,SUN,OtherTech_SUN,AZ_OtherTech_SUN,Mountain_OtherTech_SUN,WECC_OtherTech_SUN,WECCSRSG_OtherTech_SUN | NULL | FALSE | NULL | NULL | NULL | NULL | NULL | NULL | NULL | NULL | NULL | NULL | -7.02 | NULL | NULL | NULL | NULL | NULL | NULL | FALSE | NULL | 0.21 | NULL | NULL | NULL | NULL | TRUE | NULL | NULL | NULL | NULL | NULL | NULL | NULL | NULL | NULL | NULL | NULL | NULL | NULL | NULL | NULL | NULL | NULL | NULL | NULL | NULL | NULL | NULL | NULL | NULL | NULL | NULL | NULL | NULL | NULL | NULL | NULL | NULL | NULL | NULL | NULL | NULL | NULL | NULL | NULL | NULL | NULL | NULL | NULL | NULL | NULL | 42007414 | TRUE | 1 | 2532 | NULL | 592 | NULL | NULL | NULL | NULL | NULL | NULL | 10 | 0 | NULL | 0 | NULL | TRUE | NULL | WECC_SaltRiverProject | Desert SW | 1000 | 210 | SUN |  |  | 1
TRUE | ANRN 1118 | New Resource 1118 from 2532 Solar PV | NULL | 0 | 1000 | NULL | SUN | 625 | 0 | 626 | NULL | NULL | 1053 | NULL | mn_AZ-Phoenix_PV_1-Axis_SolarShape | NULL | FUEL | 1 | NULL | FUEL | 2032-01-01 | 2046-12-31 | FUEL | NULL | NULL | NULL | FUEL | FUEL | NULL | NULL | NULL | NULL | FALSE | NULL | NULL | NULL | NULL | NULL | NULL | NULL | NULL | NULL | NULL | NULL | NULL | NULL | NULL | NULL | NULL | NULL | NULL | Clean_WECC,RPS_WECC | NULL | NULL | AREA | RPS_AZ,CPP_AZ,CPP_NewSourceComp_AZ,AZ,Mountain,WECC,WECCSRSG,OtherTech,SUN,OtherTech_SUN,AZ_OtherTech_SUN,Mountain_OtherTech_SUN,WECC_OtherTech_SUN,WECCSRSG_OtherTech_SUN | NULL | FALSE | NULL | NULL | NULL | NULL | NULL | NULL | NULL | NULL | NULL | NULL | -23.09 | NULL | NULL | NULL | NULL | NULL | NULL | FALSE | NULL | 0.21 | NULL | NULL | NULL | NULL | TRUE | NULL | NULL | NULL | NULL | NULL | NULL | NULL | NULL | NULL | NULL | NULL | NULL | NULL | NULL | NULL | NULL | NULL | NULL | NULL | NULL | NULL | NULL | NULL | NULL | NULL | NULL | NULL | NULL | NULL | NULL | NULL | NULL | NULL | NULL | NULL | NULL | NULL | NULL | NULL | NULL | NULL | NULL | NULL | NULL | NULL | 42007415 | TRUE | 1 | 2532 | NULL | 592 | NULL | NULL | NULL | NULL | NULL | NULL | 10 | 0 | NULL | 0 | NULL | TRUE | NULL | WECC_SaltRiverProject | Desert SW | 1000 | 210 | SUN |  |  | 0.99471
TRUE | ANRN 1119 | New Resource 1119 from 2532 Solar PV | NULL | 0 | 1000 | NULL | SUN | 625 | 0 | 626 | NULL | NULL | 1040 | NULL | mn_AZ-Phoenix_PV_1-Axis_SolarShape | NULL | FUEL | 1 | NULL | FUEL | 2033-01-01 | 2046-12-31 | FUEL | NULL | NULL | NULL | FUEL | FUEL | NULL | NULL | NULL | NULL | FALSE | NULL | NULL | NULL | NULL | NULL | NULL | NULL | NULL | NULL | NULL | NULL | NULL | NULL | NULL | NULL | NULL | NULL | NULL | Clean_WECC,RPS_WECC | NULL | NULL | AREA | RPS_AZ,CPP_AZ,CPP_NewSourceComp_AZ,AZ,Mountain,WECC,WECCSRSG,OtherTech,SUN,OtherTech_SUN,AZ_OtherTech_SUN,Mountain_OtherTech_SUN,WECC_OtherTech_SUN,WECCSRSG_OtherTech_SUN | NULL | FALSE | NULL | NULL | NULL | NULL | NULL | NULL | NULL | NULL | NULL | NULL | -24.21 | NULL | NULL | NULL | NULL | NULL | NULL | FALSE | NULL | 0.21 | NULL | NULL | NULL | NULL | TRUE | NULL | NULL | NULL | NULL | NULL | NULL | NULL | NULL | NULL | NULL | NULL | NULL | NULL | NULL | NULL | NULL | NULL | NULL | NULL | NULL | NULL | NULL | NULL | NULL | NULL | NULL | NULL | NULL | NULL | NULL | NULL | NULL | NULL | NULL | NULL | NULL | NULL | NULL | NULL | NULL | NULL | NULL | NULL | NULL | NULL | 42007416 | TRUE | 1 | 2532 | NULL | 592 | NULL | NULL | NULL | NULL | NULL | NULL | 10 | 0 | NULL | 0 | NULL | TRUE | NULL | WECC_SaltRiverProject | Desert SW | 1000 | 210 | SUN |  |  | 0.99632
TRUE | ANRN 1120 | New Resource 1120 from 2532 Solar PV | NULL | 0 | 1000 | NULL | SUN | 625 | 0 | 626 | NULL | NULL | 1027 | NULL | mn_AZ-Phoenix_PV_1-Axis_SolarShape | NULL | FUEL | 1 | NULL | FUEL | 2034-01-01 | 2046-12-31 | FUEL | NULL | NULL | NULL | FUEL | FUEL | NULL | NULL | NULL | NULL | FALSE | NULL | NULL | NULL | NULL | NULL | NULL | NULL | NULL | NULL | NULL | NULL | NULL | NULL | NULL | NULL | NULL | NULL | NULL | Clean_WECC,RPS_WECC | NULL | NULL | AREA | RPS_AZ,CPP_AZ,CPP_NewSourceComp_AZ,AZ,Mountain,WECC,WECCSRSG,OtherTech,SUN,OtherTech_SUN,AZ_OtherTech_SUN,Mountain_OtherTech_SUN,WECC_OtherTech_SUN,WECCSRSG_OtherTech_SUN | NULL | FALSE | NULL | NULL | NULL | NULL | NULL | NULL | NULL | NULL | NULL | NULL | -26.05 | NULL | NULL | NULL | NULL | NULL | NULL | FALSE | NULL | 0.21 | NULL | NULL | NULL | NULL | TRUE | NULL | NULL | NULL | NULL | NULL | NULL | NULL | NULL | NULL | NULL | NULL | NULL | NULL | NULL | NULL | NULL | NULL | NULL | NULL | NULL | NULL | NULL | NULL | NULL | NULL | NULL | NULL | NULL | NULL | NULL | NULL | NULL | NULL | NULL | NULL | NULL | NULL | NULL | NULL | NULL | NULL | NULL | NULL | NULL | NULL | 42007417 | TRUE | 1 | 2532 | NULL | 592 | NULL | NULL | NULL | NULL | NULL | NULL | 10 | 0 | NULL | 0 | NULL | TRUE | NULL | WECC_SaltRiverProject | Desert SW | 1000 | 210 | SUN |  |  | 0.94958
TRUE | ANRN 1123 | New Resource 1123 from 2532 Solar PV | NULL | 0 | 1000 | NULL | SUN | 625 | 0 | 626 | NULL | NULL | 991 | NULL | mn_AZ-Phoenix_PV_1-Axis_SolarShape | NULL | FUEL | 1 | NULL | FUEL | 2037-01-01 | 2046-12-31 | FUEL | NULL | NULL | NULL | FUEL | FUEL | NULL | NULL | NULL | NULL | FALSE | NULL | NULL | NULL | NULL | NULL | NULL | NULL | NULL | NULL | NULL | NULL | NULL | NULL | NULL | NULL | NULL | NULL | NULL | Clean_WECC,RPS_WECC | NULL | NULL | AREA | RPS_AZ,CPP_AZ,CPP_NewSourceComp_AZ,AZ,Mountain,WECC,WECCSRSG,OtherTech,SUN,OtherTech_SUN,AZ_OtherTech_SUN,Mountain_OtherTech_SUN,WECC_OtherTech_SUN,WECCSRSG_OtherTech_SUN | NULL | FALSE | NULL | NULL | NULL | NULL | NULL | NULL | NULL | NULL | NULL | NULL | -34.54 | NULL | NULL | NULL | NULL | NULL | NULL | FALSE | NULL | 0.21 | NULL | NULL | NULL | NULL | TRUE | NULL | NULL | NULL | NULL | NULL | NULL | NULL | NULL | NULL | NULL | NULL | NULL | NULL | NULL | NULL | NULL | NULL | NULL | NULL | NULL | NULL | NULL | NULL | NULL | NULL | NULL | NULL | NULL | NULL | NULL | NULL | NULL | NULL | NULL | NULL | NULL | NULL | NULL | NULL | NULL | NULL | NULL | NULL | NULL | NULL | 42007418 | TRUE | 1 | 2532 | NULL | 592 | NULL | NULL | NULL | NULL | NULL | NULL | 10 | 0 | NULL | 0 | NULL | TRUE | NULL | WECC_SaltRiverProject | Desert SW | 1000 | 210 | SUN |  |  | 0.90797
TRUE | ANRN 1124 | New Resource 1124 from 2532 Solar PV | NULL | 0 | 1000 | NULL | SUN | 625 | 0 | 626 | NULL | NULL | 983 | NULL | mn_AZ-Phoenix_PV_1-Axis_SolarShape | NULL | FUEL | 1 | NULL | FUEL | 2038-01-01 | 2046-12-31 | FUEL | NULL | NULL | NULL | FUEL | FUEL | NULL | NULL | NULL | NULL | FALSE | NULL | NULL | NULL | NULL | NULL | NULL | NULL | NULL | NULL | NULL | NULL | NULL | NULL | NULL | NULL | NULL | NULL | NULL | Clean_WECC,RPS_WECC | NULL | NULL | AREA | RPS_AZ,CPP_AZ,CPP_NewSourceComp_AZ,AZ,Mountain,WECC,WECCSRSG,OtherTech,SUN,OtherTech_SUN,AZ_OtherTech_SUN,Mountain_OtherTech_SUN,WECC_OtherTech_SUN,WECCSRSG_OtherTech_SUN | NULL | FALSE | NULL | NULL | NULL | NULL | NULL | NULL | NULL | NULL | NULL | NULL | -36.3 | NULL | NULL | NULL | NULL | NULL | NULL | FALSE | NULL | 0.21 | NULL | NULL | NULL | NULL | TRUE | NULL | NULL | NULL | NULL | NULL | NULL | NULL | NULL | NULL | NULL | NULL | NULL | NULL | NULL | NULL | NULL | NULL | NULL | NULL | NULL | NULL | NULL | NULL | NULL | NULL | NULL | NULL | NULL | NULL | NULL | NULL | NULL | NULL | NULL | NULL | NULL | NULL | NULL | NULL | NULL | NULL | NULL | NULL | NULL | NULL | 42007419 | TRUE | 1 | 2532 | NULL | 592 | NULL | NULL | NULL | NULL | NULL | NULL | 10 | 0 | NULL | 0 | NULL | TRUE | NULL | WECC_SaltRiverProject | Desert SW | 1000 | 210 | SUN |  |  | 0.88923
TRUE | ANRN 1125 | New Resource 1125 from 2532 Solar PV | NULL | 0 | 1000 | NULL | SUN | 625 | 0 | 626 | NULL | NULL | 976 | NULL | mn_AZ-Phoenix_PV_1-Axis_SolarShape | NULL | FUEL | 1 | NULL | FUEL | 2039-01-01 | 2046-12-31 | FUEL | NULL | NULL | NULL | FUEL | FUEL | NULL | NULL | NULL | NULL | FALSE | NULL | NULL | NULL | NULL | NULL | NULL | NULL | NULL | NULL | NULL | NULL | NULL | NULL | NULL | NULL | NULL | NULL | NULL | Clean_WECC,RPS_WECC | NULL | NULL | AREA | RPS_AZ,CPP_AZ,CPP_NewSourceComp_AZ,AZ,Mountain,WECC,WECCSRSG,OtherTech,SUN,OtherTech_SUN,AZ_OtherTech_SUN,Mountain_OtherTech_SUN,WECC_OtherTech_SUN,WECCSRSG_OtherTech_SUN | NULL | FALSE | NULL | NULL | NULL | NULL | NULL | NULL | NULL | NULL | NULL | NULL | -38.19 | NULL | NULL | NULL | NULL | NULL | NULL | FALSE | NULL | 0.21 | NULL | NULL | NULL | NULL | TRUE | NULL | NULL | NULL | NULL | NULL | NULL | NULL | NULL | NULL | NULL | NULL | NULL | NULL | NULL | NULL | NULL | NULL | NULL | NULL | NULL | NULL | NULL | NULL | NULL | NULL | NULL | NULL | NULL | NULL | NULL | NULL | NULL | NULL | NULL | NULL | NULL | NULL | NULL | NULL | NULL | NULL | NULL | NULL | NULL | NULL | 42007420 | TRUE | 1 | 2532 | NULL | 592 | NULL | NULL | NULL | NULL | NULL | NULL | 10 | 0 | NULL | 0 | NULL | TRUE | NULL | WECC_SaltRiverProject | Desert SW | 1000 | 210 | SUN |  |  | 0.86052
TRUE | ANRN 1126 | New Resource 1126 from 2532 Solar PV | NULL | 0 | 1000 | NULL | SUN | 625 | 0 | 626 | NULL | NULL | 968 | NULL | mn_AZ-Phoenix_PV_1-Axis_SolarShape | NULL | FUEL | 1 | NULL | FUEL | 2040-01-01 | 2046-12-31 | FUEL | NULL | NULL | NULL | FUEL | FUEL | NULL | NULL | NULL | NULL | FALSE | NULL | NULL | NULL | NULL | NULL | NULL | NULL | NULL | NULL | NULL | NULL | NULL | NULL | NULL | NULL | NULL | NULL | NULL | Clean_WECC,RPS_WECC | NULL | NULL | AREA | RPS_AZ,CPP_AZ,CPP_NewSourceComp_AZ,AZ,Mountain,WECC,WECCSRSG,OtherTech,SUN,OtherTech_SUN,AZ_OtherTech_SUN,Mountain_OtherTech_SUN,WECC_OtherTech_SUN,WECCSRSG_OtherTech_SUN | NULL | FALSE | NULL | NULL | NULL | NULL | NULL | NULL | NULL | NULL | NULL | NULL | -38.74 | NULL | NULL | NULL | NULL | NULL | NULL | FALSE | NULL | 0.21 | NULL | NULL | NULL | NULL | TRUE | NULL | NULL | NULL | NULL | NULL | NULL | NULL | NULL | NULL | NULL | NULL | NULL | NULL | NULL | NULL | NULL | NULL | NULL | NULL | NULL | NULL | NULL | NULL | NULL | NULL | NULL | NULL | NULL | NULL | NULL | NULL | NULL | NULL | NULL | NULL | NULL | NULL | NULL | NULL | NULL | NULL | NULL | NULL | NULL | NULL | 42007421 | TRUE | 1 | 2532 | NULL | 592 | NULL | NULL | NULL | NULL | NULL | NULL | 10 | 0 | NULL | 0 | NULL | TRUE | NULL | WECC_SaltRiverProject | Desert SW | 1000 | 210 | SUN |  |  | 0.80045
TRUE | ANRN 1136 | New Resource 1136 from 2537 Wind | NULL | 0 | 1000 | NULL | WND | 625 | 0 | 1497 | NULL | NULL | 2334 | NULL | hr_Wind_FOR¦AZ_1_Medium¦2009 | FUEL | FUEL | 1 | NULL | FUEL | 2025-01-01 | 2046-12-31 | FUEL | NULL | NULL | NULL | FUEL | FUEL | NULL | NULL | NULL | NULL | FALSE | NULL | NULL | NULL | NULL | NULL | NULL | NULL | NULL | NULL | NULL | NULL | NULL | NULL | NULL | NULL | NULL | NULL | NULL | Clean_WECC,RPS_WECC | NULL | NULL | AREA | RPS_AZ,CPP_AZ,CPP_NewSourceComp_AZ,AZ,Mountain,WECC,WECCSRSG,WT,WND,WT_WND,AZ_WT_WND,Mountain_WT_WND,WECC_WT_WND,WECCSRSG_WT_WND | NULL | FALSE | NULL | NULL | NULL | NULL | NULL | NULL | NULL | NULL | NULL | NULL | -5.93 | NULL | NULL | NULL | NULL | NULL | NULL | FALSE | NULL | 0.37 | NULL | NULL | NULL | NULL | TRUE | NULL | NULL | NULL | NULL | NULL | NULL | NULL | NULL | NULL | NULL | NULL | NULL | NULL | NULL | NULL | NULL | NULL | NULL | NULL | NULL | NULL | NULL | NULL | NULL | NULL | NULL | NULL | NULL | NULL | NULL | NULL | NULL | NULL | NULL | NULL | NULL | NULL | NULL | NULL | NULL | NULL | NULL | NULL | NULL | NULL | 42007422 | TRUE | 0.90506 | 2537 | NULL | 595 | NULL | NULL | NULL | NULL | NULL | NULL | 3 | 0 | NULL | 0 | NULL | TRUE | NULL | WECC_SaltRiverProject | Desert SW | 905.056 | 334.8707 | WND |  |  | 0.78831
TRUE | ANRN 1138 | New Resource 1138 from 2537 Wind | NULL | 0 | 1000 | NULL | WND | 625 | 0 | 1497 | NULL | NULL | 2293 | NULL | hr_Wind_FOR¦AZ_1_Medium¦2009 | FUEL | FUEL | 1 | NULL | FUEL | 2027-01-01 | 2046-12-31 | FUEL | NULL | NULL | NULL | FUEL | FUEL | NULL | NULL | NULL | NULL | FALSE | NULL | NULL | NULL | NULL | NULL | NULL | NULL | NULL | NULL | NULL | NULL | NULL | NULL | NULL | NULL | NULL | NULL | NULL | Clean_WECC,RPS_WECC | NULL | NULL | AREA | RPS_AZ,CPP_AZ,CPP_NewSourceComp_AZ,AZ,Mountain,WECC,WECCSRSG,WT,WND,WT_WND,AZ_WT_WND,Mountain_WT_WND,WECC_WT_WND,WECCSRSG_WT_WND | NULL | FALSE | NULL | NULL | NULL | NULL | NULL | NULL | NULL | NULL | NULL | NULL | -11.01 | NULL | NULL | NULL | NULL | NULL | NULL | FALSE | NULL | 0.37 | NULL | NULL | NULL | NULL | TRUE | NULL | NULL | NULL | NULL | NULL | NULL | NULL | NULL | NULL | NULL | NULL | NULL | NULL | NULL | NULL | NULL | NULL | NULL | NULL | NULL | NULL | NULL | NULL | NULL | NULL | NULL | NULL | NULL | NULL | NULL | NULL | NULL | NULL | NULL | NULL | NULL | NULL | NULL | NULL | NULL | NULL | NULL | NULL | NULL | NULL | 42007423 | TRUE | 1 | 2537 | NULL | 595 | NULL | NULL | NULL | NULL | NULL | NULL | 3 | 0 | NULL | 0 | NULL | TRUE | NULL | WECC_SaltRiverProject | Desert SW | 1000 | 370 | WND |  |  | 0.84138
TRUE | ANRN 1139 | New Resource 1139 from 2537 Wind | NULL | 0 | 1000 | NULL | WND | 625 | 0 | 1497 | NULL | NULL | 2272 | NULL | hr_Wind_FOR¦AZ_1_Medium¦2009 | FUEL | FUEL | 1 | NULL | FUEL | 2028-01-01 | 2046-12-31 | FUEL | NULL | NULL | NULL | FUEL | FUEL | NULL | NULL | NULL | NULL | FALSE | NULL | NULL | NULL | NULL | NULL | NULL | NULL | NULL | NULL | NULL | NULL | NULL | NULL | NULL | NULL | NULL | NULL | NULL | Clean_WECC,RPS_WECC | NULL | NULL | AREA | RPS_AZ,CPP_AZ,CPP_NewSourceComp_AZ,AZ,Mountain,WECC,WECCSRSG,WT,WND,WT_WND,AZ_WT_WND,Mountain_WT_WND,WECC_WT_WND,WECCSRSG_WT_WND | NULL | FALSE | NULL | NULL | NULL | NULL | NULL | NULL | NULL | NULL | NULL | NULL | -13.45 | NULL | NULL | NULL | NULL | NULL | NULL | FALSE | NULL | 0.37 | NULL | NULL | NULL | NULL | TRUE | NULL | NULL | NULL | NULL | NULL | NULL | NULL | NULL | NULL | NULL | NULL | NULL | NULL | NULL | NULL | NULL | NULL | NULL | NULL | NULL | NULL | NULL | NULL | NULL | NULL | NULL | NULL | NULL | NULL | NULL | NULL | NULL | NULL | NULL | NULL | NULL | NULL | NULL | NULL | NULL | NULL | NULL | NULL | NULL | NULL | 42007424 | TRUE | 1 | 2537 | NULL | 595 | NULL | NULL | NULL | NULL | NULL | NULL | 3 | 0 | NULL | 0 | NULL | TRUE | NULL | WECC_SaltRiverProject | Desert SW | 1000 | 370 | WND |  |  | 0.91342
TRUE | ANRN 1142 | New Resource 1142 from 2537 Wind | NULL | 0 | 1000 | NULL | WND | 625 | 0 | 1497 | NULL | NULL | 2203 | NULL | hr_Wind_FOR¦AZ_1_Medium¦2009 | FUEL | FUEL | 1 | NULL | FUEL | 2031-01-01 | 2046-12-31 | FUEL | NULL | NULL | NULL | FUEL | FUEL | NULL | NULL | NULL | NULL | FALSE | NULL | NULL | NULL | NULL | NULL | NULL | NULL | NULL | NULL | NULL | NULL | NULL | NULL | NULL | NULL | NULL | NULL | NULL | Clean_WECC,RPS_WECC | NULL | NULL | AREA | RPS_AZ,CPP_AZ,CPP_NewSourceComp_AZ,AZ,Mountain,WECC,WECCSRSG,WT,WND,WT_WND,AZ_WT_WND,Mountain_WT_WND,WECC_WT_WND,WECCSRSG_WT_WND | NULL | FALSE | NULL | NULL | NULL | NULL | NULL | NULL | NULL | NULL | NULL | NULL | -21.21 | NULL | NULL | NULL | NULL | NULL | NULL | FALSE | NULL | 0.37 | NULL | NULL | NULL | NULL | TRUE | NULL | NULL | NULL | NULL | NULL | NULL | NULL | NULL | NULL | NULL | NULL | NULL | NULL | NULL | NULL | NULL | NULL | NULL | NULL | NULL | NULL | NULL | NULL | NULL | NULL | NULL | NULL | NULL | NULL | NULL | NULL | NULL | NULL | NULL | NULL | NULL | NULL | NULL | NULL | NULL | NULL | NULL | NULL | NULL | NULL | 42007425 | TRUE | 0.094944 | 2537 | NULL | 595 | NULL | NULL | NULL | NULL | NULL | NULL | 3 | 0 | NULL | 0 | NULL | TRUE | NULL | WECC_SaltRiverProject | Desert SW | 94.944 | 35.1293 | WND |  |  | 0.92007
TRUE | ANRN 1168 | New Resource 1168 from 2538 Solar PV | NULL | 0 | 1000 | NULL | SUN | 626 | 0 | 626 | NULL | NULL | 1053 | NULL | mn_AZ-Tucson_PV_1-Axis_SolarShape | NULL | FUEL | 1 | NULL | FUEL | 2032-01-01 | 2046-12-31 | FUEL | NULL | NULL | NULL | FUEL | FUEL | NULL | NULL | NULL | NULL | FALSE | NULL | NULL | NULL | NULL | NULL | NULL | NULL | NULL | NULL | NULL | NULL | NULL | NULL | NULL | NULL | NULL | NULL | NULL | Clean_WECC,RPS_WECC | NULL | NULL | AREA | RPS_AZ,CPP_AZ,CPP_NewSourceComp_AZ,AZ,Mountain,WECC,WECCSRSG,OtherTech,SUN,OtherTech_SUN,AZ_OtherTech_SUN,Mountain_OtherTech_SUN,WECC_OtherTech_SUN,WECCSRSG_OtherTech_SUN | NULL | FALSE | NULL | NULL | NULL | NULL | NULL | NULL | NULL | NULL | NULL | NULL | -23.09 | NULL | NULL | NULL | NULL | NULL | NULL | FALSE | NULL | 0.2 | NULL | NULL | NULL | NULL | TRUE | NULL | NULL | NULL | NULL | NULL | NULL | NULL | NULL | NULL | NULL | NULL | NULL | NULL | NULL | NULL | NULL | NULL | NULL | NULL | NULL | NULL | NULL | NULL | NULL | NULL | NULL | NULL | NULL | NULL | NULL | NULL | NULL | NULL | NULL | NULL | NULL | NULL | NULL | NULL | NULL | NULL | NULL | NULL | NULL | NULL | 42007426 | TRUE | 1 | 2538 | NULL | 596 | NULL | NULL | NULL | NULL | NULL | NULL | 10 | 0 | NULL | 0 | NULL | TRUE | NULL | WECC_TucsonElectric | Desert SW | 1000 | 200 | SUN |  |  | 0.9127
TRUE | ANRN 1169 | New Resource 1169 from 2538 Solar PV | NULL | 0 | 1000 | NULL | SUN | 626 | 0 | 626 | NULL | NULL | 1040 | NULL | mn_AZ-Tucson_PV_1-Axis_SolarShape | NULL | FUEL | 1 | NULL | FUEL | 2033-01-01 | 2046-12-31 | FUEL | NULL | NULL | NULL | FUEL | FUEL | NULL | NULL | NULL | NULL | FALSE | NULL | NULL | NULL | NULL | NULL | NULL | NULL | NULL | NULL | NULL | NULL | NULL | NULL | NULL | NULL | NULL | NULL | NULL | Clean_WECC,RPS_WECC | NULL | NULL | AREA | RPS_AZ,CPP_AZ,CPP_NewSourceComp_AZ,AZ,Mountain,WECC,WECCSRSG,OtherTech,SUN,OtherTech_SUN,AZ_OtherTech_SUN,Mountain_OtherTech_SUN,WECC_OtherTech_SUN,WECCSRSG_OtherTech_SUN | NULL | FALSE | NULL | NULL | NULL | NULL | NULL | NULL | NULL | NULL | NULL | NULL | -24.21 | NULL | NULL | NULL | NULL | NULL | NULL | FALSE | NULL | 0.2 | NULL | NULL | NULL | NULL | TRUE | NULL | NULL | NULL | NULL | NULL | NULL | NULL | NULL | NULL | NULL | NULL | NULL | NULL | NULL | NULL | NULL | NULL | NULL | NULL | NULL | NULL | NULL | NULL | NULL | NULL | NULL | NULL | NULL | NULL | NULL | NULL | NULL | NULL | NULL | NULL | NULL | NULL | NULL | NULL | NULL | NULL | NULL | NULL | NULL | NULL | 42007427 | TRUE | 1 | 2538 | NULL | 596 | NULL | NULL | NULL | NULL | NULL | NULL | 10 | 0 | NULL | 0 | NULL | TRUE | NULL | WECC_TucsonElectric | Desert SW | 1000 | 200 | SUN |  |  | 0.85775
TRUE | ANRN 1170 | New Resource 1170 from 2538 Solar PV | NULL | 0 | 1000 | NULL | SUN | 626 | 0 | 626 | NULL | NULL | 1027 | NULL | mn_AZ-Tucson_PV_1-Axis_SolarShape | NULL | FUEL | 1 | NULL | FUEL | 2034-01-01 | 2046-12-31 | FUEL | NULL | NULL | NULL | FUEL | FUEL | NULL | NULL | NULL | NULL | FALSE | NULL | NULL | NULL | NULL | NULL | NULL | NULL | NULL | NULL | NULL | NULL | NULL | NULL | NULL | NULL | NULL | NULL | NULL | Clean_WECC,RPS_WECC | NULL | NULL | AREA | RPS_AZ,CPP_AZ,CPP_NewSourceComp_AZ,AZ,Mountain,WECC,WECCSRSG,OtherTech,SUN,OtherTech_SUN,AZ_OtherTech_SUN,Mountain_OtherTech_SUN,WECC_OtherTech_SUN,WECCSRSG_OtherTech_SUN | NULL | FALSE | NULL | NULL | NULL | NULL | NULL | NULL | NULL | NULL | NULL | NULL | -26.05 | NULL | NULL | NULL | NULL | NULL | NULL | FALSE | NULL | 0.2 | NULL | NULL | NULL | NULL | TRUE | NULL | NULL | NULL | NULL | NULL | NULL | NULL | NULL | NULL | NULL | NULL | NULL | NULL | NULL | NULL | NULL | NULL | NULL | NULL | NULL | NULL | NULL | NULL | NULL | NULL | NULL | NULL | NULL | NULL | NULL | NULL | NULL | NULL | NULL | NULL | NULL | NULL | NULL | NULL | NULL | NULL | NULL | NULL | NULL | NULL | 42007428 | TRUE | 1 | 2538 | NULL | 596 | NULL | NULL | NULL | NULL | NULL | NULL | 10 | 0 | NULL | 0 | NULL | TRUE | NULL | WECC_TucsonElectric | Desert SW | 1000 | 200 | SUN |  |  | 0.81823
TRUE | ANRN 1171 | New Resource 1171 from 2538 Solar PV | NULL | 0 | 1000 | NULL | SUN | 626 | 0 | 626 | NULL | NULL | 1015 | NULL | mn_AZ-Tucson_PV_1-Axis_SolarShape | NULL | FUEL | 1 | NULL | FUEL | 2035-01-01 | 2046-12-31 | FUEL | NULL | NULL | NULL | FUEL | FUEL | NULL | NULL | NULL | NULL | FALSE | NULL | NULL | NULL | NULL | NULL | NULL | NULL | NULL | NULL | NULL | NULL | NULL | NULL | NULL | NULL | NULL | NULL | NULL | Clean_WECC,RPS_WECC | NULL | NULL | AREA | RPS_AZ,CPP_AZ,CPP_NewSourceComp_AZ,AZ,Mountain,WECC,WECCSRSG,OtherTech,SUN,OtherTech_SUN,AZ_OtherTech_SUN,Mountain_OtherTech_SUN,WECC_OtherTech_SUN,WECCSRSG_OtherTech_SUN | NULL | FALSE | NULL | NULL | NULL | NULL | NULL | NULL | NULL | NULL | NULL | NULL | -28.52 | NULL | NULL | NULL | NULL | NULL | NULL | FALSE | NULL | 0.2 | NULL | NULL | NULL | NULL | TRUE | NULL | NULL | NULL | NULL | NULL | NULL | NULL | NULL | NULL | NULL | NULL | NULL | NULL | NULL | NULL | NULL | NULL | NULL | NULL | NULL | NULL | NULL | NULL | NULL | NULL | NULL | NULL | NULL | NULL | NULL | NULL | NULL | NULL | NULL | NULL | NULL | NULL | NULL | NULL | NULL | NULL | NULL | NULL | NULL | NULL | 42007429 | TRUE | 1 | 2538 | NULL | 596 | NULL | NULL | NULL | NULL | NULL | NULL | 10 | 0 | NULL | 0 | NULL | TRUE | NULL | WECC_TucsonElectric | Desert SW | 1000 | 200 | SUN |  |  | 0.72048
TRUE | ANRN 1172 | New Resource 1172 from 2538 Solar PV | NULL | 0 | 1000 | NULL | SUN | 626 | 0 | 626 | NULL | NULL | 1003 | NULL | mn_AZ-Tucson_PV_1-Axis_SolarShape | NULL | FUEL | 1 | NULL | FUEL | 2036-01-01 | 2046-12-31 | FUEL | NULL | NULL | NULL | FUEL | FUEL | NULL | NULL | NULL | NULL | FALSE | NULL | NULL | NULL | NULL | NULL | NULL | NULL | NULL | NULL | NULL | NULL | NULL | NULL | NULL | NULL | NULL | NULL | NULL | Clean_WECC,RPS_WECC | NULL | NULL | AREA | RPS_AZ,CPP_AZ,CPP_NewSourceComp_AZ,AZ,Mountain,WECC,WECCSRSG,OtherTech,SUN,OtherTech_SUN,AZ_OtherTech_SUN,Mountain_OtherTech_SUN,WECC_OtherTech_SUN,WECCSRSG_OtherTech_SUN | NULL | FALSE | NULL | NULL | NULL | NULL | NULL | NULL | NULL | NULL | NULL | NULL | -30.77 | NULL | NULL | NULL | NULL | NULL | NULL | FALSE | NULL | 0.2 | NULL | NULL | NULL | NULL | TRUE | NULL | NULL | NULL | NULL | NULL | NULL | NULL | NULL | NULL | NULL | NULL | NULL | NULL | NULL | NULL | NULL | NULL | NULL | NULL | NULL | NULL | NULL | NULL | NULL | NULL | NULL | NULL | NULL | NULL | NULL | NULL | NULL | NULL | NULL | NULL | NULL | NULL | NULL | NULL | NULL | NULL | NULL | NULL | NULL | NULL | 42007430 | TRUE | 1 | 2538 | NULL | 596 | NULL | NULL | NULL | NULL | NULL | NULL | 10 | 0 | NULL | 0 | NULL | TRUE | NULL | WECC_TucsonElectric | Desert SW | 1000 | 200 | SUN |  |  | 0.63506
TRUE | ANRN 1173 | New Resource 1173 from 2538 Solar PV | NULL | 0 | 1000 | NULL | SUN | 626 | 0 | 626 | NULL | NULL | 991 | NULL | mn_AZ-Tucson_PV_1-Axis_SolarShape | NULL | FUEL | 1 | NULL | FUEL | 2037-01-01 | 2046-12-31 | FUEL | NULL | NULL | NULL | FUEL | FUEL | NULL | NULL | NULL | NULL | FALSE | NULL | NULL | NULL | NULL | NULL | NULL | NULL | NULL | NULL | NULL | NULL | NULL | NULL | NULL | NULL | NULL | NULL | NULL | Clean_WECC,RPS_WECC | NULL | NULL | AREA | RPS_AZ,CPP_AZ,CPP_NewSourceComp_AZ,AZ,Mountain,WECC,WECCSRSG,OtherTech,SUN,OtherTech_SUN,AZ_OtherTech_SUN,Mountain_OtherTech_SUN,WECC_OtherTech_SUN,WECCSRSG_OtherTech_SUN | NULL | FALSE | NULL | NULL | NULL | NULL | NULL | NULL | NULL | NULL | NULL | NULL | -34.54 | NULL | NULL | NULL | NULL | NULL | NULL | FALSE | NULL | 0.2 | NULL | NULL | NULL | NULL | TRUE | NULL | NULL | NULL | NULL | NULL | NULL | NULL | NULL | NULL | NULL | NULL | NULL | NULL | NULL | NULL | NULL | NULL | NULL | NULL | NULL | NULL | NULL | NULL | NULL | NULL | NULL | NULL | NULL | NULL | NULL | NULL | NULL | NULL | NULL | NULL | NULL | NULL | NULL | NULL | NULL | NULL | NULL | NULL | NULL | NULL | 42007431 | TRUE | 1 | 2538 | NULL | 596 | NULL | NULL | NULL | NULL | NULL | NULL | 10 | 0 | NULL | 0 | NULL | TRUE | NULL | WECC_TucsonElectric | Desert SW | 1000 | 200 | SUN |  |  | 0.57375
TRUE | ANRN 1174 | New Resource 1174 from 2538 Solar PV | NULL | 0 | 1000 | NULL | SUN | 626 | 0 | 626 | NULL | NULL | 983 | NULL | mn_AZ-Tucson_PV_1-Axis_SolarShape | NULL | FUEL | 1 | NULL | FUEL | 2038-01-01 | 2046-12-31 | FUEL | NULL | NULL | NULL | FUEL | FUEL | NULL | NULL | NULL | NULL | FALSE | NULL | NULL | NULL | NULL | NULL | NULL | NULL | NULL | NULL | NULL | NULL | NULL | NULL | NULL | NULL | NULL | NULL | NULL | Clean_WECC,RPS_WECC | NULL | NULL | AREA | RPS_AZ,CPP_AZ,CPP_NewSourceComp_AZ,AZ,Mountain,WECC,WECCSRSG,OtherTech,SUN,OtherTech_SUN,AZ_OtherTech_SUN,Mountain_OtherTech_SUN,WECC_OtherTech_SUN,WECCSRSG_OtherTech_SUN | NULL | FALSE | NULL | NULL | NULL | NULL | NULL | NULL | NULL | NULL | NULL | NULL | -36.3 | NULL | NULL | NULL | NULL | NULL | NULL | FALSE | NULL | 0.2 | NULL | NULL | NULL | NULL | TRUE | NULL | NULL | NULL | NULL | NULL | NULL | NULL | NULL | NULL | NULL | NULL | NULL | NULL | NULL | NULL | NULL | NULL | NULL | NULL | NULL | NULL | NULL | NULL | NULL | NULL | NULL | NULL | NULL | NULL | NULL | NULL | NULL | NULL | NULL | NULL | NULL | NULL | NULL | NULL | NULL | NULL | NULL | NULL | NULL | NULL | 42007432 | TRUE | 1 | 2538 | NULL | 596 | NULL | NULL | NULL | NULL | NULL | NULL | 10 | 0 | NULL | 0 | NULL | TRUE | NULL | WECC_TucsonElectric | Desert SW | 1000 | 200 | SUN |  |  | 0.52961
TRUE | ANRN 1175 | New Resource 1175 from 2538 Solar PV | NULL | 0 | 1000 | NULL | SUN | 626 | 0 | 626 | NULL | NULL | 976 | NULL | mn_AZ-Tucson_PV_1-Axis_SolarShape | NULL | FUEL | 1 | NULL | FUEL | 2039-01-01 | 2046-12-31 | FUEL | NULL | NULL | NULL | FUEL | FUEL | NULL | NULL | NULL | NULL | FALSE | NULL | NULL | NULL | NULL | NULL | NULL | NULL | NULL | NULL | NULL | NULL | NULL | NULL | NULL | NULL | NULL | NULL | NULL | Clean_WECC,RPS_WECC | NULL | NULL | AREA | RPS_AZ,CPP_AZ,CPP_NewSourceComp_AZ,AZ,Mountain,WECC,WECCSRSG,OtherTech,SUN,OtherTech_SUN,AZ_OtherTech_SUN,Mountain_OtherTech_SUN,WECC_OtherTech_SUN,WECCSRSG_OtherTech_SUN | NULL | FALSE | NULL | NULL | NULL | NULL | NULL | NULL | NULL | NULL | NULL | NULL | -38.19 | NULL | NULL | NULL | NULL | NULL | NULL | FALSE | NULL | 0.2 | NULL | NULL | NULL | NULL | TRUE | NULL | NULL | NULL | NULL | NULL | NULL | NULL | NULL | NULL | NULL | NULL | NULL | NULL | NULL | NULL | NULL | NULL | NULL | NULL | NULL | NULL | NULL | NULL | NULL | NULL | NULL | NULL | NULL | NULL | NULL | NULL | NULL | NULL | NULL | NULL | NULL | NULL | NULL | NULL | NULL | NULL | NULL | NULL | NULL | NULL | 42007433 | TRUE | 1 | 2538 | NULL | 596 | NULL | NULL | NULL | NULL | NULL | NULL | 10 | 0 | NULL | 0 | NULL | TRUE | NULL | WECC_TucsonElectric | Desert SW | 1000 | 200 | SUN |  |  | 0.54904
TRUE | ANRN 1176 | New Resource 1176 from 2538 Solar PV | NULL | 0 | 1000 | NULL | SUN | 626 | 0 | 626 | NULL | NULL | 968 | NULL | mn_AZ-Tucson_PV_1-Axis_SolarShape | NULL | FUEL | 1 | NULL | FUEL | 2040-01-01 | 2046-12-31 | FUEL | NULL | NULL | NULL | FUEL | FUEL | NULL | NULL | NULL | NULL | FALSE | NULL | NULL | NULL | NULL | NULL | NULL | NULL | NULL | NULL | NULL | NULL | NULL | NULL | NULL | NULL | NULL | NULL | NULL | Clean_WECC,RPS_WECC | NULL | NULL | AREA | RPS_AZ,CPP_AZ,CPP_NewSourceComp_AZ,AZ,Mountain,WECC,WECCSRSG,OtherTech,SUN,OtherTech_SUN,AZ_OtherTech_SUN,Mountain_OtherTech_SUN,WECC_OtherTech_SUN,WECCSRSG_OtherTech_SUN | NULL | FALSE | NULL | NULL | NULL | NULL | NULL | NULL | NULL | NULL | NULL | NULL | -38.74 | NULL | NULL | NULL | NULL | NULL | NULL | FALSE | NULL | 0.2 | NULL | NULL | NULL | NULL | TRUE | NULL | NULL | NULL | NULL | NULL | NULL | NULL | NULL | NULL | NULL | NULL | NULL | NULL | NULL | NULL | NULL | NULL | NULL | NULL | NULL | NULL | NULL | NULL | NULL | NULL | NULL | NULL | NULL | NULL | NULL | NULL | NULL | NULL | NULL | NULL | NULL | NULL | NULL | NULL | NULL | NULL | NULL | NULL | NULL | NULL | 42007434 | TRUE | 1 | 2538 | NULL | 596 | NULL | NULL | NULL | NULL | NULL | NULL | 10 | 0 | NULL | 0 | NULL | TRUE | NULL | WECC_TucsonElectric | Desert SW | 1000 | 200 | SUN |  |  | 0.56413
TRUE | ANRN 1177 | New Resource 1177 from 2538 Solar PV | NULL | 0 | 1000 | NULL | SUN | 626 | 0 | 626 | NULL | NULL | 961 | NULL | mn_AZ-Tucson_PV_1-Axis_SolarShape | NULL | FUEL | 1 | NULL | FUEL | 2041-01-01 | 2046-12-31 | FUEL | NULL | NULL | NULL | FUEL | FUEL | NULL | NULL | NULL | NULL | FALSE | NULL | NULL | NULL | NULL | NULL | NULL | NULL | NULL | NULL | NULL | NULL | NULL | NULL | NULL | NULL | NULL | NULL | NULL | Clean_WECC,RPS_WECC | NULL | NULL | AREA | RPS_AZ,CPP_AZ,CPP_NewSourceComp_AZ,AZ,Mountain,WECC,WECCSRSG,OtherTech,SUN,OtherTech_SUN,AZ_OtherTech_SUN,Mountain_OtherTech_SUN,WECC_OtherTech_SUN,WECCSRSG_OtherTech_SUN | NULL | FALSE | NULL | NULL | NULL | NULL | NULL | NULL | NULL | NULL | NULL | NULL | -40.25 | NULL | NULL | NULL | NULL | NULL | NULL | FALSE | NULL | 0.2 | NULL | NULL | NULL | NULL | TRUE | NULL | NULL | NULL | NULL | NULL | NULL | NULL | NULL | NULL | NULL | NULL | NULL | NULL | NULL | NULL | NULL | NULL | NULL | NULL | NULL | NULL | NULL | NULL | NULL | NULL | NULL | NULL | NULL | NULL | NULL | NULL | NULL | NULL | NULL | NULL | NULL | NULL | NULL | NULL | NULL | NULL | NULL | NULL | NULL | NULL | 42007435 | TRUE | 1 | 2538 | NULL | 596 | NULL | NULL | NULL | NULL | NULL | NULL | 10 | 0 | NULL | 0 | NULL | TRUE | NULL | WECC_TucsonElectric | Desert SW | 1000 | 200 | SUN |  |  | 0.60506
TRUE | ANRN 1188 | New Resource 1188 from 2543 Wind | NULL | 0 | 1000 | NULL | WND | 626 | 0 | 1497 | NULL | NULL | 2293 | NULL | hr_Wind_FOR¦AZ_1_Medium¦2009 | FUEL | FUEL | 1 | NULL | FUEL | 2027-01-01 | 2046-12-31 | FUEL | NULL | NULL | NULL | FUEL | FUEL | NULL | NULL | NULL | NULL | FALSE | NULL | NULL | NULL | NULL | NULL | NULL | NULL | NULL | NULL | NULL | NULL | NULL | NULL | NULL | NULL | NULL | NULL | NULL | Clean_WECC,RPS_WECC | NULL | NULL | AREA | RPS_AZ,CPP_AZ,CPP_NewSourceComp_AZ,AZ,Mountain,WECC,WECCSRSG,WT,WND,WT_WND,AZ_WT_WND,Mountain_WT_WND,WECC_WT_WND,WECCSRSG_WT_WND | NULL | FALSE | NULL | NULL | NULL | NULL | NULL | NULL | NULL | NULL | NULL | NULL | -11.01 | NULL | NULL | NULL | NULL | NULL | NULL | FALSE | NULL | 0.37 | NULL | NULL | NULL | NULL | TRUE | NULL | NULL | NULL | NULL | NULL | NULL | NULL | NULL | NULL | NULL | NULL | NULL | NULL | NULL | NULL | NULL | NULL | NULL | NULL | NULL | NULL | NULL | NULL | NULL | NULL | NULL | NULL | NULL | NULL | NULL | NULL | NULL | NULL | NULL | NULL | NULL | NULL | NULL | NULL | NULL | NULL | NULL | NULL | NULL | NULL | 42007436 | TRUE | 1 | 2543 | NULL | 599 | NULL | NULL | NULL | NULL | NULL | NULL | 2 | 0 | NULL | 0 | NULL | TRUE | NULL | WECC_TucsonElectric | Desert SW | 1000 | 370 | WND |  |  | 0.6864
TRUE | ANRN 1189 | New Resource 1189 from 2543 Wind | NULL | 0 | 1000 | NULL | WND | 626 | 0 | 1497 | NULL | NULL | 2272 | NULL | hr_Wind_FOR¦AZ_1_Medium¦2009 | FUEL | FUEL | 1 | NULL | FUEL | 2028-01-01 | 2046-12-31 | FUEL | NULL | NULL | NULL | FUEL | FUEL | NULL | NULL | NULL | NULL | FALSE | NULL | NULL | NULL | NULL | NULL | NULL | NULL | NULL | NULL | NULL | NULL | NULL | NULL | NULL | NULL | NULL | NULL | NULL | Clean_WECC,RPS_WECC | NULL | NULL | AREA | RPS_AZ,CPP_AZ,CPP_NewSourceComp_AZ,AZ,Mountain,WECC,WECCSRSG,WT,WND,WT_WND,AZ_WT_WND,Mountain_WT_WND,WECC_WT_WND,WECCSRSG_WT_WND | NULL | FALSE | NULL | NULL | NULL | NULL | NULL | NULL | NULL | NULL | NULL | NULL | -13.45 | NULL | NULL | NULL | NULL | NULL | NULL | FALSE | NULL | 0.37 | NULL | NULL | NULL | NULL | TRUE | NULL | NULL | NULL | NULL | NULL | NULL | NULL | NULL | NULL | NULL | NULL | NULL | NULL | NULL | NULL | NULL | NULL | NULL | NULL | NULL | NULL | NULL | NULL | NULL | NULL | NULL | NULL | NULL | NULL | NULL | NULL | NULL | NULL | NULL | NULL | NULL | NULL | NULL | NULL | NULL | NULL | NULL | NULL | NULL | NULL | 42007437 | TRUE | 1 | 2543 | NULL | 599 | NULL | NULL | NULL | NULL | NULL | NULL | 2 | 0 | NULL | 0 | NULL | TRUE | NULL | WECC_TucsonElectric | Desert SW | 1000 | 370 | WND |  |  | 0.8087
TRUE | ANRN 1214 | New Resource 1214 from 2548 Wind | NULL | 0 | 300 | NULL | WND | 628 | 0 | 1497 | NULL | NULL | 2272 | NULL | hr_Wind_FOR¦NM_1_Medium¦2009 | FUEL | FUEL | 1 | NULL | FUEL | 2028-01-01 | 2046-12-31 | FUEL | NULL | NULL | NULL | FUEL | FUEL | NULL | NULL | NULL | NULL | FALSE | NULL | NULL | NULL | NULL | NULL | NULL | NULL | NULL | NULL | NULL | NULL | NULL | NULL | NULL | NULL | NULL | NULL | NULL | Clean_WECC,RPS_WECC | NULL | NULL | AREA | CPP_NM,CPP_NewSourceComp_NM,NM,Mountain,WECC,WECCSRSG,WT,WND,WT_WND,NM_WT_WND,Mountain_WT_WND,WECC_WT_WND,WECCSRSG_WT_WND | NULL | FALSE | NULL | NULL | NULL | NULL | NULL | NULL | NULL | NULL | NULL | NULL | -13.45 | NULL | NULL | NULL | NULL | NULL | NULL | FALSE | NULL | 0.27 | NULL | NULL | NULL | NULL | TRUE | NULL | NULL | NULL | NULL | NULL | NULL | NULL | NULL | NULL | NULL | NULL | NULL | NULL | NULL | NULL | NULL | NULL | NULL | NULL | NULL | NULL | NULL | NULL | NULL | NULL | NULL | NULL | NULL | NULL | NULL | NULL | NULL | NULL | NULL | NULL | NULL | NULL | NULL | NULL | NULL | NULL | NULL | NULL | NULL | NULL | 42007438 | TRUE | 1 | 2548 | NULL | 602 | NULL | NULL | NULL | NULL | NULL | NULL | 1 | 0 | NULL | 0 | NULL | TRUE | NULL | WECC_ElPasoElectric | Desert SW | 300 | 81 | WND |  |  | 0.98434
TRUE | ANRN 1243 | New Resource 1243 from 2549 Solar PV | NULL | 0 | 1000 | NULL | SUN | 628 | 0 | 626 | NULL | NULL | 1053 | NULL | mn_TX-ElPaso_PV_1-Axis_SolarShape | NULL | FUEL | 1 | NULL | FUEL | 2032-01-01 | 2046-12-31 | FUEL | NULL | NULL | NULL | FUEL | FUEL | NULL | NULL | NULL | NULL | FALSE | NULL | NULL | NULL | NULL | NULL | NULL | NULL | NULL | NULL | NULL | NULL | NULL | NULL | NULL | NULL | NULL | NULL | NULL | Clean_WECC,RPS_WECC | NULL | NULL | AREA | CPP_NM,CPP_NewSourceComp_NM,NM,Mountain,WECC,WECCSRSG,OtherTech,SUN,OtherTech_SUN,NM_OtherTech_SUN,Mountain_OtherTech_SUN,WECC_OtherTech_SUN,WECCSRSG_OtherTech_SUN | NULL | FALSE | NULL | NULL | NULL | NULL | NULL | NULL | NULL | NULL | NULL | NULL | -23.09 | NULL | NULL | NULL | NULL | NULL | NULL | FALSE | NULL | 0.2 | NULL | NULL | NULL | NULL | TRUE | NULL | NULL | NULL | NULL | NULL | NULL | NULL | NULL | NULL | NULL | NULL | NULL | NULL | NULL | NULL | NULL | NULL | NULL | NULL | NULL | NULL | NULL | NULL | NULL | NULL | NULL | NULL | NULL | NULL | NULL | NULL | NULL | NULL | NULL | NULL | NULL | NULL | NULL | NULL | NULL | NULL | NULL | NULL | NULL | NULL | 42007439 | TRUE | 1 | 2549 | NULL | 603 | NULL | NULL | NULL | NULL | NULL | NULL | 10 | 0 | NULL | 0 | NULL | TRUE | NULL | WECC_ElPasoElectric | Desert SW | 1000 | 200 | SUN |  |  | 0.97793
TRUE | ANRN 1244 | New Resource 1244 from 2549 Solar PV | NULL | 0 | 1000 | NULL | SUN | 628 | 0 | 626 | NULL | NULL | 1040 | NULL | mn_TX-ElPaso_PV_1-Axis_SolarShape | NULL | FUEL | 1 | NULL | FUEL | 2033-01-01 | 2046-12-31 | FUEL | NULL | NULL | NULL | FUEL | FUEL | NULL | NULL | NULL | NULL | FALSE | NULL | NULL | NULL | NULL | NULL | NULL | NULL | NULL | NULL | NULL | NULL | NULL | NULL | NULL | NULL | NULL | NULL | NULL | Clean_WECC,RPS_WECC | NULL | NULL | AREA | CPP_NM,CPP_NewSourceComp_NM,NM,Mountain,WECC,WECCSRSG,OtherTech,SUN,OtherTech_SUN,NM_OtherTech_SUN,Mountain_OtherTech_SUN,WECC_OtherTech_SUN,WECCSRSG_OtherTech_SUN | NULL | FALSE | NULL | NULL | NULL | NULL | NULL | NULL | NULL | NULL | NULL | NULL | -24.21 | NULL | NULL | NULL | NULL | NULL | NULL | FALSE | NULL | 0.2 | NULL | NULL | NULL | NULL | TRUE | NULL | NULL | NULL | NULL | NULL | NULL | NULL | NULL | NULL | NULL | NULL | NULL | NULL | NULL | NULL | NULL | NULL | NULL | NULL | NULL | NULL | NULL | NULL | NULL | NULL | NULL | NULL | NULL | NULL | NULL | NULL | NULL | NULL | NULL | NULL | NULL | NULL | NULL | NULL | NULL | NULL | NULL | NULL | NULL | NULL | 42007440 | TRUE | 1 | 2549 | NULL | 603 | NULL | NULL | NULL | NULL | NULL | NULL | 10 | 0 | NULL | 0 | NULL | TRUE | NULL | WECC_ElPasoElectric | Desert SW | 1000 | 200 | SUN |  |  | 0.95643
TRUE | ANRN 1245 | New Resource 1245 from 2549 Solar PV | NULL | 0 | 1000 | NULL | SUN | 628 | 0 | 626 | NULL | NULL | 1027 | NULL | mn_TX-ElPaso_PV_1-Axis_SolarShape | NULL | FUEL | 1 | NULL | FUEL | 2034-01-01 | 2046-12-31 | FUEL | NULL | NULL | NULL | FUEL | FUEL | NULL | NULL | NULL | NULL | FALSE | NULL | NULL | NULL | NULL | NULL | NULL | NULL | NULL | NULL | NULL | NULL | NULL | NULL | NULL | NULL | NULL | NULL | NULL | Clean_WECC,RPS_WECC | NULL | NULL | AREA | CPP_NM,CPP_NewSourceComp_NM,NM,Mountain,WECC,WECCSRSG,OtherTech,SUN,OtherTech_SUN,NM_OtherTech_SUN,Mountain_OtherTech_SUN,WECC_OtherTech_SUN,WECCSRSG_OtherTech_SUN | NULL | FALSE | NULL | NULL | NULL | NULL | NULL | NULL | NULL | NULL | NULL | NULL | -26.05 | NULL | NULL | NULL | NULL | NULL | NULL | FALSE | NULL | 0.2 | NULL | NULL | NULL | NULL | TRUE | NULL | NULL | NULL | NULL | NULL | NULL | NULL | NULL | NULL | NULL | NULL | NULL | NULL | NULL | NULL | NULL | NULL | NULL | NULL | NULL | NULL | NULL | NULL | NULL | NULL | NULL | NULL | NULL | NULL | NULL | NULL | NULL | NULL | NULL | NULL | NULL | NULL | NULL | NULL | NULL | NULL | NULL | NULL | NULL | NULL | 42007441 | TRUE | 1 | 2549 | NULL | 603 | NULL | NULL | NULL | NULL | NULL | NULL | 10 | 0 | NULL | 0 | NULL | TRUE | NULL | WECC_ElPasoElectric | Desert SW | 1000 | 200 | SUN |  |  | 0.8952
TRUE | ANRN 1246 | New Resource 1246 from 2549 Solar PV | NULL | 0 | 1000 | NULL | SUN | 628 | 0 | 626 | NULL | NULL | 1015 | NULL | mn_TX-ElPaso_PV_1-Axis_SolarShape | NULL | FUEL | 1 | NULL | FUEL | 2035-01-01 | 2046-12-31 | FUEL | NULL | NULL | NULL | FUEL | FUEL | NULL | NULL | NULL | NULL | FALSE | NULL | NULL | NULL | NULL | NULL | NULL | NULL | NULL | NULL | NULL | NULL | NULL | NULL | NULL | NULL | NULL | NULL | NULL | Clean_WECC,RPS_WECC | NULL | NULL | AREA | CPP_NM,CPP_NewSourceComp_NM,NM,Mountain,WECC,WECCSRSG,OtherTech,SUN,OtherTech_SUN,NM_OtherTech_SUN,Mountain_OtherTech_SUN,WECC_OtherTech_SUN,WECCSRSG_OtherTech_SUN | NULL | FALSE | NULL | NULL | NULL | NULL | NULL | NULL | NULL | NULL | NULL | NULL | -28.52 | NULL | NULL | NULL | NULL | NULL | NULL | FALSE | NULL | 0.2 | NULL | NULL | NULL | NULL | TRUE | NULL | NULL | NULL | NULL | NULL | NULL | NULL | NULL | NULL | NULL | NULL | NULL | NULL | NULL | NULL | NULL | NULL | NULL | NULL | NULL | NULL | NULL | NULL | NULL | NULL | NULL | NULL | NULL | NULL | NULL | NULL | NULL | NULL | NULL | NULL | NULL | NULL | NULL | NULL | NULL | NULL | NULL | NULL | NULL | NULL | 42007442 | TRUE | 1 | 2549 | NULL | 603 | NULL | NULL | NULL | NULL | NULL | NULL | 10 | 0 | NULL | 0 | NULL | TRUE | NULL | WECC_ElPasoElectric | Desert SW | 1000 | 200 | SUN |  |  | 0.83188
TRUE | ANRN 1247 | New Resource 1247 from 2549 Solar PV | NULL | 0 | 1000 | NULL | SUN | 628 | 0 | 626 | NULL | NULL | 1003 | NULL | mn_TX-ElPaso_PV_1-Axis_SolarShape | NULL | FUEL | 1 | NULL | FUEL | 2036-01-01 | 2046-12-31 | FUEL | NULL | NULL | NULL | FUEL | FUEL | NULL | NULL | NULL | NULL | FALSE | NULL | NULL | NULL | NULL | NULL | NULL | NULL | NULL | NULL | NULL | NULL | NULL | NULL | NULL | NULL | NULL | NULL | NULL | Clean_WECC,RPS_WECC | NULL | NULL | AREA | CPP_NM,CPP_NewSourceComp_NM,NM,Mountain,WECC,WECCSRSG,OtherTech,SUN,OtherTech_SUN,NM_OtherTech_SUN,Mountain_OtherTech_SUN,WECC_OtherTech_SUN,WECCSRSG_OtherTech_SUN | NULL | FALSE | NULL | NULL | NULL | NULL | NULL | NULL | NULL | NULL | NULL | NULL | -30.77 | NULL | NULL | NULL | NULL | NULL | NULL | FALSE | NULL | 0.2 | NULL | NULL | NULL | NULL | TRUE | NULL | NULL | NULL | NULL | NULL | NULL | NULL | NULL | NULL | NULL | NULL | NULL | NULL | NULL | NULL | NULL | NULL | NULL | NULL | NULL | NULL | NULL | NULL | NULL | NULL | NULL | NULL | NULL | NULL | NULL | NULL | NULL | NULL | NULL | NULL | NULL | NULL | NULL | NULL | NULL | NULL | NULL | NULL | NULL | NULL | 42007443 | TRUE | 1 | 2549 | NULL | 603 | NULL | NULL | NULL | NULL | NULL | NULL | 10 | 0 | NULL | 0 | NULL | TRUE | NULL | WECC_ElPasoElectric | Desert SW | 1000 | 200 | SUN |  |  | 0.7932
TRUE | ANRN 1248 | New Resource 1248 from 2549 Solar PV | NULL | 0 | 1000 | NULL | SUN | 628 | 0 | 626 | NULL | NULL | 991 | NULL | mn_TX-ElPaso_PV_1-Axis_SolarShape | NULL | FUEL | 1 | NULL | FUEL | 2037-01-01 | 2046-12-31 | FUEL | NULL | NULL | NULL | FUEL | FUEL | NULL | NULL | NULL | NULL | FALSE | NULL | NULL | NULL | NULL | NULL | NULL | NULL | NULL | NULL | NULL | NULL | NULL | NULL | NULL | NULL | NULL | NULL | NULL | Clean_WECC,RPS_WECC | NULL | NULL | AREA | CPP_NM,CPP_NewSourceComp_NM,NM,Mountain,WECC,WECCSRSG,OtherTech,SUN,OtherTech_SUN,NM_OtherTech_SUN,Mountain_OtherTech_SUN,WECC_OtherTech_SUN,WECCSRSG_OtherTech_SUN | NULL | FALSE | NULL | NULL | NULL | NULL | NULL | NULL | NULL | NULL | NULL | NULL | -34.54 | NULL | NULL | NULL | NULL | NULL | NULL | FALSE | NULL | 0.2 | NULL | NULL | NULL | NULL | TRUE | NULL | NULL | NULL | NULL | NULL | NULL | NULL | NULL | NULL | NULL | NULL | NULL | NULL | NULL | NULL | NULL | NULL | NULL | NULL | NULL | NULL | NULL | NULL | NULL | NULL | NULL | NULL | NULL | NULL | NULL | NULL | NULL | NULL | NULL | NULL | NULL | NULL | NULL | NULL | NULL | NULL | NULL | NULL | NULL | NULL | 42007444 | TRUE | 1 | 2549 | NULL | 603 | NULL | NULL | NULL | NULL | NULL | NULL | 10 | 0 | NULL | 0 | NULL | TRUE | NULL | WECC_ElPasoElectric | Desert SW | 1000 | 200 | SUN |  |  | 0.76481
TRUE | ANRN 1249 | New Resource 1249 from 2549 Solar PV | NULL | 0 | 1000 | NULL | SUN | 628 | 0 | 626 | NULL | NULL | 983 | NULL | mn_TX-ElPaso_PV_1-Axis_SolarShape | NULL | FUEL | 1 | NULL | FUEL | 2038-01-01 | 2046-12-31 | FUEL | NULL | NULL | NULL | FUEL | FUEL | NULL | NULL | NULL | NULL | FALSE | NULL | NULL | NULL | NULL | NULL | NULL | NULL | NULL | NULL | NULL | NULL | NULL | NULL | NULL | NULL | NULL | NULL | NULL | Clean_WECC,RPS_WECC | NULL | NULL | AREA | CPP_NM,CPP_NewSourceComp_NM,NM,Mountain,WECC,WECCSRSG,OtherTech,SUN,OtherTech_SUN,NM_OtherTech_SUN,Mountain_OtherTech_SUN,WECC_OtherTech_SUN,WECCSRSG_OtherTech_SUN | NULL | FALSE | NULL | NULL | NULL | NULL | NULL | NULL | NULL | NULL | NULL | NULL | -36.3 | NULL | NULL | NULL | NULL | NULL | NULL | FALSE | NULL | 0.2 | NULL | NULL | NULL | NULL | TRUE | NULL | NULL | NULL | NULL | NULL | NULL | NULL | NULL | NULL | NULL | NULL | NULL | NULL | NULL | NULL | NULL | NULL | NULL | NULL | NULL | NULL | NULL | NULL | NULL | NULL | NULL | NULL | NULL | NULL | NULL | NULL | NULL | NULL | NULL | NULL | NULL | NULL | NULL | NULL | NULL | NULL | NULL | NULL | NULL | NULL | 42007445 | TRUE | 1 | 2549 | NULL | 603 | NULL | NULL | NULL | NULL | NULL | NULL | 10 | 0 | NULL | 0 | NULL | TRUE | NULL | WECC_ElPasoElectric | Desert SW | 1000 | 200 | SUN |  |  | 0.72
TRUE | ANRN 1250 | New Resource 1250 from 2549 Solar PV | NULL | 0 | 1000 | NULL | SUN | 628 | 0 | 626 | NULL | NULL | 976 | NULL | mn_TX-ElPaso_PV_1-Axis_SolarShape | NULL | FUEL | 1 | NULL | FUEL | 2039-01-01 | 2046-12-31 | FUEL | NULL | NULL | NULL | FUEL | FUEL | NULL | NULL | NULL | NULL | FALSE | NULL | NULL | NULL | NULL | NULL | NULL | NULL | NULL | NULL | NULL | NULL | NULL | NULL | NULL | NULL | NULL | NULL | NULL | Clean_WECC,RPS_WECC | NULL | NULL | AREA | CPP_NM,CPP_NewSourceComp_NM,NM,Mountain,WECC,WECCSRSG,OtherTech,SUN,OtherTech_SUN,NM_OtherTech_SUN,Mountain_OtherTech_SUN,WECC_OtherTech_SUN,WECCSRSG_OtherTech_SUN | NULL | FALSE | NULL | NULL | NULL | NULL | NULL | NULL | NULL | NULL | NULL | NULL | -38.19 | NULL | NULL | NULL | NULL | NULL | NULL | FALSE | NULL | 0.2 | NULL | NULL | NULL | NULL | TRUE | NULL | NULL | NULL | NULL | NULL | NULL | NULL | NULL | NULL | NULL | NULL | NULL | NULL | NULL | NULL | NULL | NULL | NULL | NULL | NULL | NULL | NULL | NULL | NULL | NULL | NULL | NULL | NULL | NULL | NULL | NULL | NULL | NULL | NULL | NULL | NULL | NULL | NULL | NULL | NULL | NULL | NULL | NULL | NULL | NULL | 42007446 | TRUE | 1 | 2549 | NULL | 603 | NULL | NULL | NULL | NULL | NULL | NULL | 10 | 0 | NULL | 0 | NULL | TRUE | NULL | WECC_ElPasoElectric | Desert SW | 1000 | 200 | SUN |  |  | 0.71727
TRUE | ANRN 1251 | New Resource 1251 from 2549 Solar PV | NULL | 0 | 1000 | NULL | SUN | 628 | 0 | 626 | NULL | NULL | 968 | NULL | mn_TX-ElPaso_PV_1-Axis_SolarShape | NULL | FUEL | 1 | NULL | FUEL | 2040-01-01 | 2046-12-31 | FUEL | NULL | NULL | NULL | FUEL | FUEL | NULL | NULL | NULL | NULL | FALSE | NULL | NULL | NULL | NULL | NULL | NULL | NULL | NULL | NULL | NULL | NULL | NULL | NULL | NULL | NULL | NULL | NULL | NULL | Clean_WECC,RPS_WECC | NULL | NULL | AREA | CPP_NM,CPP_NewSourceComp_NM,NM,Mountain,WECC,WECCSRSG,OtherTech,SUN,OtherTech_SUN,NM_OtherTech_SUN,Mountain_OtherTech_SUN,WECC_OtherTech_SUN,WECCSRSG_OtherTech_SUN | NULL | FALSE | NULL | NULL | NULL | NULL | NULL | NULL | NULL | NULL | NULL | NULL | -38.74 | NULL | NULL | NULL | NULL | NULL | NULL | FALSE | NULL | 0.2 | NULL | NULL | NULL | NULL | TRUE | NULL | NULL | NULL | NULL | NULL | NULL | NULL | NULL | NULL | NULL | NULL | NULL | NULL | NULL | NULL | NULL | NULL | NULL | NULL | NULL | NULL | NULL | NULL | NULL | NULL | NULL | NULL | NULL | NULL | NULL | NULL | NULL | NULL | NULL | NULL | NULL | NULL | NULL | NULL | NULL | NULL | NULL | NULL | NULL | NULL | 42007447 | TRUE | 1 | 2549 | NULL | 603 | NULL | NULL | NULL | NULL | NULL | NULL | 10 | 0 | NULL | 0 | NULL | TRUE | NULL | WECC_ElPasoElectric | Desert SW | 1000 | 200 | SUN |  |  | 0.7934
TRUE | ANRN 1252 | New Resource 1252 from 2549 Solar PV | NULL | 0 | 1000 | NULL | SUN | 628 | 0 | 626 | NULL | NULL | 961 | NULL | mn_TX-ElPaso_PV_1-Axis_SolarShape | NULL | FUEL | 1 | NULL | FUEL | 2041-01-01 | 2046-12-31 | FUEL | NULL | NULL | NULL | FUEL | FUEL | NULL | NULL | NULL | NULL | FALSE | NULL | NULL | NULL | NULL | NULL | NULL | NULL | NULL | NULL | NULL | NULL | NULL | NULL | NULL | NULL | NULL | NULL | NULL | Clean_WECC,RPS_WECC | NULL | NULL | AREA | CPP_NM,CPP_NewSourceComp_NM,NM,Mountain,WECC,WECCSRSG,OtherTech,SUN,OtherTech_SUN,NM_OtherTech_SUN,Mountain_OtherTech_SUN,WECC_OtherTech_SUN,WECCSRSG_OtherTech_SUN | NULL | FALSE | NULL | NULL | NULL | NULL | NULL | NULL | NULL | NULL | NULL | NULL | -40.25 | NULL | NULL | NULL | NULL | NULL | NULL | FALSE | NULL | 0.2 | NULL | NULL | NULL | NULL | TRUE | NULL | NULL | NULL | NULL | NULL | NULL | NULL | NULL | NULL | NULL | NULL | NULL | NULL | NULL | NULL | NULL | NULL | NULL | NULL | NULL | NULL | NULL | NULL | NULL | NULL | NULL | NULL | NULL | NULL | NULL | NULL | NULL | NULL | NULL | NULL | NULL | NULL | NULL | NULL | NULL | NULL | NULL | NULL | NULL | NULL | 42007448 | TRUE | 1 | 2549 | NULL | 603 | NULL | NULL | NULL | NULL | NULL | NULL | 10 | 0 | NULL | 0 | NULL | TRUE | NULL | WECC_ElPasoElectric | Desert SW | 1000 | 200 | SUN |  |  | 0.8829
TRUE | ANRN 1263 | New Resource 1263 from 2554 Wind | NULL | 0 | 300 | NULL | WND | 602 | 0 | 1018 | NULL | NULL | 1560 | NULL | hr_Wind_Gorge100¦Game1 | FUEL | FUEL | 1 | NULL | FUEL | 2027-01-01 | 2046-12-31 | FUEL | NULL | NULL | NULL | FUEL | FUEL | NULL | NULL | NULL | NULL | FALSE | NULL | NULL | NULL | NULL | NULL | NULL | NULL | NULL | NULL | NULL | NULL | NULL | NULL | NULL | NULL | NULL | NULL | NULL | Clean_WECC,RPS_WECC | NULL | NULL | AREA | RPS_WA,CPP_WA,CPP_NewSourceComp_WA,WA,Pacific,WECC,WECCNWPP,WT,WND,WT_WND,WA_WT_WND,Pacific_WT_WND,WECC_WT_WND,WECCNWPP_WT_WND | NULL | FALSE | NULL | NULL | NULL | NULL | NULL | NULL | NULL | NULL | NULL | NULL | -11.01 | NULL | NULL | NULL | NULL | NULL | NULL | FALSE | NULL | 0.48 | NULL | NULL | NULL | NULL | TRUE | NULL | NULL | NULL | NULL | NULL | NULL | NULL | NULL | NULL | NULL | NULL | NULL | NULL | NULL | NULL | NULL | NULL | NULL | NULL | NULL | NULL | NULL | NULL | NULL | NULL | NULL | NULL | NULL | NULL | NULL | NULL | NULL | NULL | NULL | NULL | NULL | NULL | NULL | NULL | NULL | NULL | NULL | NULL | NULL | NULL | 42007449 | TRUE | 1 | 2554 | NULL | 606 | NULL | NULL | NULL | NULL | NULL | NULL | 1 | 0 | NULL | 0 | NULL | TRUE | NULL | WECC_PNW_SeattleCL | Pacific NW | 300 | 144 | WND |  |  | 0.86012
TRUE | ANRN 1311 | New Resource 1311 from 2564 Wind | NULL | 0 | 1000 | NULL | WND | 609 | 0 | 952 | NULL | NULL | 1484 | NULL | hr_Wind_Gorge100¦Game1 | FUEL | FUEL | 1 | NULL | FUEL | 2025-01-01 | 2046-12-31 | FUEL | NULL | NULL | NULL | FUEL | FUEL | NULL | NULL | NULL | NULL | FALSE | NULL | NULL | NULL | NULL | NULL | NULL | NULL | NULL | NULL | NULL | NULL | NULL | NULL | NULL | NULL | NULL | NULL | NULL | Clean_WECC,RPS_WECC | NULL | NULL | AREA | RPS_OR,CPP_OR,CPP_NewSourceComp_OR,OR,Pacific,WECC,WECCNWPP,WT,WND,WT_WND,OR_WT_WND,Pacific_WT_WND,WECC_WT_WND,WECCNWPP_WT_WND | NULL | FALSE | NULL | NULL | NULL | NULL | NULL | NULL | NULL | NULL | NULL | NULL | -5.93 | NULL | NULL | NULL | NULL | NULL | NULL | FALSE | NULL | 0.48 | NULL | NULL | NULL | NULL | TRUE | NULL | NULL | NULL | NULL | NULL | NULL | NULL | NULL | NULL | NULL | NULL | NULL | NULL | NULL | NULL | NULL | NULL | NULL | NULL | NULL | NULL | NULL | NULL | NULL | NULL | NULL | NULL | NULL | NULL | NULL | NULL | NULL | NULL | NULL | NULL | NULL | NULL | NULL | NULL | NULL | NULL | NULL | NULL | NULL | NULL | 42007450 | TRUE | 0.64119 | 2564 | NULL | 612 | NULL | NULL | NULL | NULL | NULL | NULL | 6 | 0 | NULL | 0 | NULL | TRUE | NULL | WECC_PNW_Bonneville_OR | Pacific NW | 641.189 | 307.7707 | WND |  |  | 0.85371
TRUE | ANRN 1312 | New Resource 1312 from 2564 Wind | NULL | 0 | 1000 | NULL | WND | 609 | 0 | 952 | NULL | NULL | 1470 | NULL | hr_Wind_Gorge100¦Game1 | FUEL | FUEL | 1 | NULL | FUEL | 2026-01-01 | 2046-12-31 | FUEL | NULL | NULL | NULL | FUEL | FUEL | NULL | NULL | NULL | NULL | FALSE | NULL | NULL | NULL | NULL | NULL | NULL | NULL | NULL | NULL | NULL | NULL | NULL | NULL | NULL | NULL | NULL | NULL | NULL | Clean_WECC,RPS_WECC | NULL | NULL | AREA | RPS_OR,CPP_OR,CPP_NewSourceComp_OR,OR,Pacific,WECC,WECCNWPP,WT,WND,WT_WND,OR_WT_WND,Pacific_WT_WND,WECC_WT_WND,WECCNWPP_WT_WND | NULL | FALSE | NULL | NULL | NULL | NULL | NULL | NULL | NULL | NULL | NULL | NULL | -8.2 | NULL | NULL | NULL | NULL | NULL | NULL | FALSE | NULL | 0.48 | NULL | NULL | NULL | NULL | TRUE | NULL | NULL | NULL | NULL | NULL | NULL | NULL | NULL | NULL | NULL | NULL | NULL | NULL | NULL | NULL | NULL | NULL | NULL | NULL | NULL | NULL | NULL | NULL | NULL | NULL | NULL | NULL | NULL | NULL | NULL | NULL | NULL | NULL | NULL | NULL | NULL | NULL | NULL | NULL | NULL | NULL | NULL | NULL | NULL | NULL | 42007451 | TRUE | 1 | 2564 | NULL | 612 | NULL | NULL | NULL | NULL | NULL | NULL | 6 | 0 | NULL | 0 | NULL | TRUE | NULL | WECC_PNW_Bonneville_OR | Pacific NW | 1000 | 480 | WND |  |  | 0.80938
TRUE | ANRN 1313 | New Resource 1313 from 2564 Wind | NULL | 0 | 1000 | NULL | WND | 609 | 0 | 952 | NULL | NULL | 1458 | NULL | hr_Wind_Gorge100¦Game1 | FUEL | FUEL | 1 | NULL | FUEL | 2027-01-01 | 2046-12-31 | FUEL | NULL | NULL | NULL | FUEL | FUEL | NULL | NULL | NULL | NULL | FALSE | NULL | NULL | NULL | NULL | NULL | NULL | NULL | NULL | NULL | NULL | NULL | NULL | NULL | NULL | NULL | NULL | NULL | NULL | Clean_WECC,RPS_WECC | NULL | NULL | AREA | RPS_OR,CPP_OR,CPP_NewSourceComp_OR,OR,Pacific,WECC,WECCNWPP,WT,WND,WT_WND,OR_WT_WND,Pacific_WT_WND,WECC_WT_WND,WECCNWPP_WT_WND | NULL | FALSE | NULL | NULL | NULL | NULL | NULL | NULL | NULL | NULL | NULL | NULL | -11.01 | NULL | NULL | NULL | NULL | NULL | NULL | FALSE | NULL | 0.48 | NULL | NULL | NULL | NULL | TRUE | NULL | NULL | NULL | NULL | NULL | NULL | NULL | NULL | NULL | NULL | NULL | NULL | NULL | NULL | NULL | NULL | NULL | NULL | NULL | NULL | NULL | NULL | NULL | NULL | NULL | NULL | NULL | NULL | NULL | NULL | NULL | NULL | NULL | NULL | NULL | NULL | NULL | NULL | NULL | NULL | NULL | NULL | NULL | NULL | NULL | 42007452 | TRUE | 1 | 2564 | NULL | 612 | NULL | NULL | NULL | NULL | NULL | NULL | 6 | 0 | NULL | 0 | NULL | TRUE | NULL | WECC_PNW_Bonneville_OR | Pacific NW | 1000 | 480 | WND |  |  | 0.76
TRUE | ANRN 1314 | New Resource 1314 from 2564 Wind | NULL | 0 | 1000 | NULL | WND | 609 | 0 | 952 | NULL | NULL | 1444 | NULL | hr_Wind_Gorge100¦Game1 | FUEL | FUEL | 1 | NULL | FUEL | 2028-01-01 | 2046-12-31 | FUEL | NULL | NULL | NULL | FUEL | FUEL | NULL | NULL | NULL | NULL | FALSE | NULL | NULL | NULL | NULL | NULL | NULL | NULL | NULL | NULL | NULL | NULL | NULL | NULL | NULL | NULL | NULL | NULL | NULL | Clean_WECC,RPS_WECC | NULL | NULL | AREA | RPS_OR,CPP_OR,CPP_NewSourceComp_OR,OR,Pacific,WECC,WECCNWPP,WT,WND,WT_WND,OR_WT_WND,Pacific_WT_WND,WECC_WT_WND,WECCNWPP_WT_WND | NULL | FALSE | NULL | NULL | NULL | NULL | NULL | NULL | NULL | NULL | NULL | NULL | -13.45 | NULL | NULL | NULL | NULL | NULL | NULL | FALSE | NULL | 0.48 | NULL | NULL | NULL | NULL | TRUE | NULL | NULL | NULL | NULL | NULL | NULL | NULL | NULL | NULL | NULL | NULL | NULL | NULL | NULL | NULL | NULL | NULL | NULL | NULL | NULL | NULL | NULL | NULL | NULL | NULL | NULL | NULL | NULL | NULL | NULL | NULL | NULL | NULL | NULL | NULL | NULL | NULL | NULL | NULL | NULL | NULL | NULL | NULL | NULL | NULL | 42007453 | TRUE | 1 | 2564 | NULL | 612 | NULL | NULL | NULL | NULL | NULL | NULL | 6 | 0 | NULL | 0 | NULL | TRUE | NULL | WECC_PNW_Bonneville_OR | Pacific NW | 1000 | 480 | WND |  |  | 0.6683
TRUE | ANRN 1477 | New Resource 1477 from 2592 CCCT gas/oil Adv 1x1 | NULL | 6342 | 290 | NULL | NG1WY | 616 | 1.8 | 633 | NULL | NULL | 1616 | NULL | 4 | FUEL | FUEL | FUEL | NULL | 30 | 2025-01-01 | 2046-12-31 | FUEL | NULL | NULL | NULL | 4 | 2 | NULL | NULL | NULL | NULL | FALSE | NULL | NULL | NULL | NULL | NULL | NULL | NULL | NULL | NULL | NULL | NULL | NULL | NULL | NULL | NULL | NULL | NULL | NULL | NULL | NewResCCCT | default | AREA | CPP_NewSourceComp_WY,WY,Mountain,WECC,WECCNWPP,CCCT,NG,CCCT_NG,WY_CCCT_NG,Mountain_CCCT_NG,WECC_CCCT_NG,WECCNWPP_CCCT_NG | NULL | FALSE | NULL | NULL | NULL | NULL | NULL | NULL | NULL | NULL | NULL | NULL | NULL | NULL | NULL | NULL | NULL | NULL | NULL | FALSE | NULL | 0.92 | NULL | NULL | NULL | NULL | FALSE | NULL | NULL | NULL | NULL | NULL | NULL | NULL | NULL | NULL | NULL | NULL | NULL | NULL | NULL | NULL | NULL | NULL | NULL | NULL | NULL | NULL | NULL | NULL | NULL | NULL | NULL | NULL | NULL | NULL | NULL | NULL | NULL | NULL | NULL | NULL | NULL | NULL | NULL | NULL | NULL | NULL | LFUp,LFDown,Spin,NonSpin | NULL | NULL | NULL | 42007454 | NULL | 1 | 2592 | NULL | 630 | NULL | NULL | NULL | NULL | NULL | NULL | 1 | 0 | NULL | 0 | NULL | NULL | NULL | WECC_PNW_PacificorpEastWY | Mountain West | 290 | 266.8 | NG |  |  | 0.57326
TRUE | ANRN 1540 | New Resource 1540 from 2604 SCCT Adv | NULL | 9264 | 237 | NULL | NG1CO | 623 | 9.63 | 421 | NULL | NULL | 1094 | NULL | 6.5 | FUEL | 0 | 0 | NULL | 10 | 2021-01-01 | 2046-12-31 | FUEL | NULL | NULL | NULL | 1 | 1 | NULL | NULL | NULL | NULL | FALSE | NULL | NULL | NULL | NULL | NULL | NULL | NULL | NULL | NULL | NULL | NULL | NULL | NULL | NULL | NULL | NULL | NULL | NULL | NULL | NewResSCCT | default | AREA | CPP_NewSourceComp_CO,CO,Mountain,WECC,WECCRMRG,SCCT,NG,SCCT_NG,CO_SCCT_NG,Mountain_SCCT_NG,WECC_SCCT_NG,WECCRMRG_SCCT_NG | NULL | FALSE | NULL | NULL | NULL | NULL | NULL | NULL | NULL | NULL | NULL | NULL | NULL | NULL | NULL | NULL | NULL | NULL | NULL | FALSE | NULL | 0.895 | NULL | NULL | NULL | NULL | FALSE | NULL | NULL | NULL | NULL | NULL | NULL | NULL | NULL | NULL | NULL | NULL | NULL | NULL | NULL | NULL | NULL | NULL | NULL | NULL | NULL | NULL | NULL | NULL | NULL | NULL | NULL | NULL | NULL | NULL | NULL | NULL | NULL | NULL | NULL | NULL | NULL | NULL | NULL | NULL | NULL | NULL | RMRSG_RegUp,RMRSG_RegDown | NULL | NULL | NULL | 42007455 | NULL | 1 | 2604 | NULL | 638 | NULL | NULL | NULL | NULL | NULL | NULL | 5 | 0 | NULL | 0 | NULL | NULL | NULL | WECC_PublicServiceCO | Mountain West | 237 | 212.115 | NG |  |  | 0.51816
TRUE | ANRN 1541 | New Resource 1541 from 2604 SCCT Adv | NULL | 9086 | 237 | NULL | NG1CO | 623 | 9.63 | 421 | NULL | NULL | 1086 | NULL | 6.5 | FUEL | 0 | 0 | NULL | 10 | 2022-01-01 | 2046-12-31 | FUEL | NULL | NULL | NULL | 1 | 1 | NULL | NULL | NULL | NULL | FALSE | NULL | NULL | NULL | NULL | NULL | NULL | NULL | NULL | NULL | NULL | NULL | NULL | NULL | NULL | NULL | NULL | NULL | NULL | NULL | NewResSCCT | default | AREA | CPP_NewSourceComp_CO,CO,Mountain,WECC,WECCRMRG,SCCT,NG,SCCT_NG,CO_SCCT_NG,Mountain_SCCT_NG,WECC_SCCT_NG,WECCRMRG_SCCT_NG | NULL | FALSE | NULL | NULL | NULL | NULL | NULL | NULL | NULL | NULL | NULL | NULL | NULL | NULL | NULL | NULL | NULL | NULL | NULL | FALSE | NULL | 0.895 | NULL | NULL | NULL | NULL | FALSE | NULL | NULL | NULL | NULL | NULL | NULL | NULL | NULL | NULL | NULL | NULL | NULL | NULL | NULL | NULL | NULL | NULL | NULL | NULL | NULL | NULL | NULL | NULL | NULL | NULL | NULL | NULL | NULL | NULL | NULL | NULL | NULL | NULL | NULL | NULL | NULL | NULL | NULL | NULL | NULL | NULL | RMRSG_RegUp,RMRSG_RegDown | NULL | NULL | NULL | 42007456 | NULL | 1 | 2604 | NULL | 638 | NULL | NULL | NULL | NULL | NULL | NULL | 5 | 0 | NULL | 0 | NULL | NULL | NULL | WECC_PublicServiceCO | Mountain West | 237 | 212.115 | NG |  |  | 0.47183
TRUE | ANRN 1542 | New Resource 1542 from 2604 SCCT Adv | NULL | 8907 | 237 | NULL | NG1CO | 623 | 9.63 | 421 | NULL | NULL | 1075 | NULL | 6.5 | FUEL | 0 | 0 | NULL | 10 | 2023-01-01 | 2046-12-31 | FUEL | NULL | NULL | NULL | 1 | 1 | NULL | NULL | NULL | NULL | FALSE | NULL | NULL | NULL | NULL | NULL | NULL | NULL | NULL | NULL | NULL | NULL | NULL | NULL | NULL | NULL | NULL | NULL | NULL | NULL | NewResSCCT | default | AREA | CPP_NewSourceComp_CO,CO,Mountain,WECC,WECCRMRG,SCCT,NG,SCCT_NG,CO_SCCT_NG,Mountain_SCCT_NG,WECC_SCCT_NG,WECCRMRG_SCCT_NG | NULL | FALSE | NULL | NULL | NULL | NULL | NULL | NULL | NULL | NULL | NULL | NULL | NULL | NULL | NULL | NULL | NULL | NULL | NULL | FALSE | NULL | 0.895 | NULL | NULL | NULL | NULL | FALSE | NULL | NULL | NULL | NULL | NULL | NULL | NULL | NULL | NULL | NULL | NULL | NULL | NULL | NULL | NULL | NULL | NULL | NULL | NULL | NULL | NULL | NULL | NULL | NULL | NULL | NULL | NULL | NULL | NULL | NULL | NULL | NULL | NULL | NULL | NULL | NULL | NULL | NULL | NULL | NULL | NULL | RMRSG_RegUp,RMRSG_RegDown | NULL | NULL | NULL | 42007457 | NULL | 1 | 2604 | NULL | 638 | NULL | NULL | NULL | NULL | NULL | NULL | 5 | 0 | NULL | 0 | NULL | NULL | NULL | WECC_PublicServiceCO | Mountain West | 237 | 212.115 | NG |  |  | 0.48945
TRUE | ANRN 1543 | New Resource 1543 from 2604 SCCT Adv | NULL | 8729 | 237 | NULL | NG1CO | 623 | 9.63 | 421 | NULL | NULL | 1063 | NULL | 6.5 | FUEL | 0 | 0 | NULL | 10 | 2024-01-01 | 2046-12-31 | FUEL | NULL | NULL | NULL | 1 | 1 | NULL | NULL | NULL | NULL | FALSE | NULL | NULL | NULL | NULL | NULL | NULL | NULL | NULL | NULL | NULL | NULL | NULL | NULL | NULL | NULL | NULL | NULL | NULL | NULL | NewResSCCT | default | AREA | CPP_NewSourceComp_CO,CO,Mountain,WECC,WECCRMRG,SCCT,NG,SCCT_NG,CO_SCCT_NG,Mountain_SCCT_NG,WECC_SCCT_NG,WECCRMRG_SCCT_NG | NULL | FALSE | NULL | NULL | NULL | NULL | NULL | NULL | NULL | NULL | NULL | NULL | NULL | NULL | NULL | NULL | NULL | NULL | NULL | FALSE | NULL | 0.895 | NULL | NULL | NULL | NULL | FALSE | NULL | NULL | NULL | NULL | NULL | NULL | NULL | NULL | NULL | NULL | NULL | NULL | NULL | NULL | NULL | NULL | NULL | NULL | NULL | NULL | NULL | NULL | NULL | NULL | NULL | NULL | NULL | NULL | NULL | NULL | NULL | NULL | NULL | NULL | NULL | NULL | NULL | NULL | NULL | NULL | NULL | RMRSG_RegUp,RMRSG_RegDown | NULL | NULL | NULL | 42007458 | NULL | 1 | 2604 | NULL | 638 | NULL | NULL | NULL | NULL | NULL | NULL | 5 | 0 | NULL | 0 | NULL | NULL | NULL | WECC_PublicServiceCO | Mountain West | 237 | 212.115 | NG |  |  | 0.50278
TRUE | ANRN 1544 | New Resource 1544 from 2604 SCCT Adv | NULL | 8550 | 237 | NULL | NG1CO | 623 | 9.63 | 421 | NULL | NULL | 1046 | NULL | 6.5 | FUEL | 0 | 0 | NULL | 10 | 2025-01-01 | 2046-12-31 | FUEL | NULL | NULL | NULL | 1 | 1 | NULL | NULL | NULL | NULL | FALSE | NULL | NULL | NULL | NULL | NULL | NULL | NULL | NULL | NULL | NULL | NULL | NULL | NULL | NULL | NULL | NULL | NULL | NULL | NULL | NewResSCCT | default | AREA | CPP_NewSourceComp_CO,CO,Mountain,WECC,WECCRMRG,SCCT,NG,SCCT_NG,CO_SCCT_NG,Mountain_SCCT_NG,WECC_SCCT_NG,WECCRMRG_SCCT_NG | NULL | FALSE | NULL | NULL | NULL | NULL | NULL | NULL | NULL | NULL | NULL | NULL | NULL | NULL | NULL | NULL | NULL | NULL | NULL | FALSE | NULL | 0.895 | NULL | NULL | NULL | NULL | FALSE | NULL | NULL | NULL | NULL | NULL | NULL | NULL | NULL | NULL | NULL | NULL | NULL | NULL | NULL | NULL | NULL | NULL | NULL | NULL | NULL | NULL | NULL | NULL | NULL | NULL | NULL | NULL | NULL | NULL | NULL | NULL | NULL | NULL | NULL | NULL | NULL | NULL | NULL | NULL | NULL | NULL | RMRSG_RegUp,RMRSG_RegDown | NULL | NULL | NULL | 42007459 | NULL | 1 | 2604 | NULL | 638 | NULL | NULL | NULL | NULL | NULL | NULL | 5 | 0 | NULL | 0 | NULL | NULL | NULL | WECC_PublicServiceCO | Mountain West | 237 | 212.115 | NG |  |  | 0.53766
TRUE | ANRN 1576 | New Resource 1576 from 2610 Wind | NULL | 0 | 1000 | NULL | WND | 624 | 0 | 1497 | NULL | NULL | 2293 | NULL | hr_Wind_FOR¦AZ_1_Medium¦2009 | FUEL | FUEL | 1 | NULL | FUEL | 2027-01-01 | 2046-12-31 | FUEL | NULL | NULL | NULL | FUEL | FUEL | NULL | NULL | NULL | NULL | FALSE | NULL | NULL | NULL | NULL | NULL | NULL | NULL | NULL | NULL | NULL | NULL | NULL | NULL | NULL | NULL | NULL | NULL | NULL | Clean_WECC,RPS_WECC | NULL | NULL | AREA | RPS_AZ,CPP_AZ,CPP_NewSourceComp_AZ,AZ,Mountain,WECC,WECCSRSG,WT,WND,WT_WND,AZ_WT_WND,Mountain_WT_WND,WECC_WT_WND,WECCSRSG_WT_WND | NULL | FALSE | NULL | NULL | NULL | NULL | NULL | NULL | NULL | NULL | NULL | NULL | -11.01 | NULL | NULL | NULL | NULL | NULL | NULL | FALSE | NULL | 0.37 | NULL | NULL | NULL | NULL | TRUE | NULL | NULL | NULL | NULL | NULL | NULL | NULL | NULL | NULL | NULL | NULL | NULL | NULL | NULL | NULL | NULL | NULL | NULL | NULL | NULL | NULL | NULL | NULL | NULL | NULL | NULL | NULL | NULL | NULL | NULL | NULL | NULL | NULL | NULL | NULL | NULL | NULL | NULL | NULL | NULL | NULL | NULL | NULL | NULL | NULL | 42007460 | TRUE | 1 | 2610 | NULL | 642 | NULL | NULL | NULL | NULL | NULL | NULL | 5 | 0 | NULL | 0 | NULL | TRUE | NULL | WECC_AZPublicService | Desert SW | 1000 | 370 | WND |  |  | 0.60698
TRUE | ANRN 1577 | New Resource 1577 from 2610 Wind | NULL | 0 | 1000 | NULL | WND | 624 | 0 | 1497 | NULL | NULL | 2272 | NULL | hr_Wind_FOR¦AZ_1_Medium¦2009 | FUEL | FUEL | 1 | NULL | FUEL | 2028-01-01 | 2046-12-31 | FUEL | NULL | NULL | NULL | FUEL | FUEL | NULL | NULL | NULL | NULL | FALSE | NULL | NULL | NULL | NULL | NULL | NULL | NULL | NULL | NULL | NULL | NULL | NULL | NULL | NULL | NULL | NULL | NULL | NULL | Clean_WECC,RPS_WECC | NULL | NULL | AREA | RPS_AZ,CPP_AZ,CPP_NewSourceComp_AZ,AZ,Mountain,WECC,WECCSRSG,WT,WND,WT_WND,AZ_WT_WND,Mountain_WT_WND,WECC_WT_WND,WECCSRSG_WT_WND | NULL | FALSE | NULL | NULL | NULL | NULL | NULL | NULL | NULL | NULL | NULL | NULL | -13.45 | NULL | NULL | NULL | NULL | NULL | NULL | FALSE | NULL | 0.37 | NULL | NULL | NULL | NULL | TRUE | NULL | NULL | NULL | NULL | NULL | NULL | NULL | NULL | NULL | NULL | NULL | NULL | NULL | NULL | NULL | NULL | NULL | NULL | NULL | NULL | NULL | NULL | NULL | NULL | NULL | NULL | NULL | NULL | NULL | NULL | NULL | NULL | NULL | NULL | NULL | NULL | NULL | NULL | NULL | NULL | NULL | NULL | NULL | NULL | NULL | 42007461 | TRUE | 1 | 2610 | NULL | 642 | NULL | NULL | NULL | NULL | NULL | NULL | 5 | 0 | NULL | 0 | NULL | TRUE | NULL | WECC_AZPublicService | Desert SW | 1000 | 370 | WND |  |  | 0.71439
TRUE | ANRN 1578 | New Resource 1578 from 2610 Wind | NULL | 0 | 1000 | NULL | WND | 624 | 0 | 1497 | NULL | NULL | 2249 | NULL | hr_Wind_FOR¦AZ_1_Medium¦2009 | FUEL | FUEL | 1 | NULL | FUEL | 2029-01-01 | 2046-12-31 | FUEL | NULL | NULL | NULL | FUEL | FUEL | NULL | NULL | NULL | NULL | FALSE | NULL | NULL | NULL | NULL | NULL | NULL | NULL | NULL | NULL | NULL | NULL | NULL | NULL | NULL | NULL | NULL | NULL | NULL | Clean_WECC,RPS_WECC | NULL | NULL | AREA | RPS_AZ,CPP_AZ,CPP_NewSourceComp_AZ,AZ,Mountain,WECC,WECCSRSG,WT,WND,WT_WND,AZ_WT_WND,Mountain_WT_WND,WECC_WT_WND,WECCSRSG_WT_WND | NULL | FALSE | NULL | NULL | NULL | NULL | NULL | NULL | NULL | NULL | NULL | NULL | -16.2 | NULL | NULL | NULL | NULL | NULL | NULL | FALSE | NULL | 0.37 | NULL | NULL | NULL | NULL | TRUE | NULL | NULL | NULL | NULL | NULL | NULL | NULL | NULL | NULL | NULL | NULL | NULL | NULL | NULL | NULL | NULL | NULL | NULL | NULL | NULL | NULL | NULL | NULL | NULL | NULL | NULL | NULL | NULL | NULL | NULL | NULL | NULL | NULL | NULL | NULL | NULL | NULL | NULL | NULL | NULL | NULL | NULL | NULL | NULL | NULL | 42007462 | TRUE | 1 | 2610 | NULL | 642 | NULL | NULL | NULL | NULL | NULL | NULL | 5 | 0 | NULL | 0 | NULL | TRUE | NULL | WECC_AZPublicService | Desert SW | 1000 | 370 | WND |  |  | 0.87341
TRUE | ANRN 1579 | New Resource 1579 from 2610 Wind | NULL | 0 | 1000 | NULL | WND | 624 | 0 | 1497 | NULL | NULL | 2226 | NULL | hr_Wind_FOR¦AZ_1_Medium¦2009 | FUEL | FUEL | 1 | NULL | FUEL | 2030-01-01 | 2046-12-31 | FUEL | NULL | NULL | NULL | FUEL | FUEL | NULL | NULL | NULL | NULL | FALSE | NULL | NULL | NULL | NULL | NULL | NULL | NULL | NULL | NULL | NULL | NULL | NULL | NULL | NULL | NULL | NULL | NULL | NULL | Clean_WECC,RPS_WECC | NULL | NULL | AREA | RPS_AZ,CPP_AZ,CPP_NewSourceComp_AZ,AZ,Mountain,WECC,WECCSRSG,WT,WND,WT_WND,AZ_WT_WND,Mountain_WT_WND,WECC_WT_WND,WECCSRSG_WT_WND | NULL | FALSE | NULL | NULL | NULL | NULL | NULL | NULL | NULL | NULL | NULL | NULL | -19.17 | NULL | NULL | NULL | NULL | NULL | NULL | FALSE | NULL | 0.37 | NULL | NULL | NULL | NULL | TRUE | NULL | NULL | NULL | NULL | NULL | NULL | NULL | NULL | NULL | NULL | NULL | NULL | NULL | NULL | NULL | NULL | NULL | NULL | NULL | NULL | NULL | NULL | NULL | NULL | NULL | NULL | NULL | NULL | NULL | NULL | NULL | NULL | NULL | NULL | NULL | NULL | NULL | NULL | NULL | NULL | NULL | NULL | NULL | NULL | NULL | 42007463 | TRUE | 1 | 2610 | NULL | 642 | NULL | NULL | NULL | NULL | NULL | NULL | 5 | 0 | NULL | 0 | NULL | TRUE | NULL | WECC_AZPublicService | Desert SW | 1000 | 370 | WND |  |  | 0.87241
TRUE | ANRN 1580 | New Resource 1580 from 2610 Wind | NULL | 0 | 1000 | NULL | WND | 624 | 0 | 1497 | NULL | NULL | 2203 | NULL | hr_Wind_FOR¦AZ_1_Medium¦2009 | FUEL | FUEL | 1 | NULL | FUEL | 2031-01-01 | 2046-12-31 | FUEL | NULL | NULL | NULL | FUEL | FUEL | NULL | NULL | NULL | NULL | FALSE | NULL | NULL | NULL | NULL | NULL | NULL | NULL | NULL | NULL | NULL | NULL | NULL | NULL | NULL | NULL | NULL | NULL | NULL | Clean_WECC,RPS_WECC | NULL | NULL | AREA | RPS_AZ,CPP_AZ,CPP_NewSourceComp_AZ,AZ,Mountain,WECC,WECCSRSG,WT,WND,WT_WND,AZ_WT_WND,Mountain_WT_WND,WECC_WT_WND,WECCSRSG_WT_WND | NULL | FALSE | NULL | NULL | NULL | NULL | NULL | NULL | NULL | NULL | NULL | NULL | -21.21 | NULL | NULL | NULL | NULL | NULL | NULL | FALSE | NULL | 0.37 | NULL | NULL | NULL | NULL | TRUE | NULL | NULL | NULL | NULL | NULL | NULL | NULL | NULL | NULL | NULL | NULL | NULL | NULL | NULL | NULL | NULL | NULL | NULL | NULL | NULL | NULL | NULL | NULL | NULL | NULL | NULL | NULL | NULL | NULL | NULL | NULL | NULL | NULL | NULL | NULL | NULL | NULL | NULL | NULL | NULL | NULL | NULL | NULL | NULL | NULL | 42007464 | TRUE | 1 | 2610 | NULL | 642 | NULL | NULL | NULL | NULL | NULL | NULL | 5 | 0 | NULL | 0 | NULL | TRUE | NULL | WECC_AZPublicService | Desert SW | 1000 | 370 | WND |  |  | 0.85635
TRUE | ANRN 1606 | New Resource 1606 from 2611 Solar PV | NULL | 0 | 1000 | NULL | SUN | 624 | 0 | 626 | NULL | NULL | 1053 | NULL | mn_AZ-Phoenix_PV_1-Axis_SolarShape | NULL | FUEL | 1 | NULL | FUEL | 2032-01-01 | 2046-12-31 | FUEL | NULL | NULL | NULL | FUEL | FUEL | NULL | NULL | NULL | NULL | FALSE | NULL | NULL | NULL | NULL | NULL | NULL | NULL | NULL | NULL | NULL | NULL | NULL | NULL | NULL | NULL | NULL | NULL | NULL | Clean_WECC,RPS_WECC | NULL | NULL | AREA | RPS_AZ,CPP_AZ,CPP_NewSourceComp_AZ,AZ,Mountain,WECC,WECCSRSG,OtherTech,SUN,OtherTech_SUN,AZ_OtherTech_SUN,Mountain_OtherTech_SUN,WECC_OtherTech_SUN,WECCSRSG_OtherTech_SUN | NULL | FALSE | NULL | NULL | NULL | NULL | NULL | NULL | NULL | NULL | NULL | NULL | -23.09 | NULL | NULL | NULL | NULL | NULL | NULL | FALSE | NULL | 0.21 | NULL | NULL | NULL | NULL | TRUE | NULL | NULL | NULL | NULL | NULL | NULL | NULL | NULL | NULL | NULL | NULL | NULL | NULL | NULL | NULL | NULL | NULL | NULL | NULL | NULL | NULL | NULL | NULL | NULL | NULL | NULL | NULL | NULL | NULL | NULL | NULL | NULL | NULL | NULL | NULL | NULL | NULL | NULL | NULL | NULL | NULL | NULL | NULL | NULL | NULL | 42007465 | TRUE | 1 | 2611 | NULL | 643 | NULL | NULL | NULL | NULL | NULL | NULL | 10 | 0 | NULL | 0 | NULL | TRUE | NULL | WECC_AZPublicService | Desert SW | 1000 | 210 | SUN |  |  | 0.79885
TRUE | ANRN 1607 | New Resource 1607 from 2611 Solar PV | NULL | 0 | 1000 | NULL | SUN | 624 | 0 | 626 | NULL | NULL | 1040 | NULL | mn_AZ-Phoenix_PV_1-Axis_SolarShape | NULL | FUEL | 1 | NULL | FUEL | 2033-01-01 | 2046-12-31 | FUEL | NULL | NULL | NULL | FUEL | FUEL | NULL | NULL | NULL | NULL | FALSE | NULL | NULL | NULL | NULL | NULL | NULL | NULL | NULL | NULL | NULL | NULL | NULL | NULL | NULL | NULL | NULL | NULL | NULL | Clean_WECC,RPS_WECC | NULL | NULL | AREA | RPS_AZ,CPP_AZ,CPP_NewSourceComp_AZ,AZ,Mountain,WECC,WECCSRSG,OtherTech,SUN,OtherTech_SUN,AZ_OtherTech_SUN,Mountain_OtherTech_SUN,WECC_OtherTech_SUN,WECCSRSG_OtherTech_SUN | NULL | FALSE | NULL | NULL | NULL | NULL | NULL | NULL | NULL | NULL | NULL | NULL | -24.21 | NULL | NULL | NULL | NULL | NULL | NULL | FALSE | NULL | 0.21 | NULL | NULL | NULL | NULL | TRUE | NULL | NULL | NULL | NULL | NULL | NULL | NULL | NULL | NULL | NULL | NULL | NULL | NULL | NULL | NULL | NULL | NULL | NULL | NULL | NULL | NULL | NULL | NULL | NULL | NULL | NULL | NULL | NULL | NULL | NULL | NULL | NULL | NULL | NULL | NULL | NULL | NULL | NULL | NULL | NULL | NULL | NULL | NULL | NULL | NULL | 42007466 | TRUE | 1 | 2611 | NULL | 643 | NULL | NULL | NULL | NULL | NULL | NULL | 10 | 0 | NULL | 0 | NULL | TRUE | NULL | WECC_AZPublicService | Desert SW | 1000 | 210 | SUN |  |  | 0.73277
TRUE | ANRN 1608 | New Resource 1608 from 2611 Solar PV | NULL | 0 | 1000 | NULL | SUN | 624 | 0 | 626 | NULL | NULL | 1027 | NULL | mn_AZ-Phoenix_PV_1-Axis_SolarShape | NULL | FUEL | 1 | NULL | FUEL | 2034-01-01 | 2046-12-31 | FUEL | NULL | NULL | NULL | FUEL | FUEL | NULL | NULL | NULL | NULL | FALSE | NULL | NULL | NULL | NULL | NULL | NULL | NULL | NULL | NULL | NULL | NULL | NULL | NULL | NULL | NULL | NULL | NULL | NULL | Clean_WECC,RPS_WECC | NULL | NULL | AREA | RPS_AZ,CPP_AZ,CPP_NewSourceComp_AZ,AZ,Mountain,WECC,WECCSRSG,OtherTech,SUN,OtherTech_SUN,AZ_OtherTech_SUN,Mountain_OtherTech_SUN,WECC_OtherTech_SUN,WECCSRSG_OtherTech_SUN | NULL | FALSE | NULL | NULL | NULL | NULL | NULL | NULL | NULL | NULL | NULL | NULL | -26.05 | NULL | NULL | NULL | NULL | NULL | NULL | FALSE | NULL | 0.21 | NULL | NULL | NULL | NULL | TRUE | NULL | NULL | NULL | NULL | NULL | NULL | NULL | NULL | NULL | NULL | NULL | NULL | NULL | NULL | NULL | NULL | NULL | NULL | NULL | NULL | NULL | NULL | NULL | NULL | NULL | NULL | NULL | NULL | NULL | NULL | NULL | NULL | NULL | NULL | NULL | NULL | NULL | NULL | NULL | NULL | NULL | NULL | NULL | NULL | NULL | 42007467 | TRUE | 1 | 2611 | NULL | 643 | NULL | NULL | NULL | NULL | NULL | NULL | 10 | 0 | NULL | 0 | NULL | TRUE | NULL | WECC_AZPublicService | Desert SW | 1000 | 210 | SUN |  |  | 0.69196
TRUE | ANRN 1609 | New Resource 1609 from 2611 Solar PV | NULL | 0 | 1000 | NULL | SUN | 624 | 0 | 626 | NULL | NULL | 1015 | NULL | mn_AZ-Phoenix_PV_1-Axis_SolarShape | NULL | FUEL | 1 | NULL | FUEL | 2035-01-01 | 2046-12-31 | FUEL | NULL | NULL | NULL | FUEL | FUEL | NULL | NULL | NULL | NULL | FALSE | NULL | NULL | NULL | NULL | NULL | NULL | NULL | NULL | NULL | NULL | NULL | NULL | NULL | NULL | NULL | NULL | NULL | NULL | Clean_WECC,RPS_WECC | NULL | NULL | AREA | RPS_AZ,CPP_AZ,CPP_NewSourceComp_AZ,AZ,Mountain,WECC,WECCSRSG,OtherTech,SUN,OtherTech_SUN,AZ_OtherTech_SUN,Mountain_OtherTech_SUN,WECC_OtherTech_SUN,WECCSRSG_OtherTech_SUN | NULL | FALSE | NULL | NULL | NULL | NULL | NULL | NULL | NULL | NULL | NULL | NULL | -28.52 | NULL | NULL | NULL | NULL | NULL | NULL | FALSE | NULL | 0.21 | NULL | NULL | NULL | NULL | TRUE | NULL | NULL | NULL | NULL | NULL | NULL | NULL | NULL | NULL | NULL | NULL | NULL | NULL | NULL | NULL | NULL | NULL | NULL | NULL | NULL | NULL | NULL | NULL | NULL | NULL | NULL | NULL | NULL | NULL | NULL | NULL | NULL | NULL | NULL | NULL | NULL | NULL | NULL | NULL | NULL | NULL | NULL | NULL | NULL | NULL | 42007468 | TRUE | 1 | 2611 | NULL | 643 | NULL | NULL | NULL | NULL | NULL | NULL | 10 | 0 | NULL | 0 | NULL | TRUE | NULL | WECC_AZPublicService | Desert SW | 1000 | 210 | SUN |  |  | 0.66653
TRUE | ANRN 1610 | New Resource 1610 from 2611 Solar PV | NULL | 0 | 1000 | NULL | SUN | 624 | 0 | 626 | NULL | NULL | 1003 | NULL | mn_AZ-Phoenix_PV_1-Axis_SolarShape | NULL | FUEL | 1 | NULL | FUEL | 2036-01-01 | 2046-12-31 | FUEL | NULL | NULL | NULL | FUEL | FUEL | NULL | NULL | NULL | NULL | FALSE | NULL | NULL | NULL | NULL | NULL | NULL | NULL | NULL | NULL | NULL | NULL | NULL | NULL | NULL | NULL | NULL | NULL | NULL | Clean_WECC,RPS_WECC | NULL | NULL | AREA | RPS_AZ,CPP_AZ,CPP_NewSourceComp_AZ,AZ,Mountain,WECC,WECCSRSG,OtherTech,SUN,OtherTech_SUN,AZ_OtherTech_SUN,Mountain_OtherTech_SUN,WECC_OtherTech_SUN,WECCSRSG_OtherTech_SUN | NULL | FALSE | NULL | NULL | NULL | NULL | NULL | NULL | NULL | NULL | NULL | NULL | -30.77 | NULL | NULL | NULL | NULL | NULL | NULL | FALSE | NULL | 0.21 | NULL | NULL | NULL | NULL | TRUE | NULL | NULL | NULL | NULL | NULL | NULL | NULL | NULL | NULL | NULL | NULL | NULL | NULL | NULL | NULL | NULL | NULL | NULL | NULL | NULL | NULL | NULL | NULL | NULL | NULL | NULL | NULL | NULL | NULL | NULL | NULL | NULL | NULL | NULL | NULL | NULL | NULL | NULL | NULL | NULL | NULL | NULL | NULL | NULL | NULL | 42007469 | TRUE | 1 | 2611 | NULL | 643 | NULL | NULL | NULL | NULL | NULL | NULL | 10 | 0 | NULL | 0 | NULL | TRUE | NULL | WECC_AZPublicService | Desert SW | 1000 | 210 | SUN |  |  | 0.62589
TRUE | ANRN 1611 | New Resource 1611 from 2611 Solar PV | NULL | 0 | 1000 | NULL | SUN | 624 | 0 | 626 | NULL | NULL | 991 | NULL | mn_AZ-Phoenix_PV_1-Axis_SolarShape | NULL | FUEL | 1 | NULL | FUEL | 2037-01-01 | 2046-12-31 | FUEL | NULL | NULL | NULL | FUEL | FUEL | NULL | NULL | NULL | NULL | FALSE | NULL | NULL | NULL | NULL | NULL | NULL | NULL | NULL | NULL | NULL | NULL | NULL | NULL | NULL | NULL | NULL | NULL | NULL | Clean_WECC,RPS_WECC | NULL | NULL | AREA | RPS_AZ,CPP_AZ,CPP_NewSourceComp_AZ,AZ,Mountain,WECC,WECCSRSG,OtherTech,SUN,OtherTech_SUN,AZ_OtherTech_SUN,Mountain_OtherTech_SUN,WECC_OtherTech_SUN,WECCSRSG_OtherTech_SUN | NULL | FALSE | NULL | NULL | NULL | NULL | NULL | NULL | NULL | NULL | NULL | NULL | -34.54 | NULL | NULL | NULL | NULL | NULL | NULL | FALSE | NULL | 0.21 | NULL | NULL | NULL | NULL | TRUE | NULL | NULL | NULL | NULL | NULL | NULL | NULL | NULL | NULL | NULL | NULL | NULL | NULL | NULL | NULL | NULL | NULL | NULL | NULL | NULL | NULL | NULL | NULL | NULL | NULL | NULL | NULL | NULL | NULL | NULL | NULL | NULL | NULL | NULL | NULL | NULL | NULL | NULL | NULL | NULL | NULL | NULL | NULL | NULL | NULL | 42007470 | TRUE | 1 | 2611 | NULL | 643 | NULL | NULL | NULL | NULL | NULL | NULL | 10 | 0 | NULL | 0 | NULL | TRUE | NULL | WECC_AZPublicService | Desert SW | 1000 | 210 | SUN |  |  | 0.63049
TRUE | ANRN 1612 | New Resource 1612 from 2611 Solar PV | NULL | 0 | 1000 | NULL | SUN | 624 | 0 | 626 | NULL | NULL | 983 | NULL | mn_AZ-Phoenix_PV_1-Axis_SolarShape | NULL | FUEL | 1 | NULL | FUEL | 2038-01-01 | 2046-12-31 | FUEL | NULL | NULL | NULL | FUEL | FUEL | NULL | NULL | NULL | NULL | FALSE | NULL | NULL | NULL | NULL | NULL | NULL | NULL | NULL | NULL | NULL | NULL | NULL | NULL | NULL | NULL | NULL | NULL | NULL | Clean_WECC,RPS_WECC | NULL | NULL | AREA | RPS_AZ,CPP_AZ,CPP_NewSourceComp_AZ,AZ,Mountain,WECC,WECCSRSG,OtherTech,SUN,OtherTech_SUN,AZ_OtherTech_SUN,Mountain_OtherTech_SUN,WECC_OtherTech_SUN,WECCSRSG_OtherTech_SUN | NULL | FALSE | NULL | NULL | NULL | NULL | NULL | NULL | NULL | NULL | NULL | NULL | -36.3 | NULL | NULL | NULL | NULL | NULL | NULL | FALSE | NULL | 0.21 | NULL | NULL | NULL | NULL | TRUE | NULL | NULL | NULL | NULL | NULL | NULL | NULL | NULL | NULL | NULL | NULL | NULL | NULL | NULL | NULL | NULL | NULL | NULL | NULL | NULL | NULL | NULL | NULL | NULL | NULL | NULL | NULL | NULL | NULL | NULL | NULL | NULL | NULL | NULL | NULL | NULL | NULL | NULL | NULL | NULL | NULL | NULL | NULL | NULL | NULL | 42007471 | TRUE | 1 | 2611 | NULL | 643 | NULL | NULL | NULL | NULL | NULL | NULL | 10 | 0 | NULL | 0 | NULL | TRUE | NULL | WECC_AZPublicService | Desert SW | 1000 | 210 | SUN |  |  | 0.70858
TRUE | ANRN 1613 | New Resource 1613 from 2611 Solar PV | NULL | 0 | 1000 | NULL | SUN | 624 | 0 | 626 | NULL | NULL | 976 | NULL | mn_AZ-Phoenix_PV_1-Axis_SolarShape | NULL | FUEL | 1 | NULL | FUEL | 2039-01-01 | 2046-12-31 | FUEL | NULL | NULL | NULL | FUEL | FUEL | NULL | NULL | NULL | NULL | FALSE | NULL | NULL | NULL | NULL | NULL | NULL | NULL | NULL | NULL | NULL | NULL | NULL | NULL | NULL | NULL | NULL | NULL | NULL | Clean_WECC,RPS_WECC | NULL | NULL | AREA | RPS_AZ,CPP_AZ,CPP_NewSourceComp_AZ,AZ,Mountain,WECC,WECCSRSG,OtherTech,SUN,OtherTech_SUN,AZ_OtherTech_SUN,Mountain_OtherTech_SUN,WECC_OtherTech_SUN,WECCSRSG_OtherTech_SUN | NULL | FALSE | NULL | NULL | NULL | NULL | NULL | NULL | NULL | NULL | NULL | NULL | -38.19 | NULL | NULL | NULL | NULL | NULL | NULL | FALSE | NULL | 0.21 | NULL | NULL | NULL | NULL | TRUE | NULL | NULL | NULL | NULL | NULL | NULL | NULL | NULL | NULL | NULL | NULL | NULL | NULL | NULL | NULL | NULL | NULL | NULL | NULL | NULL | NULL | NULL | NULL | NULL | NULL | NULL | NULL | NULL | NULL | NULL | NULL | NULL | NULL | NULL | NULL | NULL | NULL | NULL | NULL | NULL | NULL | NULL | NULL | NULL | NULL | 42007472 | TRUE | 1 | 2611 | NULL | 643 | NULL | NULL | NULL | NULL | NULL | NULL | 10 | 0 | NULL | 0 | NULL | TRUE | NULL | WECC_AZPublicService | Desert SW | 1000 | 210 | SUN |  |  | 0.79897
TRUE | ANRN 1614 | New Resource 1614 from 2611 Solar PV | NULL | 0 | 1000 | NULL | SUN | 624 | 0 | 626 | NULL | NULL | 968 | NULL | mn_AZ-Phoenix_PV_1-Axis_SolarShape | NULL | FUEL | 1 | NULL | FUEL | 2040-01-01 | 2046-12-31 | FUEL | NULL | NULL | NULL | FUEL | FUEL | NULL | NULL | NULL | NULL | FALSE | NULL | NULL | NULL | NULL | NULL | NULL | NULL | NULL | NULL | NULL | NULL | NULL | NULL | NULL | NULL | NULL | NULL | NULL | Clean_WECC,RPS_WECC | NULL | NULL | AREA | RPS_AZ,CPP_AZ,CPP_NewSourceComp_AZ,AZ,Mountain,WECC,WECCSRSG,OtherTech,SUN,OtherTech_SUN,AZ_OtherTech_SUN,Mountain_OtherTech_SUN,WECC_OtherTech_SUN,WECCSRSG_OtherTech_SUN | NULL | FALSE | NULL | NULL | NULL | NULL | NULL | NULL | NULL | NULL | NULL | NULL | -38.74 | NULL | NULL | NULL | NULL | NULL | NULL | FALSE | NULL | 0.21 | NULL | NULL | NULL | NULL | TRUE | NULL | NULL | NULL | NULL | NULL | NULL | NULL | NULL | NULL | NULL | NULL | NULL | NULL | NULL | NULL | NULL | NULL | NULL | NULL | NULL | NULL | NULL | NULL | NULL | NULL | NULL | NULL | NULL | NULL | NULL | NULL | NULL | NULL | NULL | NULL | NULL | NULL | NULL | NULL | NULL | NULL | NULL | NULL | NULL | NULL | 42007473 | TRUE | 1 | 2611 | NULL | 643 | NULL | NULL | NULL | NULL | NULL | NULL | 10 | 0 | NULL | 0 | NULL | TRUE | NULL | WECC_AZPublicService | Desert SW | 1000 | 210 | SUN |  |  | 0.78527
TRUE | ANRN 1615 | New Resource 1615 from 2611 Solar PV | NULL | 0 | 1000 | NULL | SUN | 624 | 0 | 626 | NULL | NULL | 961 | NULL | mn_AZ-Phoenix_PV_1-Axis_SolarShape | NULL | FUEL | 1 | NULL | FUEL | 2041-01-01 | 2046-12-31 | FUEL | NULL | NULL | NULL | FUEL | FUEL | NULL | NULL | NULL | NULL | FALSE | NULL | NULL | NULL | NULL | NULL | NULL | NULL | NULL | NULL | NULL | NULL | NULL | NULL | NULL | NULL | NULL | NULL | NULL | Clean_WECC,RPS_WECC | NULL | NULL | AREA | RPS_AZ,CPP_AZ,CPP_NewSourceComp_AZ,AZ,Mountain,WECC,WECCSRSG,OtherTech,SUN,OtherTech_SUN,AZ_OtherTech_SUN,Mountain_OtherTech_SUN,WECC_OtherTech_SUN,WECCSRSG_OtherTech_SUN | NULL | FALSE | NULL | NULL | NULL | NULL | NULL | NULL | NULL | NULL | NULL | NULL | -40.25 | NULL | NULL | NULL | NULL | NULL | NULL | FALSE | NULL | 0.21 | NULL | NULL | NULL | NULL | TRUE | NULL | NULL | NULL | NULL | NULL | NULL | NULL | NULL | NULL | NULL | NULL | NULL | NULL | NULL | NULL | NULL | NULL | NULL | NULL | NULL | NULL | NULL | NULL | NULL | NULL | NULL | NULL | NULL | NULL | NULL | NULL | NULL | NULL | NULL | NULL | NULL | NULL | NULL | NULL | NULL | NULL | NULL | NULL | NULL | NULL | 42007474 | TRUE | 1 | 2611 | NULL | 643 | NULL | NULL | NULL | NULL | NULL | NULL | 10 | 0 | NULL | 0 | NULL | TRUE | NULL | WECC_AZPublicService | Desert SW | 1000 | 210 | SUN |  |  | 0.78143
TRUE | ANRN 1627 | New Resource 1627 from 2616 Wind | NULL | 0 | 500 | NULL | WND | 627 | 0 | 1497 | NULL | NULL | 2272 | NULL | hr_Wind_FOR¦NM_1_Medium¦2009 | FUEL | FUEL | 1 | NULL | FUEL | 2028-01-01 | 2046-12-31 | FUEL | NULL | NULL | NULL | FUEL | FUEL | NULL | NULL | NULL | NULL | FALSE | NULL | NULL | NULL | NULL | NULL | NULL | NULL | NULL | NULL | NULL | NULL | NULL | NULL | NULL | NULL | NULL | NULL | NULL | Clean_WECC,RPS_WECC | NULL | NULL | AREA | RPS_NM,CPP_NM,CPP_NewSourceComp_NM,NM,Mountain,WECC,WECCSRSG,WT,WND,WT_WND,NM_WT_WND,Mountain_WT_WND,WECC_WT_WND,WECCSRSG_WT_WND | NULL | FALSE | NULL | NULL | NULL | NULL | NULL | NULL | NULL | NULL | NULL | NULL | -13.45 | NULL | NULL | NULL | NULL | NULL | NULL | FALSE | NULL | 0.27 | NULL | NULL | NULL | NULL | TRUE | NULL | NULL | NULL | NULL | NULL | NULL | NULL | NULL | NULL | NULL | NULL | NULL | NULL | NULL | NULL | NULL | NULL | NULL | NULL | NULL | NULL | NULL | NULL | NULL | NULL | NULL | NULL | NULL | NULL | NULL | NULL | NULL | NULL | NULL | NULL | NULL | NULL | NULL | NULL | NULL | NULL | NULL | NULL | NULL | NULL | 42007475 | TRUE | 1 | 2616 | NULL | 646 | NULL | NULL | NULL | NULL | NULL | NULL | 1 | 0 | NULL | 0 | NULL | TRUE | NULL | WECC_PublicServiceNM | Desert SW | 500 | 135 | WND |  |  | 0.74178
TRUE | ANRN 1656 | New Resource 1656 from 2617 Solar PV | NULL | 0 | 1000 | NULL | SUN | 627 | 0 | 626 | NULL | NULL | 1053 | NULL | mn_NM-Albuquerque_PV_1-Axis_SolarShape | NULL | FUEL | 1 | NULL | FUEL | 2032-01-01 | 2046-12-31 | FUEL | NULL | NULL | NULL | FUEL | FUEL | NULL | NULL | NULL | NULL | FALSE | NULL | NULL | NULL | NULL | NULL | NULL | NULL | NULL | NULL | NULL | NULL | NULL | NULL | NULL | NULL | NULL | NULL | NULL | Clean_WECC,RPS_WECC | NULL | NULL | AREA | RPS_NM,RPS_NM_Sun,CPP_NM,CPP_NewSourceComp_NM,NM,Mountain,WECC,WECCSRSG,OtherTech,SUN,OtherTech_SUN,NM_OtherTech_SUN,Mountain_OtherTech_SUN,WECC_OtherTech_SUN,WECCSRSG_OtherTech_SUN | NULL | FALSE | NULL | NULL | NULL | NULL | NULL | NULL | NULL | NULL | NULL | NULL | -23.09 | NULL | NULL | NULL | NULL | NULL | NULL | FALSE | NULL | 0.18 | NULL | NULL | NULL | NULL | TRUE | NULL | NULL | NULL | NULL | NULL | NULL | NULL | NULL | NULL | NULL | NULL | NULL | NULL | NULL | NULL | NULL | NULL | NULL | NULL | NULL | NULL | NULL | NULL | NULL | NULL | NULL | NULL | NULL | NULL | NULL | NULL | NULL | NULL | NULL | NULL | NULL | NULL | NULL | NULL | NULL | NULL | NULL | NULL | NULL | NULL | 42007476 | TRUE | 1 | 2617 | NULL | 647 | NULL | NULL | NULL | NULL | NULL | NULL | 10 | 0 | NULL | 0 | NULL | TRUE | NULL | WECC_PublicServiceNM | Desert SW | 1000 | 180 | SUN |  |  | 0.69392
TRUE | ANRN 1657 | New Resource 1657 from 2617 Solar PV | NULL | 0 | 1000 | NULL | SUN | 627 | 0 | 626 | NULL | NULL | 1040 | NULL | mn_NM-Albuquerque_PV_1-Axis_SolarShape | NULL | FUEL | 1 | NULL | FUEL | 2033-01-01 | 2046-12-31 | FUEL | NULL | NULL | NULL | FUEL | FUEL | NULL | NULL | NULL | NULL | FALSE | NULL | NULL | NULL | NULL | NULL | NULL | NULL | NULL | NULL | NULL | NULL | NULL | NULL | NULL | NULL | NULL | NULL | NULL | Clean_WECC,RPS_WECC | NULL | NULL | AREA | RPS_NM,RPS_NM_Sun,CPP_NM,CPP_NewSourceComp_NM,NM,Mountain,WECC,WECCSRSG,OtherTech,SUN,OtherTech_SUN,NM_OtherTech_SUN,Mountain_OtherTech_SUN,WECC_OtherTech_SUN,WECCSRSG_OtherTech_SUN | NULL | FALSE | NULL | NULL | NULL | NULL | NULL | NULL | NULL | NULL | NULL | NULL | -24.21 | NULL | NULL | NULL | NULL | NULL | NULL | FALSE | NULL | 0.18 | NULL | NULL | NULL | NULL | TRUE | NULL | NULL | NULL | NULL | NULL | NULL | NULL | NULL | NULL | NULL | NULL | NULL | NULL | NULL | NULL | NULL | NULL | NULL | NULL | NULL | NULL | NULL | NULL | NULL | NULL | NULL | NULL | NULL | NULL | NULL | NULL | NULL | NULL | NULL | NULL | NULL | NULL | NULL | NULL | NULL | NULL | NULL | NULL | NULL | NULL | 42007477 | TRUE | 1 | 2617 | NULL | 647 | NULL | NULL | NULL | NULL | NULL | NULL | 10 | 0 | NULL | 0 | NULL | TRUE | NULL | WECC_PublicServiceNM | Desert SW | 1000 | 180 | SUN |  |  | 0.60879
TRUE | ANRN 1658 | New Resource 1658 from 2617 Solar PV | NULL | 0 | 1000 | NULL | SUN | 627 | 0 | 626 | NULL | NULL | 1027 | NULL | mn_NM-Albuquerque_PV_1-Axis_SolarShape | NULL | FUEL | 1 | NULL | FUEL | 2034-01-01 | 2046-12-31 | FUEL | NULL | NULL | NULL | FUEL | FUEL | NULL | NULL | NULL | NULL | FALSE | NULL | NULL | NULL | NULL | NULL | NULL | NULL | NULL | NULL | NULL | NULL | NULL | NULL | NULL | NULL | NULL | NULL | NULL | Clean_WECC,RPS_WECC | NULL | NULL | AREA | RPS_NM,RPS_NM_Sun,CPP_NM,CPP_NewSourceComp_NM,NM,Mountain,WECC,WECCSRSG,OtherTech,SUN,OtherTech_SUN,NM_OtherTech_SUN,Mountain_OtherTech_SUN,WECC_OtherTech_SUN,WECCSRSG_OtherTech_SUN | NULL | FALSE | NULL | NULL | NULL | NULL | NULL | NULL | NULL | NULL | NULL | NULL | -26.05 | NULL | NULL | NULL | NULL | NULL | NULL | FALSE | NULL | 0.18 | NULL | NULL | NULL | NULL | TRUE | NULL | NULL | NULL | NULL | NULL | NULL | NULL | NULL | NULL | NULL | NULL | NULL | NULL | NULL | NULL | NULL | NULL | NULL | NULL | NULL | NULL | NULL | NULL | NULL | NULL | NULL | NULL | NULL | NULL | NULL | NULL | NULL | NULL | NULL | NULL | NULL | NULL | NULL | NULL | NULL | NULL | NULL | NULL | NULL | NULL | 42007478 | TRUE | 1 | 2617 | NULL | 647 | NULL | NULL | NULL | NULL | NULL | NULL | 10 | 0 | NULL | 0 | NULL | TRUE | NULL | WECC_PublicServiceNM | Desert SW | 1000 | 180 | SUN |  |  | 0.5174
TRUE | ANRN 1659 | New Resource 1659 from 2617 Solar PV | NULL | 0 | 1000 | NULL | SUN | 627 | 0 | 626 | NULL | NULL | 1015 | NULL | mn_NM-Albuquerque_PV_1-Axis_SolarShape | NULL | FUEL | 1 | NULL | FUEL | 2035-01-01 | 2046-12-31 | FUEL | NULL | NULL | NULL | FUEL | FUEL | NULL | NULL | NULL | NULL | FALSE | NULL | NULL | NULL | NULL | NULL | NULL | NULL | NULL | NULL | NULL | NULL | NULL | NULL | NULL | NULL | NULL | NULL | NULL | Clean_WECC,RPS_WECC | NULL | NULL | AREA | RPS_NM,RPS_NM_Sun,CPP_NM,CPP_NewSourceComp_NM,NM,Mountain,WECC,WECCSRSG,OtherTech,SUN,OtherTech_SUN,NM_OtherTech_SUN,Mountain_OtherTech_SUN,WECC_OtherTech_SUN,WECCSRSG_OtherTech_SUN | NULL | FALSE | NULL | NULL | NULL | NULL | NULL | NULL | NULL | NULL | NULL | NULL | -28.52 | NULL | NULL | NULL | NULL | NULL | NULL | FALSE | NULL | 0.18 | NULL | NULL | NULL | NULL | TRUE | NULL | NULL | NULL | NULL | NULL | NULL | NULL | NULL | NULL | NULL | NULL | NULL | NULL | NULL | NULL | NULL | NULL | NULL | NULL | NULL | NULL | NULL | NULL | NULL | NULL | NULL | NULL | NULL | NULL | NULL | NULL | NULL | NULL | NULL | NULL | NULL | NULL | NULL | NULL | NULL | NULL | NULL | NULL | NULL | NULL | 42007479 | TRUE | 1 | 2617 | NULL | 647 | NULL | NULL | NULL | NULL | NULL | NULL | 10 | 0 | NULL | 0 | NULL | TRUE | NULL | WECC_PublicServiceNM | Desert SW | 1000 | 180 | SUN |  |  | 0.47731
TRUE | ANRN 1660 | New Resource 1660 from 2617 Solar PV | NULL | 0 | 1000 | NULL | SUN | 627 | 0 | 626 | NULL | NULL | 1003 | NULL | mn_NM-Albuquerque_PV_1-Axis_SolarShape | NULL | FUEL | 1 | NULL | FUEL | 2036-01-01 | 2046-12-31 | FUEL | NULL | NULL | NULL | FUEL | FUEL | NULL | NULL | NULL | NULL | FALSE | NULL | NULL | NULL | NULL | NULL | NULL | NULL | NULL | NULL | NULL | NULL | NULL | NULL | NULL | NULL | NULL | NULL | NULL | Clean_WECC,RPS_WECC | NULL | NULL | AREA | RPS_NM,RPS_NM_Sun,CPP_NM,CPP_NewSourceComp_NM,NM,Mountain,WECC,WECCSRSG,OtherTech,SUN,OtherTech_SUN,NM_OtherTech_SUN,Mountain_OtherTech_SUN,WECC_OtherTech_SUN,WECCSRSG_OtherTech_SUN | NULL | FALSE | NULL | NULL | NULL | NULL | NULL | NULL | NULL | NULL | NULL | NULL | -30.77 | NULL | NULL | NULL | NULL | NULL | NULL | FALSE | NULL | 0.18 | NULL | NULL | NULL | NULL | TRUE | NULL | NULL | NULL | NULL | NULL | NULL | NULL | NULL | NULL | NULL | NULL | NULL | NULL | NULL | NULL | NULL | NULL | NULL | NULL | NULL | NULL | NULL | NULL | NULL | NULL | NULL | NULL | NULL | NULL | NULL | NULL | NULL | NULL | NULL | NULL | NULL | NULL | NULL | NULL | NULL | NULL | NULL | NULL | NULL | NULL | 42007480 | TRUE | 1 | 2617 | NULL | 647 | NULL | NULL | NULL | NULL | NULL | NULL | 10 | 0 | NULL | 0 | NULL | TRUE | NULL | WECC_PublicServiceNM | Desert SW | 1000 | 180 | SUN |  |  | 0.47079
TRUE | ANRN 1661 | New Resource 1661 from 2617 Solar PV | NULL | 0 | 1000 | NULL | SUN | 627 | 0 | 626 | NULL | NULL | 991 | NULL | mn_NM-Albuquerque_PV_1-Axis_SolarShape | NULL | FUEL | 1 | NULL | FUEL | 2037-01-01 | 2046-12-31 | FUEL | NULL | NULL | NULL | FUEL | FUEL | NULL | NULL | NULL | NULL | FALSE | NULL | NULL | NULL | NULL | NULL | NULL | NULL | NULL | NULL | NULL | NULL | NULL | NULL | NULL | NULL | NULL | NULL | NULL | Clean_WECC,RPS_WECC | NULL | NULL | AREA | RPS_NM,RPS_NM_Sun,CPP_NM,CPP_NewSourceComp_NM,NM,Mountain,WECC,WECCSRSG,OtherTech,SUN,OtherTech_SUN,NM_OtherTech_SUN,Mountain_OtherTech_SUN,WECC_OtherTech_SUN,WECCSRSG_OtherTech_SUN | NULL | FALSE | NULL | NULL | NULL | NULL | NULL | NULL | NULL | NULL | NULL | NULL | -34.54 | NULL | NULL | NULL | NULL | NULL | NULL | FALSE | NULL | 0.18 | NULL | NULL | NULL | NULL | TRUE | NULL | NULL | NULL | NULL | NULL | NULL | NULL | NULL | NULL | NULL | NULL | NULL | NULL | NULL | NULL | NULL | NULL | NULL | NULL | NULL | NULL | NULL | NULL | NULL | NULL | NULL | NULL | NULL | NULL | NULL | NULL | NULL | NULL | NULL | NULL | NULL | NULL | NULL | NULL | NULL | NULL | NULL | NULL | NULL | NULL | 42007481 | TRUE | 1 | 2617 | NULL | 647 | NULL | NULL | NULL | NULL | NULL | NULL | 10 | 0 | NULL | 0 | NULL | TRUE | NULL | WECC_PublicServiceNM | Desert SW | 1000 | 180 | SUN |  |  | 0.48672
TRUE | ANRN 1662 | New Resource 1662 from 2617 Solar PV | NULL | 0 | 1000 | NULL | SUN | 627 | 0 | 626 | NULL | NULL | 983 | NULL | mn_NM-Albuquerque_PV_1-Axis_SolarShape | NULL | FUEL | 1 | NULL | FUEL | 2038-01-01 | 2046-12-31 | FUEL | NULL | NULL | NULL | FUEL | FUEL | NULL | NULL | NULL | NULL | FALSE | NULL | NULL | NULL | NULL | NULL | NULL | NULL | NULL | NULL | NULL | NULL | NULL | NULL | NULL | NULL | NULL | NULL | NULL | Clean_WECC,RPS_WECC | NULL | NULL | AREA | RPS_NM,RPS_NM_Sun,CPP_NM,CPP_NewSourceComp_NM,NM,Mountain,WECC,WECCSRSG,OtherTech,SUN,OtherTech_SUN,NM_OtherTech_SUN,Mountain_OtherTech_SUN,WECC_OtherTech_SUN,WECCSRSG_OtherTech_SUN | NULL | FALSE | NULL | NULL | NULL | NULL | NULL | NULL | NULL | NULL | NULL | NULL | -36.3 | NULL | NULL | NULL | NULL | NULL | NULL | FALSE | NULL | 0.18 | NULL | NULL | NULL | NULL | TRUE | NULL | NULL | NULL | NULL | NULL | NULL | NULL | NULL | NULL | NULL | NULL | NULL | NULL | NULL | NULL | NULL | NULL | NULL | NULL | NULL | NULL | NULL | NULL | NULL | NULL | NULL | NULL | NULL | NULL | NULL | NULL | NULL | NULL | NULL | NULL | NULL | NULL | NULL | NULL | NULL | NULL | NULL | NULL | NULL | NULL | 42007482 | TRUE | 1 | 2617 | NULL | 647 | NULL | NULL | NULL | NULL | NULL | NULL | 10 | 0 | NULL | 0 | NULL | TRUE | NULL | WECC_PublicServiceNM | Desert SW | 1000 | 180 | SUN |  |  | 0.50106
TRUE | ANRN 1663 | New Resource 1663 from 2617 Solar PV | NULL | 0 | 1000 | NULL | SUN | 627 | 0 | 626 | NULL | NULL | 976 | NULL | mn_NM-Albuquerque_PV_1-Axis_SolarShape | NULL | FUEL | 1 | NULL | FUEL | 2039-01-01 | 2046-12-31 | FUEL | NULL | NULL | NULL | FUEL | FUEL | NULL | NULL | NULL | NULL | FALSE | NULL | NULL | NULL | NULL | NULL | NULL | NULL | NULL | NULL | NULL | NULL | NULL | NULL | NULL | NULL | NULL | NULL | NULL | Clean_WECC,RPS_WECC | NULL | NULL | AREA | RPS_NM,RPS_NM_Sun,CPP_NM,CPP_NewSourceComp_NM,NM,Mountain,WECC,WECCSRSG,OtherTech,SUN,OtherTech_SUN,NM_OtherTech_SUN,Mountain_OtherTech_SUN,WECC_OtherTech_SUN,WECCSRSG_OtherTech_SUN | NULL | FALSE | NULL | NULL | NULL | NULL | NULL | NULL | NULL | NULL | NULL | NULL | -38.19 | NULL | NULL | NULL | NULL | NULL | NULL | FALSE | NULL | 0.18 | NULL | NULL | NULL | NULL | TRUE | NULL | NULL | NULL | NULL | NULL | NULL | NULL | NULL | NULL | NULL | NULL | NULL | NULL | NULL | NULL | NULL | NULL | NULL | NULL | NULL | NULL | NULL | NULL | NULL | NULL | NULL | NULL | NULL | NULL | NULL | NULL | NULL | NULL | NULL | NULL | NULL | NULL | NULL | NULL | NULL | NULL | NULL | NULL | NULL | NULL | 42007483 | TRUE | 1 | 2617 | NULL | 647 | NULL | NULL | NULL | NULL | NULL | NULL | 10 | 0 | NULL | 0 | NULL | TRUE | NULL | WECC_PublicServiceNM | Desert SW | 1000 | 180 | SUN |  |  | 0.53666
TRUE | ANRN 1664 | New Resource 1664 from 2617 Solar PV | NULL | 0 | 1000 | NULL | SUN | 627 | 0 | 626 | NULL | NULL | 968 | NULL | mn_NM-Albuquerque_PV_1-Axis_SolarShape | NULL | FUEL | 1 | NULL | FUEL | 2040-01-01 | 2046-12-31 | FUEL | NULL | NULL | NULL | FUEL | FUEL | NULL | NULL | NULL | NULL | FALSE | NULL | NULL | NULL | NULL | NULL | NULL | NULL | NULL | NULL | NULL | NULL | NULL | NULL | NULL | NULL | NULL | NULL | NULL | Clean_WECC,RPS_WECC | NULL | NULL | AREA | RPS_NM,RPS_NM_Sun,CPP_NM,CPP_NewSourceComp_NM,NM,Mountain,WECC,WECCSRSG,OtherTech,SUN,OtherTech_SUN,NM_OtherTech_SUN,Mountain_OtherTech_SUN,WECC_OtherTech_SUN,WECCSRSG_OtherTech_SUN | NULL | FALSE | NULL | NULL | NULL | NULL | NULL | NULL | NULL | NULL | NULL | NULL | -38.74 | NULL | NULL | NULL | NULL | NULL | NULL | FALSE | NULL | 0.18 | NULL | NULL | NULL | NULL | TRUE | NULL | NULL | NULL | NULL | NULL | NULL | NULL | NULL | NULL | NULL | NULL | NULL | NULL | NULL | NULL | NULL | NULL | NULL | NULL | NULL | NULL | NULL | NULL | NULL | NULL | NULL | NULL | NULL | NULL | NULL | NULL | NULL | NULL | NULL | NULL | NULL | NULL | NULL | NULL | NULL | NULL | NULL | NULL | NULL | NULL | 42007484 | TRUE | 1 | 2617 | NULL | 647 | NULL | NULL | NULL | NULL | NULL | NULL | 10 | 0 | NULL | 0 | NULL | TRUE | NULL | WECC_PublicServiceNM | Desert SW | 1000 | 180 | SUN |  |  | 0.60614
TRUE | ANRN 1665 | New Resource 1665 from 2617 Solar PV | NULL | 0 | 1000 | NULL | SUN | 627 | 0 | 626 | NULL | NULL | 961 | NULL | mn_NM-Albuquerque_PV_1-Axis_SolarShape | NULL | FUEL | 1 | NULL | FUEL | 2041-01-01 | 2046-12-31 | FUEL | NULL | NULL | NULL | FUEL | FUEL | NULL | NULL | NULL | NULL | FALSE | NULL | NULL | NULL | NULL | NULL | NULL | NULL | NULL | NULL | NULL | NULL | NULL | NULL | NULL | NULL | NULL | NULL | NULL | Clean_WECC,RPS_WECC | NULL | NULL | AREA | RPS_NM,RPS_NM_Sun,CPP_NM,CPP_NewSourceComp_NM,NM,Mountain,WECC,WECCSRSG,OtherTech,SUN,OtherTech_SUN,NM_OtherTech_SUN,Mountain_OtherTech_SUN,WECC_OtherTech_SUN,WECCSRSG_OtherTech_SUN | NULL | FALSE | NULL | NULL | NULL | NULL | NULL | NULL | NULL | NULL | NULL | NULL | -40.25 | NULL | NULL | NULL | NULL | NULL | NULL | FALSE | NULL | 0.18 | NULL | NULL | NULL | NULL | TRUE | NULL | NULL | NULL | NULL | NULL | NULL | NULL | NULL | NULL | NULL | NULL | NULL | NULL | NULL | NULL | NULL | NULL | NULL | NULL | NULL | NULL | NULL | NULL | NULL | NULL | NULL | NULL | NULL | NULL | NULL | NULL | NULL | NULL | NULL | NULL | NULL | NULL | NULL | NULL | NULL | NULL | NULL | NULL | NULL | NULL | 42007485 | TRUE | 1 | 2617 | NULL | 647 | NULL | NULL | NULL | NULL | NULL | NULL | 10 | 0 | NULL | 0 | NULL | TRUE | NULL | WECC_PublicServiceNM | Desert SW | 1000 | 180 | SUN |  |  | 0.71491
TRUE | ANRN 1702 | New Resource 1702 from 2642 Solar PV | NULL | 0 | 750 | NULL | SUN | 59 | 0 | 658 | NULL | NULL | 1160 | NULL | mn_CA-Sandiego_PV_1-Axis_SolarShape | NULL | FUEL | 1 | NULL | FUEL | 2028-01-01 | 2046-12-31 | FUEL | NULL | NULL | NULL | FUEL | FUEL | NULL | NULL | NULL | NULL | FALSE | NULL | NULL | NULL | NULL | NULL | NULL | NULL | NULL | NULL | NULL | NULL | NULL | NULL | NULL | NULL | NULL | NULL | NULL | Clean_WECC,RPS_WECC | NULL | NULL | AREA | MX,Pacific,WECC,WECCCAMX,OtherTech,SUN,OtherTech_SUN,MX_OtherTech_SUN,Pacific_OtherTech_SUN,WECC_OtherTech_SUN,WECCCAMX_OtherTech_SUN | NULL | FALSE | NULL | NULL | NULL | NULL | NULL | NULL | NULL | NULL | NULL | NULL | -13.45 | NULL | NULL | NULL | NULL | NULL | NULL | FALSE | NULL | 0.2 | NULL | NULL | NULL | NULL | TRUE | NULL | NULL | NULL | NULL | NULL | NULL | NULL | NULL | NULL | NULL | NULL | NULL | NULL | NULL | NULL | NULL | NULL | NULL | NULL | NULL | NULL | NULL | NULL | NULL | NULL | NULL | NULL | NULL | NULL | NULL | NULL | NULL | NULL | NULL | NULL | NULL | NULL | NULL | NULL | NULL | NULL | NULL | NULL | NULL | NULL | 42007486 | TRUE | 1 | 2642 | NULL | 674 | NULL | NULL | NULL | NULL | NULL | NULL | 10 | 0 | NULL | 0 | NULL | TRUE | NULL | WECC_N_BajaCA | MX | 750 | 150 | SUN |  |  | 0.87445
TRUE | ANRN 1703 | New Resource 1703 from 2642 Solar PV | NULL | 0 | 750 | NULL | SUN | 59 | 0 | 658 | NULL | NULL | 1148 | NULL | mn_CA-Sandiego_PV_1-Axis_SolarShape | NULL | FUEL | 1 | NULL | FUEL | 2029-01-01 | 2046-12-31 | FUEL | NULL | NULL | NULL | FUEL | FUEL | NULL | NULL | NULL | NULL | FALSE | NULL | NULL | NULL | NULL | NULL | NULL | NULL | NULL | NULL | NULL | NULL | NULL | NULL | NULL | NULL | NULL | NULL | NULL | Clean_WECC,RPS_WECC | NULL | NULL | AREA | MX,Pacific,WECC,WECCCAMX,OtherTech,SUN,OtherTech_SUN,MX_OtherTech_SUN,Pacific_OtherTech_SUN,WECC_OtherTech_SUN,WECCCAMX_OtherTech_SUN | NULL | FALSE | NULL | NULL | NULL | NULL | NULL | NULL | NULL | NULL | NULL | NULL | -16.2 | NULL | NULL | NULL | NULL | NULL | NULL | FALSE | NULL | 0.2 | NULL | NULL | NULL | NULL | TRUE | NULL | NULL | NULL | NULL | NULL | NULL | NULL | NULL | NULL | NULL | NULL | NULL | NULL | NULL | NULL | NULL | NULL | NULL | NULL | NULL | NULL | NULL | NULL | NULL | NULL | NULL | NULL | NULL | NULL | NULL | NULL | NULL | NULL | NULL | NULL | NULL | NULL | NULL | NULL | NULL | NULL | NULL | NULL | NULL | NULL | 42007487 | TRUE | 1 | 2642 | NULL | 674 | NULL | NULL | NULL | NULL | NULL | NULL | 10 | 0 | NULL | 0 | NULL | TRUE | NULL | WECC_N_BajaCA | MX | 750 | 150 | SUN |  |  | 0.87205
TRUE | ANRN 1704 | New Resource 1704 from 2642 Solar PV | NULL | 0 | 750 | NULL | SUN | 59 | 0 | 658 | NULL | NULL | 1136 | NULL | mn_CA-Sandiego_PV_1-Axis_SolarShape | NULL | FUEL | 1 | NULL | FUEL | 2030-01-01 | 2046-12-31 | FUEL | NULL | NULL | NULL | FUEL | FUEL | NULL | NULL | NULL | NULL | FALSE | NULL | NULL | NULL | NULL | NULL | NULL | NULL | NULL | NULL | NULL | NULL | NULL | NULL | NULL | NULL | NULL | NULL | NULL | Clean_WECC,RPS_WECC | NULL | NULL | AREA | MX,Pacific,WECC,WECCCAMX,OtherTech,SUN,OtherTech_SUN,MX_OtherTech_SUN,Pacific_OtherTech_SUN,WECC_OtherTech_SUN,WECCCAMX_OtherTech_SUN | NULL | FALSE | NULL | NULL | NULL | NULL | NULL | NULL | NULL | NULL | NULL | NULL | -19.17 | NULL | NULL | NULL | NULL | NULL | NULL | FALSE | NULL | 0.2 | NULL | NULL | NULL | NULL | TRUE | NULL | NULL | NULL | NULL | NULL | NULL | NULL | NULL | NULL | NULL | NULL | NULL | NULL | NULL | NULL | NULL | NULL | NULL | NULL | NULL | NULL | NULL | NULL | NULL | NULL | NULL | NULL | NULL | NULL | NULL | NULL | NULL | NULL | NULL | NULL | NULL | NULL | NULL | NULL | NULL | NULL | NULL | NULL | NULL | NULL | 42007488 | TRUE | 0.99847 | 2642 | NULL | 674 | NULL | NULL | NULL | NULL | NULL | NULL | 10 | 0 | NULL | 0 | NULL | TRUE | NULL | WECC_N_BajaCA | MX | 748.8533 | 149.7707 | SUN |  |  | 0.86048
TRUE | ANRN 1706 | New Resource 1706 from 2642 Solar PV | NULL | 0 | 750 | NULL | SUN | 59 | 0 | 658 | NULL | NULL | 1111 | NULL | mn_CA-Sandiego_PV_1-Axis_SolarShape | NULL | FUEL | 1 | NULL | FUEL | 2032-01-01 | 2046-12-31 | FUEL | NULL | NULL | NULL | FUEL | FUEL | NULL | NULL | NULL | NULL | FALSE | NULL | NULL | NULL | NULL | NULL | NULL | NULL | NULL | NULL | NULL | NULL | NULL | NULL | NULL | NULL | NULL | NULL | NULL | Clean_WECC,RPS_WECC | NULL | NULL | AREA | MX,Pacific,WECC,WECCCAMX,OtherTech,SUN,OtherTech_SUN,MX_OtherTech_SUN,Pacific_OtherTech_SUN,WECC_OtherTech_SUN,WECCCAMX_OtherTech_SUN | NULL | FALSE | NULL | NULL | NULL | NULL | NULL | NULL | NULL | NULL | NULL | NULL | -23.09 | NULL | NULL | NULL | NULL | NULL | NULL | FALSE | NULL | 0.2 | NULL | NULL | NULL | NULL | TRUE | NULL | NULL | NULL | NULL | NULL | NULL | NULL | NULL | NULL | NULL | NULL | NULL | NULL | NULL | NULL | NULL | NULL | NULL | NULL | NULL | NULL | NULL | NULL | NULL | NULL | NULL | NULL | NULL | NULL | NULL | NULL | NULL | NULL | NULL | NULL | NULL | NULL | NULL | NULL | NULL | NULL | NULL | NULL | NULL | NULL | 42007489 | TRUE | 0.001529 | 2642 | NULL | 674 | NULL | NULL | NULL | NULL | NULL | NULL | 10 | 0 | NULL | 0 | NULL | TRUE | NULL | WECC_N_BajaCA | MX | 1.1467 | 0.22935 | SUN |  |  | 0.81619
TRUE | ANRN 1707 | New Resource 1707 from 2642 Solar PV | NULL | 0 | 750 | NULL | SUN | 59 | 0 | 658 | NULL | NULL | 1098 | NULL | mn_CA-Sandiego_PV_1-Axis_SolarShape | NULL | FUEL | 1 | NULL | FUEL | 2033-01-01 | 2046-12-31 | FUEL | NULL | NULL | NULL | FUEL | FUEL | NULL | NULL | NULL | NULL | FALSE | NULL | NULL | NULL | NULL | NULL | NULL | NULL | NULL | NULL | NULL | NULL | NULL | NULL | NULL | NULL | NULL | NULL | NULL | Clean_WECC,RPS_WECC | NULL | NULL | AREA | MX,Pacific,WECC,WECCCAMX,OtherTech,SUN,OtherTech_SUN,MX_OtherTech_SUN,Pacific_OtherTech_SUN,WECC_OtherTech_SUN,WECCCAMX_OtherTech_SUN | NULL | FALSE | NULL | NULL | NULL | NULL | NULL | NULL | NULL | NULL | NULL | NULL | -24.21 | NULL | NULL | NULL | NULL | NULL | NULL | FALSE | NULL | 0.2 | NULL | NULL | NULL | NULL | TRUE | NULL | NULL | NULL | NULL | NULL | NULL | NULL | NULL | NULL | NULL | NULL | NULL | NULL | NULL | NULL | NULL | NULL | NULL | NULL | NULL | NULL | NULL | NULL | NULL | NULL | NULL | NULL | NULL | NULL | NULL | NULL | NULL | NULL | NULL | NULL | NULL | NULL | NULL | NULL | NULL | NULL | NULL | NULL | NULL | NULL | 42007490 | TRUE | 1 | 2642 | NULL | 674 | NULL | NULL | NULL | NULL | NULL | NULL | 10 | 0 | NULL | 0 | NULL | TRUE | NULL | WECC_N_BajaCA | MX | 750 | 150 | SUN |  |  | 0.76084
TRUE | ANRN 1708 | New Resource 1708 from 2642 Solar PV | NULL | 0 | 750 | NULL | SUN | 59 | 0 | 658 | NULL | NULL | 1084 | NULL | mn_CA-Sandiego_PV_1-Axis_SolarShape | NULL | FUEL | 1 | NULL | FUEL | 2034-01-01 | 2046-12-31 | FUEL | NULL | NULL | NULL | FUEL | FUEL | NULL | NULL | NULL | NULL | FALSE | NULL | NULL | NULL | NULL | NULL | NULL | NULL | NULL | NULL | NULL | NULL | NULL | NULL | NULL | NULL | NULL | NULL | NULL | Clean_WECC,RPS_WECC | NULL | NULL | AREA | MX,Pacific,WECC,WECCCAMX,OtherTech,SUN,OtherTech_SUN,MX_OtherTech_SUN,Pacific_OtherTech_SUN,WECC_OtherTech_SUN,WECCCAMX_OtherTech_SUN | NULL | FALSE | NULL | NULL | NULL | NULL | NULL | NULL | NULL | NULL | NULL | NULL | -26.05 | NULL | NULL | NULL | NULL | NULL | NULL | FALSE | NULL | 0.2 | NULL | NULL | NULL | NULL | TRUE | NULL | NULL | NULL | NULL | NULL | NULL | NULL | NULL | NULL | NULL | NULL | NULL | NULL | NULL | NULL | NULL | NULL | NULL | NULL | NULL | NULL | NULL | NULL | NULL | NULL | NULL | NULL | NULL | NULL | NULL | NULL | NULL | NULL | NULL | NULL | NULL | NULL | NULL | NULL | NULL | NULL | NULL | NULL | NULL | NULL | 42007491 | TRUE | 1 | 2642 | NULL | 674 | NULL | NULL | NULL | NULL | NULL | NULL | 10 | 0 | NULL | 0 | NULL | TRUE | NULL | WECC_N_BajaCA | MX | 750 | 150 | SUN |  |  | 0.7242
TRUE | ANRN 1711 | New Resource 1711 from 2642 Solar PV | NULL | 0 | 750 | NULL | SUN | 59 | 0 | 658 | NULL | NULL | 1046 | NULL | mn_CA-Sandiego_PV_1-Axis_SolarShape | NULL | FUEL | 1 | NULL | FUEL | 2037-01-01 | 2046-12-31 | FUEL | NULL | NULL | NULL | FUEL | FUEL | NULL | NULL | NULL | NULL | FALSE | NULL | NULL | NULL | NULL | NULL | NULL | NULL | NULL | NULL | NULL | NULL | NULL | NULL | NULL | NULL | NULL | NULL | NULL | Clean_WECC,RPS_WECC | NULL | NULL | AREA | MX,Pacific,WECC,WECCCAMX,OtherTech,SUN,OtherTech_SUN,MX_OtherTech_SUN,Pacific_OtherTech_SUN,WECC_OtherTech_SUN,WECCCAMX_OtherTech_SUN | NULL | FALSE | NULL | NULL | NULL | NULL | NULL | NULL | NULL | NULL | NULL | NULL | -34.54 | NULL | NULL | NULL | NULL | NULL | NULL | FALSE | NULL | 0.2 | NULL | NULL | NULL | NULL | TRUE | NULL | NULL | NULL | NULL | NULL | NULL | NULL | NULL | NULL | NULL | NULL | NULL | NULL | NULL | NULL | NULL | NULL | NULL | NULL | NULL | NULL | NULL | NULL | NULL | NULL | NULL | NULL | NULL | NULL | NULL | NULL | NULL | NULL | NULL | NULL | NULL | NULL | NULL | NULL | NULL | NULL | NULL | NULL | NULL | NULL | 42007492 | TRUE | 1 | 2642 | NULL | 674 | NULL | NULL | NULL | NULL | NULL | NULL | 10 | 0 | NULL | 0 | NULL | TRUE | NULL | WECC_N_BajaCA | MX | 750 | 150 | SUN |  |  | 0.69953
TRUE | ANRN 1712 | New Resource 1712 from 2642 Solar PV | NULL | 0 | 750 | NULL | SUN | 59 | 0 | 658 | NULL | NULL | 1038 | NULL | mn_CA-Sandiego_PV_1-Axis_SolarShape | NULL | FUEL | 1 | NULL | FUEL | 2038-01-01 | 2046-12-31 | FUEL | NULL | NULL | NULL | FUEL | FUEL | NULL | NULL | NULL | NULL | FALSE | NULL | NULL | NULL | NULL | NULL | NULL | NULL | NULL | NULL | NULL | NULL | NULL | NULL | NULL | NULL | NULL | NULL | NULL | Clean_WECC,RPS_WECC | NULL | NULL | AREA | MX,Pacific,WECC,WECCCAMX,OtherTech,SUN,OtherTech_SUN,MX_OtherTech_SUN,Pacific_OtherTech_SUN,WECC_OtherTech_SUN,WECCCAMX_OtherTech_SUN | NULL | FALSE | NULL | NULL | NULL | NULL | NULL | NULL | NULL | NULL | NULL | NULL | -36.3 | NULL | NULL | NULL | NULL | NULL | NULL | FALSE | NULL | 0.2 | NULL | NULL | NULL | NULL | TRUE | NULL | NULL | NULL | NULL | NULL | NULL | NULL | NULL | NULL | NULL | NULL | NULL | NULL | NULL | NULL | NULL | NULL | NULL | NULL | NULL | NULL | NULL | NULL | NULL | NULL | NULL | NULL | NULL | NULL | NULL | NULL | NULL | NULL | NULL | NULL | NULL | NULL | NULL | NULL | NULL | NULL | NULL | NULL | NULL | NULL | 42007493 | TRUE | 1 | 2642 | NULL | 674 | NULL | NULL | NULL | NULL | NULL | NULL | 10 | 0 | NULL | 0 | NULL | TRUE | NULL | WECC_N_BajaCA | MX | 750 | 150 | SUN |  |  | 0.65468
TRUE | ANRN 1713 | New Resource 1713 from 2642 Solar PV | NULL | 0 | 750 | NULL | SUN | 59 | 0 | 658 | NULL | NULL | 1030 | NULL | mn_CA-Sandiego_PV_1-Axis_SolarShape | NULL | FUEL | 1 | NULL | FUEL | 2039-01-01 | 2046-12-31 | FUEL | NULL | NULL | NULL | FUEL | FUEL | NULL | NULL | NULL | NULL | FALSE | NULL | NULL | NULL | NULL | NULL | NULL | NULL | NULL | NULL | NULL | NULL | NULL | NULL | NULL | NULL | NULL | NULL | NULL | Clean_WECC,RPS_WECC | NULL | NULL | AREA | MX,Pacific,WECC,WECCCAMX,OtherTech,SUN,OtherTech_SUN,MX_OtherTech_SUN,Pacific_OtherTech_SUN,WECC_OtherTech_SUN,WECCCAMX_OtherTech_SUN | NULL | FALSE | NULL | NULL | NULL | NULL | NULL | NULL | NULL | NULL | NULL | NULL | -38.19 | NULL | NULL | NULL | NULL | NULL | NULL | FALSE | NULL | 0.2 | NULL | NULL | NULL | NULL | TRUE | NULL | NULL | NULL | NULL | NULL | NULL | NULL | NULL | NULL | NULL | NULL | NULL | NULL | NULL | NULL | NULL | NULL | NULL | NULL | NULL | NULL | NULL | NULL | NULL | NULL | NULL | NULL | NULL | NULL | NULL | NULL | NULL | NULL | NULL | NULL | NULL | NULL | NULL | NULL | NULL | NULL | NULL | NULL | NULL | NULL | 42007494 | TRUE | 1 | 2642 | NULL | 674 | NULL | NULL | NULL | NULL | NULL | NULL | 10 | 0 | NULL | 0 | NULL | TRUE | NULL | WECC_N_BajaCA | MX | 750 | 150 | SUN |  |  | 0.63834
TRUE | ANRN 1714 | New Resource 1714 from 2642 Solar PV | NULL | 0 | 750 | NULL | SUN | 59 | 0 | 658 | NULL | NULL | 1022 | NULL | mn_CA-Sandiego_PV_1-Axis_SolarShape | NULL | FUEL | 1 | NULL | FUEL | 2040-01-01 | 2046-12-31 | FUEL | NULL | NULL | NULL | FUEL | FUEL | NULL | NULL | NULL | NULL | FALSE | NULL | NULL | NULL | NULL | NULL | NULL | NULL | NULL | NULL | NULL | NULL | NULL | NULL | NULL | NULL | NULL | NULL | NULL | Clean_WECC,RPS_WECC | NULL | NULL | AREA | MX,Pacific,WECC,WECCCAMX,OtherTech,SUN,OtherTech_SUN,MX_OtherTech_SUN,Pacific_OtherTech_SUN,WECC_OtherTech_SUN,WECCCAMX_OtherTech_SUN | NULL | FALSE | NULL | NULL | NULL | NULL | NULL | NULL | NULL | NULL | NULL | NULL | -38.74 | NULL | NULL | NULL | NULL | NULL | NULL | FALSE | NULL | 0.2 | NULL | NULL | NULL | NULL | TRUE | NULL | NULL | NULL | NULL | NULL | NULL | NULL | NULL | NULL | NULL | NULL | NULL | NULL | NULL | NULL | NULL | NULL | NULL | NULL | NULL | NULL | NULL | NULL | NULL | NULL | NULL | NULL | NULL | NULL | NULL | NULL | NULL | NULL | NULL | NULL | NULL | NULL | NULL | NULL | NULL | NULL | NULL | NULL | NULL | NULL | 42007495 | TRUE | 1 | 2642 | NULL | 674 | NULL | NULL | NULL | NULL | NULL | NULL | 10 | 0 | NULL | 0 | NULL | TRUE | NULL | WECC_N_BajaCA | MX | 750 | 150 | SUN |  |  | 0.70406
TRUE | ANRN 1715 | New Resource 1715 from 2642 Solar PV | NULL | 0 | 750 | NULL | SUN | 59 | 0 | 658 | NULL | NULL | 1014 | NULL | mn_CA-Sandiego_PV_1-Axis_SolarShape | NULL | FUEL | 1 | NULL | FUEL | 2041-01-01 | 2046-12-31 | FUEL | NULL | NULL | NULL | FUEL | FUEL | NULL | NULL | NULL | NULL | FALSE | NULL | NULL | NULL | NULL | NULL | NULL | NULL | NULL | NULL | NULL | NULL | NULL | NULL | NULL | NULL | NULL | NULL | NULL | Clean_WECC,RPS_WECC | NULL | NULL | AREA | MX,Pacific,WECC,WECCCAMX,OtherTech,SUN,OtherTech_SUN,MX_OtherTech_SUN,Pacific_OtherTech_SUN,WECC_OtherTech_SUN,WECCCAMX_OtherTech_SUN | NULL | FALSE | NULL | NULL | NULL | NULL | NULL | NULL | NULL | NULL | NULL | NULL | -40.25 | NULL | NULL | NULL | NULL | NULL | NULL | FALSE | NULL | 0.2 | NULL | NULL | NULL | NULL | TRUE | NULL | NULL | NULL | NULL | NULL | NULL | NULL | NULL | NULL | NULL | NULL | NULL | NULL | NULL | NULL | NULL | NULL | NULL | NULL | NULL | NULL | NULL | NULL | NULL | NULL | NULL | NULL | NULL | NULL | NULL | NULL | NULL | NULL | NULL | NULL | NULL | NULL | NULL | NULL | NULL | NULL | NULL | NULL | NULL | NULL | 42007496 | TRUE | 1 | 2642 | NULL | 674 | NULL | NULL | NULL | NULL | NULL | NULL | 10 | 0 | NULL | 0 | NULL | TRUE | NULL | WECC_N_BajaCA | MX | 750 | 150 | SUN |  |  | 0.79865
TRUE | ANRN 1727 | New Resource 1727 from 2658 Solar PV | NULL | 0 | 750 | NULL | SUN | 78 | 0 | 658 | NULL | NULL | 1160 | NULL | mn_CA-Sandiego_PV_1-Axis_SolarShape | NULL | FUEL | 1 | NULL | FUEL | 2028-01-01 | 2046-12-31 | FUEL | NULL | NULL | NULL | FUEL | FUEL | NULL | NULL | NULL | NULL | FALSE | NULL | NULL | NULL | NULL | NULL | NULL | NULL | NULL | NULL | NULL | NULL | NULL | NULL | NULL | NULL | NULL | NULL | NULL | Clean_WECC,RPS_WECC | NULL | NULL | AREA | RPS_CA,CPP_CA,CPP_NewSourceComp_CA,CA,Pacific,WECC,WECCCAMX,OtherTech,SUN,OtherTech_SUN,CA_OtherTech_SUN,Pacific_OtherTech_SUN,WECC_OtherTech_SUN,WECCCAMX_OtherTech_SUN | NULL | FALSE | NULL | NULL | NULL | NULL | NULL | NULL | NULL | NULL | NULL | NULL | -13.45 | NULL | NULL | NULL | NULL | NULL | NULL | FALSE | NULL | 0.2 | NULL | NULL | NULL | NULL | TRUE | NULL | NULL | NULL | NULL | NULL | NULL | NULL | NULL | NULL | NULL | NULL | NULL | NULL | NULL | NULL | NULL | NULL | NULL | NULL | NULL | NULL | NULL | NULL | NULL | NULL | NULL | NULL | NULL | NULL | NULL | NULL | NULL | NULL | NULL | NULL | NULL | NULL | NULL | NULL | NULL | NULL | NULL | NULL | NULL | NULL | 42007497 | TRUE | 1 | 2658 | NULL | 690 | NULL | NULL | NULL | NULL | NULL | NULL | 10 | 0 | NULL | 0 | NULL | TRUE | NULL | WECC_CA_IID | CA | 750 | 150 | SUN |  |  | 0.79032
TRUE | ANRN 1728 | New Resource 1728 from 2658 Solar PV | NULL | 0 | 750 | NULL | SUN | 78 | 0 | 658 | NULL | NULL | 1148 | NULL | mn_CA-Sandiego_PV_1-Axis_SolarShape | NULL | FUEL | 1 | NULL | FUEL | 2029-01-01 | 2046-12-31 | FUEL | NULL | NULL | NULL | FUEL | FUEL | NULL | NULL | NULL | NULL | FALSE | NULL | NULL | NULL | NULL | NULL | NULL | NULL | NULL | NULL | NULL | NULL | NULL | NULL | NULL | NULL | NULL | NULL | NULL | Clean_WECC,RPS_WECC | NULL | NULL | AREA | RPS_CA,CPP_CA,CPP_NewSourceComp_CA,CA,Pacific,WECC,WECCCAMX,OtherTech,SUN,OtherTech_SUN,CA_OtherTech_SUN,Pacific_OtherTech_SUN,WECC_OtherTech_SUN,WECCCAMX_OtherTech_SUN | NULL | FALSE | NULL | NULL | NULL | NULL | NULL | NULL | NULL | NULL | NULL | NULL | -16.2 | NULL | NULL | NULL | NULL | NULL | NULL | FALSE | NULL | 0.2 | NULL | NULL | NULL | NULL | TRUE | NULL | NULL | NULL | NULL | NULL | NULL | NULL | NULL | NULL | NULL | NULL | NULL | NULL | NULL | NULL | NULL | NULL | NULL | NULL | NULL | NULL | NULL | NULL | NULL | NULL | NULL | NULL | NULL | NULL | NULL | NULL | NULL | NULL | NULL | NULL | NULL | NULL | NULL | NULL | NULL | NULL | NULL | NULL | NULL | NULL | 42007498 | TRUE | 1 | 2658 | NULL | 690 | NULL | NULL | NULL | NULL | NULL | NULL | 10 | 0 | NULL | 0 | NULL | TRUE | NULL | WECC_CA_IID | CA | 750 | 150 | SUN |  |  | 0.78763
TRUE | ANRN 1729 | New Resource 1729 from 2658 Solar PV | NULL | 0 | 750 | NULL | SUN | 78 | 0 | 658 | NULL | NULL | 1136 | NULL | mn_CA-Sandiego_PV_1-Axis_SolarShape | NULL | FUEL | 1 | NULL | FUEL | 2030-01-01 | 2046-12-31 | FUEL | NULL | NULL | NULL | FUEL | FUEL | NULL | NULL | NULL | NULL | FALSE | NULL | NULL | NULL | NULL | NULL | NULL | NULL | NULL | NULL | NULL | NULL | NULL | NULL | NULL | NULL | NULL | NULL | NULL | Clean_WECC,RPS_WECC | NULL | NULL | AREA | RPS_CA,CPP_CA,CPP_NewSourceComp_CA,CA,Pacific,WECC,WECCCAMX,OtherTech,SUN,OtherTech_SUN,CA_OtherTech_SUN,Pacific_OtherTech_SUN,WECC_OtherTech_SUN,WECCCAMX_OtherTech_SUN | NULL | FALSE | NULL | NULL | NULL | NULL | NULL | NULL | NULL | NULL | NULL | NULL | -19.17 | NULL | NULL | NULL | NULL | NULL | NULL | FALSE | NULL | 0.2 | NULL | NULL | NULL | NULL | TRUE | NULL | NULL | NULL | NULL | NULL | NULL | NULL | NULL | NULL | NULL | NULL | NULL | NULL | NULL | NULL | NULL | NULL | NULL | NULL | NULL | NULL | NULL | NULL | NULL | NULL | NULL | NULL | NULL | NULL | NULL | NULL | NULL | NULL | NULL | NULL | NULL | NULL | NULL | NULL | NULL | NULL | NULL | NULL | NULL | NULL | 42007499 | TRUE | 1 | 2658 | NULL | 690 | NULL | NULL | NULL | NULL | NULL | NULL | 10 | 0 | NULL | 0 | NULL | TRUE | NULL | WECC_CA_IID | CA | 750 | 150 | SUN |  |  | 0.74835
TRUE | ANRN 1732 | New Resource 1732 from 2658 Solar PV | NULL | 0 | 750 | NULL | SUN | 78 | 0 | 658 | NULL | NULL | 1098 | NULL | mn_CA-Sandiego_PV_1-Axis_SolarShape | NULL | FUEL | 1 | NULL | FUEL | 2033-01-01 | 2046-12-31 | FUEL | NULL | NULL | NULL | FUEL | FUEL | NULL | NULL | NULL | NULL | FALSE | NULL | NULL | NULL | NULL | NULL | NULL | NULL | NULL | NULL | NULL | NULL | NULL | NULL | NULL | NULL | NULL | NULL | NULL | Clean_WECC,RPS_WECC | NULL | NULL | AREA | RPS_CA,CPP_CA,CPP_NewSourceComp_CA,CA,Pacific,WECC,WECCCAMX,OtherTech,SUN,OtherTech_SUN,CA_OtherTech_SUN,Pacific_OtherTech_SUN,WECC_OtherTech_SUN,WECCCAMX_OtherTech_SUN | NULL | FALSE | NULL | NULL | NULL | NULL | NULL | NULL | NULL | NULL | NULL | NULL | -24.21 | NULL | NULL | NULL | NULL | NULL | NULL | FALSE | NULL | 0.2 | NULL | NULL | NULL | NULL | TRUE | NULL | NULL | NULL | NULL | NULL | NULL | NULL | NULL | NULL | NULL | NULL | NULL | NULL | NULL | NULL | NULL | NULL | NULL | NULL | NULL | NULL | NULL | NULL | NULL | NULL | NULL | NULL | NULL | NULL | NULL | NULL | NULL | NULL | NULL | NULL | NULL | NULL | NULL | NULL | NULL | NULL | NULL | NULL | NULL | NULL | 42007500 | TRUE | 1 | 2658 | NULL | 690 | NULL | NULL | NULL | NULL | NULL | NULL | 10 | 0 | NULL | 0 | NULL | TRUE | NULL | WECC_CA_IID | CA | 750 | 150 | SUN |  |  | 0.7031
TRUE | ANRN 1733 | New Resource 1733 from 2658 Solar PV | NULL | 0 | 750 | NULL | SUN | 78 | 0 | 658 | NULL | NULL | 1084 | NULL | mn_CA-Sandiego_PV_1-Axis_SolarShape | NULL | FUEL | 1 | NULL | FUEL | 2034-01-01 | 2046-12-31 | FUEL | NULL | NULL | NULL | FUEL | FUEL | NULL | NULL | NULL | NULL | FALSE | NULL | NULL | NULL | NULL | NULL | NULL | NULL | NULL | NULL | NULL | NULL | NULL | NULL | NULL | NULL | NULL | NULL | NULL | Clean_WECC,RPS_WECC | NULL | NULL | AREA | RPS_CA,CPP_CA,CPP_NewSourceComp_CA,CA,Pacific,WECC,WECCCAMX,OtherTech,SUN,OtherTech_SUN,CA_OtherTech_SUN,Pacific_OtherTech_SUN,WECC_OtherTech_SUN,WECCCAMX_OtherTech_SUN | NULL | FALSE | NULL | NULL | NULL | NULL | NULL | NULL | NULL | NULL | NULL | NULL | -26.05 | NULL | NULL | NULL | NULL | NULL | NULL | FALSE | NULL | 0.2 | NULL | NULL | NULL | NULL | TRUE | NULL | NULL | NULL | NULL | NULL | NULL | NULL | NULL | NULL | NULL | NULL | NULL | NULL | NULL | NULL | NULL | NULL | NULL | NULL | NULL | NULL | NULL | NULL | NULL | NULL | NULL | NULL | NULL | NULL | NULL | NULL | NULL | NULL | NULL | NULL | NULL | NULL | NULL | NULL | NULL | NULL | NULL | NULL | NULL | NULL | 42007501 | TRUE | 1 | 2658 | NULL | 690 | NULL | NULL | NULL | NULL | NULL | NULL | 10 | 0 | NULL | 0 | NULL | TRUE | NULL | WECC_CA_IID | CA | 750 | 150 | SUN |  |  | 0.6196
TRUE | ANRN 1734 | New Resource 1734 from 2658 Solar PV | NULL | 0 | 750 | NULL | SUN | 78 | 0 | 658 | NULL | NULL | 1071 | NULL | mn_CA-Sandiego_PV_1-Axis_SolarShape | NULL | FUEL | 1 | NULL | FUEL | 2035-01-01 | 2046-12-31 | FUEL | NULL | NULL | NULL | FUEL | FUEL | NULL | NULL | NULL | NULL | FALSE | NULL | NULL | NULL | NULL | NULL | NULL | NULL | NULL | NULL | NULL | NULL | NULL | NULL | NULL | NULL | NULL | NULL | NULL | Clean_WECC,RPS_WECC | NULL | NULL | AREA | RPS_CA,CPP_CA,CPP_NewSourceComp_CA,CA,Pacific,WECC,WECCCAMX,OtherTech,SUN,OtherTech_SUN,CA_OtherTech_SUN,Pacific_OtherTech_SUN,WECC_OtherTech_SUN,WECCCAMX_OtherTech_SUN | NULL | FALSE | NULL | NULL | NULL | NULL | NULL | NULL | NULL | NULL | NULL | NULL | -28.52 | NULL | NULL | NULL | NULL | NULL | NULL | FALSE | NULL | 0.2 | NULL | NULL | NULL | NULL | TRUE | NULL | NULL | NULL | NULL | NULL | NULL | NULL | NULL | NULL | NULL | NULL | NULL | NULL | NULL | NULL | NULL | NULL | NULL | NULL | NULL | NULL | NULL | NULL | NULL | NULL | NULL | NULL | NULL | NULL | NULL | NULL | NULL | NULL | NULL | NULL | NULL | NULL | NULL | NULL | NULL | NULL | NULL | NULL | NULL | NULL | 42007502 | TRUE | 1 | 2658 | NULL | 690 | NULL | NULL | NULL | NULL | NULL | NULL | 10 | 0 | NULL | 0 | NULL | TRUE | NULL | WECC_CA_IID | CA | 750 | 150 | SUN |  |  | 0.5357
TRUE | ANRN 1735 | New Resource 1735 from 2658 Solar PV | NULL | 0 | 750 | NULL | SUN | 78 | 0 | 658 | NULL | NULL | 1059 | NULL | mn_CA-Sandiego_PV_1-Axis_SolarShape | NULL | FUEL | 1 | NULL | FUEL | 2036-01-01 | 2046-12-31 | FUEL | NULL | NULL | NULL | FUEL | FUEL | NULL | NULL | NULL | NULL | FALSE | NULL | NULL | NULL | NULL | NULL | NULL | NULL | NULL | NULL | NULL | NULL | NULL | NULL | NULL | NULL | NULL | NULL | NULL | Clean_WECC,RPS_WECC | NULL | NULL | AREA | RPS_CA,CPP_CA,CPP_NewSourceComp_CA,CA,Pacific,WECC,WECCCAMX,OtherTech,SUN,OtherTech_SUN,CA_OtherTech_SUN,Pacific_OtherTech_SUN,WECC_OtherTech_SUN,WECCCAMX_OtherTech_SUN | NULL | FALSE | NULL | NULL | NULL | NULL | NULL | NULL | NULL | NULL | NULL | NULL | -30.77 | NULL | NULL | NULL | NULL | NULL | NULL | FALSE | NULL | 0.2 | NULL | NULL | NULL | NULL | TRUE | NULL | NULL | NULL | NULL | NULL | NULL | NULL | NULL | NULL | NULL | NULL | NULL | NULL | NULL | NULL | NULL | NULL | NULL | NULL | NULL | NULL | NULL | NULL | NULL | NULL | NULL | NULL | NULL | NULL | NULL | NULL | NULL | NULL | NULL | NULL | NULL | NULL | NULL | NULL | NULL | NULL | NULL | NULL | NULL | NULL | 42007503 | TRUE | 1 | 2658 | NULL | 690 | NULL | NULL | NULL | NULL | NULL | NULL | 10 | 0 | NULL | 0 | NULL | TRUE | NULL | WECC_CA_IID | CA | 750 | 150 | SUN |  |  | 0.48592
TRUE | ANRN 1736 | New Resource 1736 from 2658 Solar PV | NULL | 0 | 750 | NULL | SUN | 78 | 0 | 658 | NULL | NULL | 1046 | NULL | mn_CA-Sandiego_PV_1-Axis_SolarShape | NULL | FUEL | 1 | NULL | FUEL | 2037-01-01 | 2046-12-31 | FUEL | NULL | NULL | NULL | FUEL | FUEL | NULL | NULL | NULL | NULL | FALSE | NULL | NULL | NULL | NULL | NULL | NULL | NULL | NULL | NULL | NULL | NULL | NULL | NULL | NULL | NULL | NULL | NULL | NULL | Clean_WECC,RPS_WECC | NULL | NULL | AREA | RPS_CA,CPP_CA,CPP_NewSourceComp_CA,CA,Pacific,WECC,WECCCAMX,OtherTech,SUN,OtherTech_SUN,CA_OtherTech_SUN,Pacific_OtherTech_SUN,WECC_OtherTech_SUN,WECCCAMX_OtherTech_SUN | NULL | FALSE | NULL | NULL | NULL | NULL | NULL | NULL | NULL | NULL | NULL | NULL | -34.54 | NULL | NULL | NULL | NULL | NULL | NULL | FALSE | NULL | 0.2 | NULL | NULL | NULL | NULL | TRUE | NULL | NULL | NULL | NULL | NULL | NULL | NULL | NULL | NULL | NULL | NULL | NULL | NULL | NULL | NULL | NULL | NULL | NULL | NULL | NULL | NULL | NULL | NULL | NULL | NULL | NULL | NULL | NULL | NULL | NULL | NULL | NULL | NULL | NULL | NULL | NULL | NULL | NULL | NULL | NULL | NULL | NULL | NULL | NULL | NULL | 42007504 | TRUE | 1 | 2658 | NULL | 690 | NULL | NULL | NULL | NULL | NULL | NULL | 10 | 0 | NULL | 0 | NULL | TRUE | NULL | WECC_CA_IID | CA | 750 | 150 | SUN |  |  | 0.43559
TRUE | ANRN 1737 | New Resource 1737 from 2658 Solar PV | NULL | 0 | 750 | NULL | SUN | 78 | 0 | 658 | NULL | NULL | 1038 | NULL | mn_CA-Sandiego_PV_1-Axis_SolarShape | NULL | FUEL | 1 | NULL | FUEL | 2038-01-01 | 2046-12-31 | FUEL | NULL | NULL | NULL | FUEL | FUEL | NULL | NULL | NULL | NULL | FALSE | NULL | NULL | NULL | NULL | NULL | NULL | NULL | NULL | NULL | NULL | NULL | NULL | NULL | NULL | NULL | NULL | NULL | NULL | Clean_WECC,RPS_WECC | NULL | NULL | AREA | RPS_CA,CPP_CA,CPP_NewSourceComp_CA,CA,Pacific,WECC,WECCCAMX,OtherTech,SUN,OtherTech_SUN,CA_OtherTech_SUN,Pacific_OtherTech_SUN,WECC_OtherTech_SUN,WECCCAMX_OtherTech_SUN | NULL | FALSE | NULL | NULL | NULL | NULL | NULL | NULL | NULL | NULL | NULL | NULL | -36.3 | NULL | NULL | NULL | NULL | NULL | NULL | FALSE | NULL | 0.2 | NULL | NULL | NULL | NULL | TRUE | NULL | NULL | NULL | NULL | NULL | NULL | NULL | NULL | NULL | NULL | NULL | NULL | NULL | NULL | NULL | NULL | NULL | NULL | NULL | NULL | NULL | NULL | NULL | NULL | NULL | NULL | NULL | NULL | NULL | NULL | NULL | NULL | NULL | NULL | NULL | NULL | NULL | NULL | NULL | NULL | NULL | NULL | NULL | NULL | NULL | 42007505 | TRUE | 1 | 2658 | NULL | 690 | NULL | NULL | NULL | NULL | NULL | NULL | 10 | 0 | NULL | 0 | NULL | TRUE | NULL | WECC_CA_IID | CA | 750 | 150 | SUN |  |  | 0.4512
TRUE | ANRN 1738 | New Resource 1738 from 2658 Solar PV | NULL | 0 | 750 | NULL | SUN | 78 | 0 | 658 | NULL | NULL | 1030 | NULL | mn_CA-Sandiego_PV_1-Axis_SolarShape | NULL | FUEL | 1 | NULL | FUEL | 2039-01-01 | 2046-12-31 | FUEL | NULL | NULL | NULL | FUEL | FUEL | NULL | NULL | NULL | NULL | FALSE | NULL | NULL | NULL | NULL | NULL | NULL | NULL | NULL | NULL | NULL | NULL | NULL | NULL | NULL | NULL | NULL | NULL | NULL | Clean_WECC,RPS_WECC | NULL | NULL | AREA | RPS_CA,CPP_CA,CPP_NewSourceComp_CA,CA,Pacific,WECC,WECCCAMX,OtherTech,SUN,OtherTech_SUN,CA_OtherTech_SUN,Pacific_OtherTech_SUN,WECC_OtherTech_SUN,WECCCAMX_OtherTech_SUN | NULL | FALSE | NULL | NULL | NULL | NULL | NULL | NULL | NULL | NULL | NULL | NULL | -38.19 | NULL | NULL | NULL | NULL | NULL | NULL | FALSE | NULL | 0.2 | NULL | NULL | NULL | NULL | TRUE | NULL | NULL | NULL | NULL | NULL | NULL | NULL | NULL | NULL | NULL | NULL | NULL | NULL | NULL | NULL | NULL | NULL | NULL | NULL | NULL | NULL | NULL | NULL | NULL | NULL | NULL | NULL | NULL | NULL | NULL | NULL | NULL | NULL | NULL | NULL | NULL | NULL | NULL | NULL | NULL | NULL | NULL | NULL | NULL | NULL | 42007506 | TRUE | 1 | 2658 | NULL | 690 | NULL | NULL | NULL | NULL | NULL | NULL | 10 | 0 | NULL | 0 | NULL | TRUE | NULL | WECC_CA_IID | CA | 750 | 150 | SUN |  |  | 0.46486
TRUE | ANRN 1752 | New Resource 1752 from 2659 Solar PV | NULL | 0 | 1000 | NULL | SUN | 80 | 0 | 658 | NULL | NULL | 1160 | NULL | mn_CA-Sanfrancisco_PV_1-Axis_SolarShape | NULL | FUEL | 1 | NULL | FUEL | 2028-01-01 | 2046-12-31 | FUEL | NULL | NULL | NULL | FUEL | FUEL | NULL | NULL | NULL | NULL | FALSE | NULL | NULL | NULL | NULL | NULL | NULL | NULL | NULL | NULL | NULL | NULL | NULL | NULL | NULL | NULL | NULL | NULL | NULL | Clean_WECC,RPS_WECC | NULL | NULL | AREA | RPS_CA,CPP_CA,CPP_NewSourceComp_CA,CA,Pacific,WECC,WECCCAMX,OtherTech,SUN,OtherTech_SUN,CA_OtherTech_SUN,Pacific_OtherTech_SUN,WECC_OtherTech_SUN,WECCCAMX_OtherTech_SUN | NULL | FALSE | NULL | NULL | NULL | NULL | NULL | NULL | NULL | NULL | NULL | NULL | -13.45 | NULL | NULL | NULL | NULL | NULL | NULL | FALSE | NULL | 0.29 | NULL | NULL | NULL | NULL | TRUE | NULL | NULL | NULL | NULL | NULL | NULL | NULL | NULL | NULL | NULL | NULL | NULL | NULL | NULL | NULL | NULL | NULL | NULL | NULL | NULL | NULL | NULL | NULL | NULL | NULL | NULL | NULL | NULL | NULL | NULL | NULL | NULL | NULL | NULL | NULL | NULL | NULL | NULL | NULL | NULL | NULL | NULL | NULL | NULL | NULL | 42007507 | TRUE | 1 | 2659 | NULL | 691 | NULL | NULL | NULL | NULL | NULL | NULL | 10 | 0 | NULL | 0 | NULL | TRUE | NULL | WECC_CA_PGandE_BayArea | CA | 1000 | 290 | SUN |  |  | 0.48925
TRUE | ANRN 1753 | New Resource 1753 from 2659 Solar PV | NULL | 0 | 1000 | NULL | SUN | 80 | 0 | 658 | NULL | NULL | 1148 | NULL | mn_CA-Sanfrancisco_PV_1-Axis_SolarShape | NULL | FUEL | 1 | NULL | FUEL | 2029-01-01 | 2046-12-31 | FUEL | NULL | NULL | NULL | FUEL | FUEL | NULL | NULL | NULL | NULL | FALSE | NULL | NULL | NULL | NULL | NULL | NULL | NULL | NULL | NULL | NULL | NULL | NULL | NULL | NULL | NULL | NULL | NULL | NULL | Clean_WECC,RPS_WECC | NULL | NULL | AREA | RPS_CA,CPP_CA,CPP_NewSourceComp_CA,CA,Pacific,WECC,WECCCAMX,OtherTech,SUN,OtherTech_SUN,CA_OtherTech_SUN,Pacific_OtherTech_SUN,WECC_OtherTech_SUN,WECCCAMX_OtherTech_SUN | NULL | FALSE | NULL | NULL | NULL | NULL | NULL | NULL | NULL | NULL | NULL | NULL | -16.2 | NULL | NULL | NULL | NULL | NULL | NULL | FALSE | NULL | 0.29 | NULL | NULL | NULL | NULL | TRUE | NULL | NULL | NULL | NULL | NULL | NULL | NULL | NULL | NULL | NULL | NULL | NULL | NULL | NULL | NULL | NULL | NULL | NULL | NULL | NULL | NULL | NULL | NULL | NULL | NULL | NULL | NULL | NULL | NULL | NULL | NULL | NULL | NULL | NULL | NULL | NULL | NULL | NULL | NULL | NULL | NULL | NULL | NULL | NULL | NULL | 42007508 | TRUE | 1 | 2659 | NULL | 691 | NULL | NULL | NULL | NULL | NULL | NULL | 10 | 0 | NULL | 0 | NULL | TRUE | NULL | WECC_CA_PGandE_BayArea | CA | 1000 | 290 | SUN |  |  | 0.54535
TRUE | ANRN 1754 | New Resource 1754 from 2659 Solar PV | NULL | 0 | 1000 | NULL | SUN | 80 | 0 | 658 | NULL | NULL | 1136 | NULL | mn_CA-Sanfrancisco_PV_1-Axis_SolarShape | NULL | FUEL | 1 | NULL | FUEL | 2030-01-01 | 2046-12-31 | FUEL | NULL | NULL | NULL | FUEL | FUEL | NULL | NULL | NULL | NULL | FALSE | NULL | NULL | NULL | NULL | NULL | NULL | NULL | NULL | NULL | NULL | NULL | NULL | NULL | NULL | NULL | NULL | NULL | NULL | Clean_WECC,RPS_WECC | NULL | NULL | AREA | RPS_CA,CPP_CA,CPP_NewSourceComp_CA,CA,Pacific,WECC,WECCCAMX,OtherTech,SUN,OtherTech_SUN,CA_OtherTech_SUN,Pacific_OtherTech_SUN,WECC_OtherTech_SUN,WECCCAMX_OtherTech_SUN | NULL | FALSE | NULL | NULL | NULL | NULL | NULL | NULL | NULL | NULL | NULL | NULL | -19.17 | NULL | NULL | NULL | NULL | NULL | NULL | FALSE | NULL | 0.29 | NULL | NULL | NULL | NULL | TRUE | NULL | NULL | NULL | NULL | NULL | NULL | NULL | NULL | NULL | NULL | NULL | NULL | NULL | NULL | NULL | NULL | NULL | NULL | NULL | NULL | NULL | NULL | NULL | NULL | NULL | NULL | NULL | NULL | NULL | NULL | NULL | NULL | NULL | NULL | NULL | NULL | NULL | NULL | NULL | NULL | NULL | NULL | NULL | NULL | NULL | 42007509 | TRUE | 1 | 2659 | NULL | 691 | NULL | NULL | NULL | NULL | NULL | NULL | 10 | 0 | NULL | 0 | NULL | TRUE | NULL | WECC_CA_PGandE_BayArea | CA | 1000 | 290 | SUN |  |  | 0.61291
TRUE | ANRN 1756 | New Resource 1756 from 2659 Solar PV | NULL | 0 | 1000 | NULL | SUN | 80 | 0 | 658 | NULL | NULL | 1111 | NULL | mn_CA-Sanfrancisco_PV_1-Axis_SolarShape | NULL | FUEL | 1 | NULL | FUEL | 2032-01-01 | 2046-12-31 | FUEL | NULL | NULL | NULL | FUEL | FUEL | NULL | NULL | NULL | NULL | FALSE | NULL | NULL | NULL | NULL | NULL | NULL | NULL | NULL | NULL | NULL | NULL | NULL | NULL | NULL | NULL | NULL | NULL | NULL | Clean_WECC,RPS_WECC | NULL | NULL | AREA | RPS_CA,CPP_CA,CPP_NewSourceComp_CA,CA,Pacific,WECC,WECCCAMX,OtherTech,SUN,OtherTech_SUN,CA_OtherTech_SUN,Pacific_OtherTech_SUN,WECC_OtherTech_SUN,WECCCAMX_OtherTech_SUN | NULL | FALSE | NULL | NULL | NULL | NULL | NULL | NULL | NULL | NULL | NULL | NULL | -23.09 | NULL | NULL | NULL | NULL | NULL | NULL | FALSE | NULL | 0.29 | NULL | NULL | NULL | NULL | TRUE | NULL | NULL | NULL | NULL | NULL | NULL | NULL | NULL | NULL | NULL | NULL | NULL | NULL | NULL | NULL | NULL | NULL | NULL | NULL | NULL | NULL | NULL | NULL | NULL | NULL | NULL | NULL | NULL | NULL | NULL | NULL | NULL | NULL | NULL | NULL | NULL | NULL | NULL | NULL | NULL | NULL | NULL | NULL | NULL | NULL | 42007510 | TRUE | 1 | 2659 | NULL | 691 | NULL | NULL | NULL | NULL | NULL | NULL | 10 | 0 | NULL | 0 | NULL | TRUE | NULL | WECC_CA_PGandE_BayArea | CA | 1000 | 290 | SUN |  |  | 0.72352
TRUE | ANRN 1757 | New Resource 1757 from 2659 Solar PV | NULL | 0 | 1000 | NULL | SUN | 80 | 0 | 658 | NULL | NULL | 1098 | NULL | mn_CA-Sanfrancisco_PV_1-Axis_SolarShape | NULL | FUEL | 1 | NULL | FUEL | 2033-01-01 | 2046-12-31 | FUEL | NULL | NULL | NULL | FUEL | FUEL | NULL | NULL | NULL | NULL | FALSE | NULL | NULL | NULL | NULL | NULL | NULL | NULL | NULL | NULL | NULL | NULL | NULL | NULL | NULL | NULL | NULL | NULL | NULL | Clean_WECC,RPS_WECC | NULL | NULL | AREA | RPS_CA,CPP_CA,CPP_NewSourceComp_CA,CA,Pacific,WECC,WECCCAMX,OtherTech,SUN,OtherTech_SUN,CA_OtherTech_SUN,Pacific_OtherTech_SUN,WECC_OtherTech_SUN,WECCCAMX_OtherTech_SUN | NULL | FALSE | NULL | NULL | NULL | NULL | NULL | NULL | NULL | NULL | NULL | NULL | -24.21 | NULL | NULL | NULL | NULL | NULL | NULL | FALSE | NULL | 0.29 | NULL | NULL | NULL | NULL | TRUE | NULL | NULL | NULL | NULL | NULL | NULL | NULL | NULL | NULL | NULL | NULL | NULL | NULL | NULL | NULL | NULL | NULL | NULL | NULL | NULL | NULL | NULL | NULL | NULL | NULL | NULL | NULL | NULL | NULL | NULL | NULL | NULL | NULL | NULL | NULL | NULL | NULL | NULL | NULL | NULL | NULL | NULL | NULL | NULL | NULL | 42007511 | TRUE | 1 | 2659 | NULL | 691 | NULL | NULL | NULL | NULL | NULL | NULL | 10 | 0 | NULL | 0 | NULL | TRUE | NULL | WECC_CA_PGandE_BayArea | CA | 1000 | 290 | SUN |  |  | 0.73233
TRUE | ANRN 1758 | New Resource 1758 from 2659 Solar PV | NULL | 0 | 1000 | NULL | SUN | 80 | 0 | 658 | NULL | NULL | 1084 | NULL | mn_CA-Sanfrancisco_PV_1-Axis_SolarShape | NULL | FUEL | 1 | NULL | FUEL | 2034-01-01 | 2046-12-31 | FUEL | NULL | NULL | NULL | FUEL | FUEL | NULL | NULL | NULL | NULL | FALSE | NULL | NULL | NULL | NULL | NULL | NULL | NULL | NULL | NULL | NULL | NULL | NULL | NULL | NULL | NULL | NULL | NULL | NULL | Clean_WECC,RPS_WECC | NULL | NULL | AREA | RPS_CA,CPP_CA,CPP_NewSourceComp_CA,CA,Pacific,WECC,WECCCAMX,OtherTech,SUN,OtherTech_SUN,CA_OtherTech_SUN,Pacific_OtherTech_SUN,WECC_OtherTech_SUN,WECCCAMX_OtherTech_SUN | NULL | FALSE | NULL | NULL | NULL | NULL | NULL | NULL | NULL | NULL | NULL | NULL | -26.05 | NULL | NULL | NULL | NULL | NULL | NULL | FALSE | NULL | 0.29 | NULL | NULL | NULL | NULL | TRUE | NULL | NULL | NULL | NULL | NULL | NULL | NULL | NULL | NULL | NULL | NULL | NULL | NULL | NULL | NULL | NULL | NULL | NULL | NULL | NULL | NULL | NULL | NULL | NULL | NULL | NULL | NULL | NULL | NULL | NULL | NULL | NULL | NULL | NULL | NULL | NULL | NULL | NULL | NULL | NULL | NULL | NULL | NULL | NULL | NULL | 42007512 | TRUE | 1 | 2659 | NULL | 691 | NULL | NULL | NULL | NULL | NULL | NULL | 10 | 0 | NULL | 0 | NULL | TRUE | NULL | WECC_CA_PGandE_BayArea | CA | 1000 | 290 | SUN |  |  | 0.73978
TRUE | ANRN 1759 | New Resource 1759 from 2659 Solar PV | NULL | 0 | 1000 | NULL | SUN | 80 | 0 | 658 | NULL | NULL | 1071 | NULL | mn_CA-Sanfrancisco_PV_1-Axis_SolarShape | NULL | FUEL | 1 | NULL | FUEL | 2035-01-01 | 2046-12-31 | FUEL | NULL | NULL | NULL | FUEL | FUEL | NULL | NULL | NULL | NULL | FALSE | NULL | NULL | NULL | NULL | NULL | NULL | NULL | NULL | NULL | NULL | NULL | NULL | NULL | NULL | NULL | NULL | NULL | NULL | Clean_WECC,RPS_WECC | NULL | NULL | AREA | RPS_CA,CPP_CA,CPP_NewSourceComp_CA,CA,Pacific,WECC,WECCCAMX,OtherTech,SUN,OtherTech_SUN,CA_OtherTech_SUN,Pacific_OtherTech_SUN,WECC_OtherTech_SUN,WECCCAMX_OtherTech_SUN | NULL | FALSE | NULL | NULL | NULL | NULL | NULL | NULL | NULL | NULL | NULL | NULL | -28.52 | NULL | NULL | NULL | NULL | NULL | NULL | FALSE | NULL | 0.29 | NULL | NULL | NULL | NULL | TRUE | NULL | NULL | NULL | NULL | NULL | NULL | NULL | NULL | NULL | NULL | NULL | NULL | NULL | NULL | NULL | NULL | NULL | NULL | NULL | NULL | NULL | NULL | NULL | NULL | NULL | NULL | NULL | NULL | NULL | NULL | NULL | NULL | NULL | NULL | NULL | NULL | NULL | NULL | NULL | NULL | NULL | NULL | NULL | NULL | NULL | 42007513 | TRUE | 1 | 2659 | NULL | 691 | NULL | NULL | NULL | NULL | NULL | NULL | 10 | 0 | NULL | 0 | NULL | TRUE | NULL | WECC_CA_PGandE_BayArea | CA | 1000 | 290 | SUN |  |  | 0.71543
TRUE | ANRN 1761 | New Resource 1761 from 2659 Solar PV | NULL | 0 | 1000 | NULL | SUN | 80 | 0 | 658 | NULL | NULL | 1046 | NULL | mn_CA-Sanfrancisco_PV_1-Axis_SolarShape | NULL | FUEL | 1 | NULL | FUEL | 2037-01-01 | 2046-12-31 | FUEL | NULL | NULL | NULL | FUEL | FUEL | NULL | NULL | NULL | NULL | FALSE | NULL | NULL | NULL | NULL | NULL | NULL | NULL | NULL | NULL | NULL | NULL | NULL | NULL | NULL | NULL | NULL | NULL | NULL | Clean_WECC,RPS_WECC | NULL | NULL | AREA | RPS_CA,CPP_CA,CPP_NewSourceComp_CA,CA,Pacific,WECC,WECCCAMX,OtherTech,SUN,OtherTech_SUN,CA_OtherTech_SUN,Pacific_OtherTech_SUN,WECC_OtherTech_SUN,WECCCAMX_OtherTech_SUN | NULL | FALSE | NULL | NULL | NULL | NULL | NULL | NULL | NULL | NULL | NULL | NULL | -34.54 | NULL | NULL | NULL | NULL | NULL | NULL | FALSE | NULL | 0.29 | NULL | NULL | NULL | NULL | TRUE | NULL | NULL | NULL | NULL | NULL | NULL | NULL | NULL | NULL | NULL | NULL | NULL | NULL | NULL | NULL | NULL | NULL | NULL | NULL | NULL | NULL | NULL | NULL | NULL | NULL | NULL | NULL | NULL | NULL | NULL | NULL | NULL | NULL | NULL | NULL | NULL | NULL | NULL | NULL | NULL | NULL | NULL | NULL | NULL | NULL | 42007514 | TRUE | 1 | 2659 | NULL | 691 | NULL | NULL | NULL | NULL | NULL | NULL | 10 | 0 | NULL | 0 | NULL | TRUE | NULL | WECC_CA_PGandE_BayArea | CA | 1000 | 290 | SUN |  |  | 0.67114
TRUE | ANRN 1762 | New Resource 1762 from 2659 Solar PV | NULL | 0 | 1000 | NULL | SUN | 80 | 0 | 658 | NULL | NULL | 1038 | NULL | mn_CA-Sanfrancisco_PV_1-Axis_SolarShape | NULL | FUEL | 1 | NULL | FUEL | 2038-01-01 | 2046-12-31 | FUEL | NULL | NULL | NULL | FUEL | FUEL | NULL | NULL | NULL | NULL | FALSE | NULL | NULL | NULL | NULL | NULL | NULL | NULL | NULL | NULL | NULL | NULL | NULL | NULL | NULL | NULL | NULL | NULL | NULL | Clean_WECC,RPS_WECC | NULL | NULL | AREA | RPS_CA,CPP_CA,CPP_NewSourceComp_CA,CA,Pacific,WECC,WECCCAMX,OtherTech,SUN,OtherTech_SUN,CA_OtherTech_SUN,Pacific_OtherTech_SUN,WECC_OtherTech_SUN,WECCCAMX_OtherTech_SUN | NULL | FALSE | NULL | NULL | NULL | NULL | NULL | NULL | NULL | NULL | NULL | NULL | -36.3 | NULL | NULL | NULL | NULL | NULL | NULL | FALSE | NULL | 0.29 | NULL | NULL | NULL | NULL | TRUE | NULL | NULL | NULL | NULL | NULL | NULL | NULL | NULL | NULL | NULL | NULL | NULL | NULL | NULL | NULL | NULL | NULL | NULL | NULL | NULL | NULL | NULL | NULL | NULL | NULL | NULL | NULL | NULL | NULL | NULL | NULL | NULL | NULL | NULL | NULL | NULL | NULL | NULL | NULL | NULL | NULL | NULL | NULL | NULL | NULL | 42007515 | TRUE | 1 | 2659 | NULL | 691 | NULL | NULL | NULL | NULL | NULL | NULL | 10 | 0 | NULL | 0 | NULL | TRUE | NULL | WECC_CA_PGandE_BayArea | CA | 1000 | 290 | SUN |  |  | 0.64114
TRUE | ANRN 1763 | New Resource 1763 from 2659 Solar PV | NULL | 0 | 1000 | NULL | SUN | 80 | 0 | 658 | NULL | NULL | 1030 | NULL | mn_CA-Sanfrancisco_PV_1-Axis_SolarShape | NULL | FUEL | 1 | NULL | FUEL | 2039-01-01 | 2046-12-31 | FUEL | NULL | NULL | NULL | FUEL | FUEL | NULL | NULL | NULL | NULL | FALSE | NULL | NULL | NULL | NULL | NULL | NULL | NULL | NULL | NULL | NULL | NULL | NULL | NULL | NULL | NULL | NULL | NULL | NULL | Clean_WECC,RPS_WECC | NULL | NULL | AREA | RPS_CA,CPP_CA,CPP_NewSourceComp_CA,CA,Pacific,WECC,WECCCAMX,OtherTech,SUN,OtherTech_SUN,CA_OtherTech_SUN,Pacific_OtherTech_SUN,WECC_OtherTech_SUN,WECCCAMX_OtherTech_SUN | NULL | FALSE | NULL | NULL | NULL | NULL | NULL | NULL | NULL | NULL | NULL | NULL | -38.19 | NULL | NULL | NULL | NULL | NULL | NULL | FALSE | NULL | 0.29 | NULL | NULL | NULL | NULL | TRUE | NULL | NULL | NULL | NULL | NULL | NULL | NULL | NULL | NULL | NULL | NULL | NULL | NULL | NULL | NULL | NULL | NULL | NULL | NULL | NULL | NULL | NULL | NULL | NULL | NULL | NULL | NULL | NULL | NULL | NULL | NULL | NULL | NULL | NULL | NULL | NULL | NULL | NULL | NULL | NULL | NULL | NULL | NULL | NULL | NULL | 42007516 | TRUE | 1 | 2659 | NULL | 691 | NULL | NULL | NULL | NULL | NULL | NULL | 10 | 0 | NULL | 0 | NULL | TRUE | NULL | WECC_CA_PGandE_BayArea | CA | 1000 | 290 | SUN |  |  | 0.61439
TRUE | ANRN 1777 | New Resource 1777 from 2660 Solar PV | NULL | 0 | 1000 | NULL | SUN | 82 | 0 | 658 | NULL | NULL | 1160 | NULL | mn_CA-Sandiego_PV_1-Axis_SolarShape | NULL | FUEL | 1 | NULL | FUEL | 2028-01-01 | 2046-12-31 | FUEL | NULL | NULL | NULL | FUEL | FUEL | NULL | NULL | NULL | NULL | FALSE | NULL | NULL | NULL | NULL | NULL | NULL | NULL | NULL | NULL | NULL | NULL | NULL | NULL | NULL | NULL | NULL | NULL | NULL | Clean_WECC,RPS_WECC | NULL | NULL | AREA | RPS_CA,CPP_CA,CPP_NewSourceComp_CA,CA,Pacific,WECC,WECCCAMX,OtherTech,SUN,OtherTech_SUN,CA_OtherTech_SUN,Pacific_OtherTech_SUN,WECC_OtherTech_SUN,WECCCAMX_OtherTech_SUN | NULL | FALSE | NULL | NULL | NULL | NULL | NULL | NULL | NULL | NULL | NULL | NULL | -13.45 | NULL | NULL | NULL | NULL | NULL | NULL | FALSE | NULL | 0.2 | NULL | NULL | NULL | NULL | TRUE | NULL | NULL | NULL | NULL | NULL | NULL | NULL | NULL | NULL | NULL | NULL | NULL | NULL | NULL | NULL | NULL | NULL | NULL | NULL | NULL | NULL | NULL | NULL | NULL | NULL | NULL | NULL | NULL | NULL | NULL | NULL | NULL | NULL | NULL | NULL | NULL | NULL | NULL | NULL | NULL | NULL | NULL | NULL | NULL | NULL | 42007517 | TRUE | 1 | 2660 | NULL | 692 | NULL | NULL | NULL | NULL | NULL | NULL | 10 | 0 | NULL | 0 | NULL | TRUE | NULL | WECC_CA_SDGE | CA | 1000 | 200 | SUN |  |  | 0.58232
TRUE | ANRN 1778 | New Resource 1778 from 2660 Solar PV | NULL | 0 | 1000 | NULL | SUN | 82 | 0 | 658 | NULL | NULL | 1148 | NULL | mn_CA-Sandiego_PV_1-Axis_SolarShape | NULL | FUEL | 1 | NULL | FUEL | 2029-01-01 | 2046-12-31 | FUEL | NULL | NULL | NULL | FUEL | FUEL | NULL | NULL | NULL | NULL | FALSE | NULL | NULL | NULL | NULL | NULL | NULL | NULL | NULL | NULL | NULL | NULL | NULL | NULL | NULL | NULL | NULL | NULL | NULL | Clean_WECC,RPS_WECC | NULL | NULL | AREA | RPS_CA,CPP_CA,CPP_NewSourceComp_CA,CA,Pacific,WECC,WECCCAMX,OtherTech,SUN,OtherTech_SUN,CA_OtherTech_SUN,Pacific_OtherTech_SUN,WECC_OtherTech_SUN,WECCCAMX_OtherTech_SUN | NULL | FALSE | NULL | NULL | NULL | NULL | NULL | NULL | NULL | NULL | NULL | NULL | -16.2 | NULL | NULL | NULL | NULL | NULL | NULL | FALSE | NULL | 0.2 | NULL | NULL | NULL | NULL | TRUE | NULL | NULL | NULL | NULL | NULL | NULL | NULL | NULL | NULL | NULL | NULL | NULL | NULL | NULL | NULL | NULL | NULL | NULL | NULL | NULL | NULL | NULL | NULL | NULL | NULL | NULL | NULL | NULL | NULL | NULL | NULL | NULL | NULL | NULL | NULL | NULL | NULL | NULL | NULL | NULL | NULL | NULL | NULL | NULL | NULL | 42007518 | TRUE | 1 | 2660 | NULL | 692 | NULL | NULL | NULL | NULL | NULL | NULL | 10 | 0 | NULL | 0 | NULL | TRUE | NULL | WECC_CA_SDGE | CA | 1000 | 200 | SUN |  |  | 0.57487
TRUE | ANRN 1779 | New Resource 1779 from 2660 Solar PV | NULL | 0 | 1000 | NULL | SUN | 82 | 0 | 658 | NULL | NULL | 1136 | NULL | mn_CA-Sandiego_PV_1-Axis_SolarShape | NULL | FUEL | 1 | NULL | FUEL | 2030-01-01 | 2046-12-31 | FUEL | NULL | NULL | NULL | FUEL | FUEL | NULL | NULL | NULL | NULL | FALSE | NULL | NULL | NULL | NULL | NULL | NULL | NULL | NULL | NULL | NULL | NULL | NULL | NULL | NULL | NULL | NULL | NULL | NULL | Clean_WECC,RPS_WECC | NULL | NULL | AREA | RPS_CA,CPP_CA,CPP_NewSourceComp_CA,CA,Pacific,WECC,WECCCAMX,OtherTech,SUN,OtherTech_SUN,CA_OtherTech_SUN,Pacific_OtherTech_SUN,WECC_OtherTech_SUN,WECCCAMX_OtherTech_SUN | NULL | FALSE | NULL | NULL | NULL | NULL | NULL | NULL | NULL | NULL | NULL | NULL | -19.17 | NULL | NULL | NULL | NULL | NULL | NULL | FALSE | NULL | 0.2 | NULL | NULL | NULL | NULL | TRUE | NULL | NULL | NULL | NULL | NULL | NULL | NULL | NULL | NULL | NULL | NULL | NULL | NULL | NULL | NULL | NULL | NULL | NULL | NULL | NULL | NULL | NULL | NULL | NULL | NULL | NULL | NULL | NULL | NULL | NULL | NULL | NULL | NULL | NULL | NULL | NULL | NULL | NULL | NULL | NULL | NULL | NULL | NULL | NULL | NULL | 42007519 | TRUE | 0.99847 | 2660 | NULL | 692 | NULL | NULL | NULL | NULL | NULL | NULL | 10 | 0 | NULL | 0 | NULL | TRUE | NULL | WECC_CA_SDGE | CA | 998.471 | 199.6942 | SUN |  |  | 0.63614
TRUE | ANRN 1781 | New Resource 1781 from 2660 Solar PV | NULL | 0 | 1000 | NULL | SUN | 82 | 0 | 658 | NULL | NULL | 1111 | NULL | mn_CA-Sandiego_PV_1-Axis_SolarShape | NULL | FUEL | 1 | NULL | FUEL | 2032-01-01 | 2046-12-31 | FUEL | NULL | NULL | NULL | FUEL | FUEL | NULL | NULL | NULL | NULL | FALSE | NULL | NULL | NULL | NULL | NULL | NULL | NULL | NULL | NULL | NULL | NULL | NULL | NULL | NULL | NULL | NULL | NULL | NULL | Clean_WECC,RPS_WECC | NULL | NULL | AREA | RPS_CA,CPP_CA,CPP_NewSourceComp_CA,CA,Pacific,WECC,WECCCAMX,OtherTech,SUN,OtherTech_SUN,CA_OtherTech_SUN,Pacific_OtherTech_SUN,WECC_OtherTech_SUN,WECCCAMX_OtherTech_SUN | NULL | FALSE | NULL | NULL | NULL | NULL | NULL | NULL | NULL | NULL | NULL | NULL | -23.09 | NULL | NULL | NULL | NULL | NULL | NULL | FALSE | NULL | 0.2 | NULL | NULL | NULL | NULL | TRUE | NULL | NULL | NULL | NULL | NULL | NULL | NULL | NULL | NULL | NULL | NULL | NULL | NULL | NULL | NULL | NULL | NULL | NULL | NULL | NULL | NULL | NULL | NULL | NULL | NULL | NULL | NULL | NULL | NULL | NULL | NULL | NULL | NULL | NULL | NULL | NULL | NULL | NULL | NULL | NULL | NULL | NULL | NULL | NULL | NULL | 42007520 | TRUE | 0.001529 | 2660 | NULL | 692 | NULL | NULL | NULL | NULL | NULL | NULL | 10 | 0 | NULL | 0 | NULL | TRUE | NULL | WECC_CA_SDGE | CA | 1.529 | 0.3058 | SUN |  |  | 0.68179
TRUE | ANRN 1782 | New Resource 1782 from 2660 Solar PV | NULL | 0 | 1000 | NULL | SUN | 82 | 0 | 658 | NULL | NULL | 1098 | NULL | mn_CA-Sandiego_PV_1-Axis_SolarShape | NULL | FUEL | 1 | NULL | FUEL | 2033-01-01 | 2046-12-31 | FUEL | NULL | NULL | NULL | FUEL | FUEL | NULL | NULL | NULL | NULL | FALSE | NULL | NULL | NULL | NULL | NULL | NULL | NULL | NULL | NULL | NULL | NULL | NULL | NULL | NULL | NULL | NULL | NULL | NULL | Clean_WECC,RPS_WECC | NULL | NULL | AREA | RPS_CA,CPP_CA,CPP_NewSourceComp_CA,CA,Pacific,WECC,WECCCAMX,OtherTech,SUN,OtherTech_SUN,CA_OtherTech_SUN,Pacific_OtherTech_SUN,WECC_OtherTech_SUN,WECCCAMX_OtherTech_SUN | NULL | FALSE | NULL | NULL | NULL | NULL | NULL | NULL | NULL | NULL | NULL | NULL | -24.21 | NULL | NULL | NULL | NULL | NULL | NULL | FALSE | NULL | 0.2 | NULL | NULL | NULL | NULL | TRUE | NULL | NULL | NULL | NULL | NULL | NULL | NULL | NULL | NULL | NULL | NULL | NULL | NULL | NULL | NULL | NULL | NULL | NULL | NULL | NULL | NULL | NULL | NULL | NULL | NULL | NULL | NULL | NULL | NULL | NULL | NULL | NULL | NULL | NULL | NULL | NULL | NULL | NULL | NULL | NULL | NULL | NULL | NULL | NULL | NULL | 42007521 | TRUE | 1 | 2660 | NULL | 692 | NULL | NULL | NULL | NULL | NULL | NULL | 10 | 0 | NULL | 0 | NULL | TRUE | NULL | WECC_CA_SDGE | CA | 1000 | 200 | SUN |  |  | 0.65832
TRUE | ANRN 1783 | New Resource 1783 from 2660 Solar PV | NULL | 0 | 1000 | NULL | SUN | 82 | 0 | 658 | NULL | NULL | 1084 | NULL | mn_CA-Sandiego_PV_1-Axis_SolarShape | NULL | FUEL | 1 | NULL | FUEL | 2034-01-01 | 2046-12-31 | FUEL | NULL | NULL | NULL | FUEL | FUEL | NULL | NULL | NULL | NULL | FALSE | NULL | NULL | NULL | NULL | NULL | NULL | NULL | NULL | NULL | NULL | NULL | NULL | NULL | NULL | NULL | NULL | NULL | NULL | Clean_WECC,RPS_WECC | NULL | NULL | AREA | RPS_CA,CPP_CA,CPP_NewSourceComp_CA,CA,Pacific,WECC,WECCCAMX,OtherTech,SUN,OtherTech_SUN,CA_OtherTech_SUN,Pacific_OtherTech_SUN,WECC_OtherTech_SUN,WECCCAMX_OtherTech_SUN | NULL | FALSE | NULL | NULL | NULL | NULL | NULL | NULL | NULL | NULL | NULL | NULL | -26.05 | NULL | NULL | NULL | NULL | NULL | NULL | FALSE | NULL | 0.2 | NULL | NULL | NULL | NULL | TRUE | NULL | NULL | NULL | NULL | NULL | NULL | NULL | NULL | NULL | NULL | NULL | NULL | NULL | NULL | NULL | NULL | NULL | NULL | NULL | NULL | NULL | NULL | NULL | NULL | NULL | NULL | NULL | NULL | NULL | NULL | NULL | NULL | NULL | NULL | NULL | NULL | NULL | NULL | NULL | NULL | NULL | NULL | NULL | NULL | NULL | 42007522 | TRUE | 1 | 2660 | NULL | 692 | NULL | NULL | NULL | NULL | NULL | NULL | 10 | 0 | NULL | 0 | NULL | TRUE | NULL | WECC_CA_SDGE | CA | 1000 | 200 | SUN |  |  | 0.62725
TRUE | ANRN 1784 | New Resource 1784 from 2660 Solar PV | NULL | 0 | 1000 | NULL | SUN | 82 | 0 | 658 | NULL | NULL | 1071 | NULL | mn_CA-Sandiego_PV_1-Axis_SolarShape | NULL | FUEL | 1 | NULL | FUEL | 2035-01-01 | 2046-12-31 | FUEL | NULL | NULL | NULL | FUEL | FUEL | NULL | NULL | NULL | NULL | FALSE | NULL | NULL | NULL | NULL | NULL | NULL | NULL | NULL | NULL | NULL | NULL | NULL | NULL | NULL | NULL | NULL | NULL | NULL | Clean_WECC,RPS_WECC | NULL | NULL | AREA | RPS_CA,CPP_CA,CPP_NewSourceComp_CA,CA,Pacific,WECC,WECCCAMX,OtherTech,SUN,OtherTech_SUN,CA_OtherTech_SUN,Pacific_OtherTech_SUN,WECC_OtherTech_SUN,WECCCAMX_OtherTech_SUN | NULL | FALSE | NULL | NULL | NULL | NULL | NULL | NULL | NULL | NULL | NULL | NULL | -28.52 | NULL | NULL | NULL | NULL | NULL | NULL | FALSE | NULL | 0.2 | NULL | NULL | NULL | NULL | TRUE | NULL | NULL | NULL | NULL | NULL | NULL | NULL | NULL | NULL | NULL | NULL | NULL | NULL | NULL | NULL | NULL | NULL | NULL | NULL | NULL | NULL | NULL | NULL | NULL | NULL | NULL | NULL | NULL | NULL | NULL | NULL | NULL | NULL | NULL | NULL | NULL | NULL | NULL | NULL | NULL | NULL | NULL | NULL | NULL | NULL | 42007523 | TRUE | 1 | 2660 | NULL | 692 | NULL | NULL | NULL | NULL | NULL | NULL | 10 | 0 | NULL | 0 | NULL | TRUE | NULL | WECC_CA_SDGE | CA | 1000 | 200 | SUN |  |  | 0.5844
TRUE | ANRN 1785 | New Resource 1785 from 2660 Solar PV | NULL | 0 | 1000 | NULL | SUN | 82 | 0 | 658 | NULL | NULL | 1059 | NULL | mn_CA-Sandiego_PV_1-Axis_SolarShape | NULL | FUEL | 1 | NULL | FUEL | 2036-01-01 | 2046-12-31 | FUEL | NULL | NULL | NULL | FUEL | FUEL | NULL | NULL | NULL | NULL | FALSE | NULL | NULL | NULL | NULL | NULL | NULL | NULL | NULL | NULL | NULL | NULL | NULL | NULL | NULL | NULL | NULL | NULL | NULL | Clean_WECC,RPS_WECC | NULL | NULL | AREA | RPS_CA,CPP_CA,CPP_NewSourceComp_CA,CA,Pacific,WECC,WECCCAMX,OtherTech,SUN,OtherTech_SUN,CA_OtherTech_SUN,Pacific_OtherTech_SUN,WECC_OtherTech_SUN,WECCCAMX_OtherTech_SUN | NULL | FALSE | NULL | NULL | NULL | NULL | NULL | NULL | NULL | NULL | NULL | NULL | -30.77 | NULL | NULL | NULL | NULL | NULL | NULL | FALSE | NULL | 0.2 | NULL | NULL | NULL | NULL | TRUE | NULL | NULL | NULL | NULL | NULL | NULL | NULL | NULL | NULL | NULL | NULL | NULL | NULL | NULL | NULL | NULL | NULL | NULL | NULL | NULL | NULL | NULL | NULL | NULL | NULL | NULL | NULL | NULL | NULL | NULL | NULL | NULL | NULL | NULL | NULL | NULL | NULL | NULL | NULL | NULL | NULL | NULL | NULL | NULL | NULL | 42007524 | TRUE | 1 | 2660 | NULL | 692 | NULL | NULL | NULL | NULL | NULL | NULL | 10 | 0 | NULL | 0 | NULL | TRUE | NULL | WECC_CA_SDGE | CA | 1000 | 200 | SUN |  |  | 0.5532
TRUE | ANRN 1786 | New Resource 1786 from 2660 Solar PV | NULL | 0 | 1000 | NULL | SUN | 82 | 0 | 658 | NULL | NULL | 1046 | NULL | mn_CA-Sandiego_PV_1-Axis_SolarShape | NULL | FUEL | 1 | NULL | FUEL | 2037-01-01 | 2046-12-31 | FUEL | NULL | NULL | NULL | FUEL | FUEL | NULL | NULL | NULL | NULL | FALSE | NULL | NULL | NULL | NULL | NULL | NULL | NULL | NULL | NULL | NULL | NULL | NULL | NULL | NULL | NULL | NULL | NULL | NULL | Clean_WECC,RPS_WECC | NULL | NULL | AREA | RPS_CA,CPP_CA,CPP_NewSourceComp_CA,CA,Pacific,WECC,WECCCAMX,OtherTech,SUN,OtherTech_SUN,CA_OtherTech_SUN,Pacific_OtherTech_SUN,WECC_OtherTech_SUN,WECCCAMX_OtherTech_SUN | NULL | FALSE | NULL | NULL | NULL | NULL | NULL | NULL | NULL | NULL | NULL | NULL | -34.54 | NULL | NULL | NULL | NULL | NULL | NULL | FALSE | NULL | 0.2 | NULL | NULL | NULL | NULL | TRUE | NULL | NULL | NULL | NULL | NULL | NULL | NULL | NULL | NULL | NULL | NULL | NULL | NULL | NULL | NULL | NULL | NULL | NULL | NULL | NULL | NULL | NULL | NULL | NULL | NULL | NULL | NULL | NULL | NULL | NULL | NULL | NULL | NULL | NULL | NULL | NULL | NULL | NULL | NULL | NULL | NULL | NULL | NULL | NULL | NULL | 42007525 | TRUE | 1 | 2660 | NULL | 692 | NULL | NULL | NULL | NULL | NULL | NULL | 10 | 0 | NULL | 0 | NULL | TRUE | NULL | WECC_CA_SDGE | CA | 1000 | 200 | SUN |  |  | 0.51616
TRUE | ANRN 1787 | New Resource 1787 from 2660 Solar PV | NULL | 0 | 1000 | NULL | SUN | 82 | 0 | 658 | NULL | NULL | 1038 | NULL | mn_CA-Sandiego_PV_1-Axis_SolarShape | NULL | FUEL | 1 | NULL | FUEL | 2038-01-01 | 2046-12-31 | FUEL | NULL | NULL | NULL | FUEL | FUEL | NULL | NULL | NULL | NULL | FALSE | NULL | NULL | NULL | NULL | NULL | NULL | NULL | NULL | NULL | NULL | NULL | NULL | NULL | NULL | NULL | NULL | NULL | NULL | Clean_WECC,RPS_WECC | NULL | NULL | AREA | RPS_CA,CPP_CA,CPP_NewSourceComp_CA,CA,Pacific,WECC,WECCCAMX,OtherTech,SUN,OtherTech_SUN,CA_OtherTech_SUN,Pacific_OtherTech_SUN,WECC_OtherTech_SUN,WECCCAMX_OtherTech_SUN | NULL | FALSE | NULL | NULL | NULL | NULL | NULL | NULL | NULL | NULL | NULL | NULL | -36.3 | NULL | NULL | NULL | NULL | NULL | NULL | FALSE | NULL | 0.2 | NULL | NULL | NULL | NULL | TRUE | NULL | NULL | NULL | NULL | NULL | NULL | NULL | NULL | NULL | NULL | NULL | NULL | NULL | NULL | NULL | NULL | NULL | NULL | NULL | NULL | NULL | NULL | NULL | NULL | NULL | NULL | NULL | NULL | NULL | NULL | NULL | NULL | NULL | NULL | NULL | NULL | NULL | NULL | NULL | NULL | NULL | NULL | NULL | NULL | NULL | 42007526 | TRUE | 1 | 2660 | NULL | 692 | NULL | NULL | NULL | NULL | NULL | NULL | 10 | 0 | NULL | 0 | NULL | TRUE | NULL | WECC_CA_SDGE | CA | 1000 | 200 | SUN |  |  | 0.47968
TRUE | ANRN 1788 | New Resource 1788 from 2660 Solar PV | NULL | 0 | 1000 | NULL | SUN | 82 | 0 | 658 | NULL | NULL | 1030 | NULL | mn_CA-Sandiego_PV_1-Axis_SolarShape | NULL | FUEL | 1 | NULL | FUEL | 2039-01-01 | 2046-12-31 | FUEL | NULL | NULL | NULL | FUEL | FUEL | NULL | NULL | NULL | NULL | FALSE | NULL | NULL | NULL | NULL | NULL | NULL | NULL | NULL | NULL | NULL | NULL | NULL | NULL | NULL | NULL | NULL | NULL | NULL | Clean_WECC,RPS_WECC | NULL | NULL | AREA | RPS_CA,CPP_CA,CPP_NewSourceComp_CA,CA,Pacific,WECC,WECCCAMX,OtherTech,SUN,OtherTech_SUN,CA_OtherTech_SUN,Pacific_OtherTech_SUN,WECC_OtherTech_SUN,WECCCAMX_OtherTech_SUN | NULL | FALSE | NULL | NULL | NULL | NULL | NULL | NULL | NULL | NULL | NULL | NULL | -38.19 | NULL | NULL | NULL | NULL | NULL | NULL | FALSE | NULL | 0.2 | NULL | NULL | NULL | NULL | TRUE | NULL | NULL | NULL | NULL | NULL | NULL | NULL | NULL | NULL | NULL | NULL | NULL | NULL | NULL | NULL | NULL | NULL | NULL | NULL | NULL | NULL | NULL | NULL | NULL | NULL | NULL | NULL | NULL | NULL | NULL | NULL | NULL | NULL | NULL | NULL | NULL | NULL | NULL | NULL | NULL | NULL | NULL | NULL | NULL | NULL | 42007527 | TRUE | 1 | 2660 | NULL | 692 | NULL | NULL | NULL | NULL | NULL | NULL | 10 | 0 | NULL | 0 | NULL | TRUE | NULL | WECC_CA_SDGE | CA | 1000 | 200 | SUN |  |  | 0.46722
TRUE | ANRN 2261 | New Resource 2261 from 2747 Solar PV | NULL | 0 | 750 | NULL | SUN | 616 | 0 | 412 | NULL | NULL | 628 | NULL | mn_WY-RockSprings_PV_1-Axis_SolarShape | NULL | FUEL | 1 | NULL | FUEL | 2037-01-01 | 2046-12-31 | FUEL | NULL | NULL | NULL | FUEL | FUEL | NULL | NULL | NULL | NULL | FALSE | NULL | NULL | NULL | NULL | NULL | NULL | NULL | NULL | NULL | NULL | NULL | NULL | NULL | NULL | NULL | NULL | NULL | NULL | Clean_WECC,RPS_WECC | NULL | NULL | AREA | CPP_WY,CPP_NewSourceComp_WY,WY,Mountain,WECC,WECCNWPP,OtherTech,SUN,OtherTech_SUN,WY_OtherTech_SUN,Mountain_OtherTech_SUN,WECC_OtherTech_SUN,WECCNWPP_OtherTech_SUN | NULL | FALSE | NULL | NULL | NULL | NULL | NULL | NULL | NULL | NULL | NULL | NULL | -34.54 | NULL | NULL | NULL | NULL | NULL | NULL | FALSE | NULL | 0.26 | NULL | NULL | NULL | NULL | TRUE | NULL | NULL | NULL | NULL | NULL | NULL | NULL | NULL | NULL | NULL | NULL | NULL | NULL | NULL | NULL | NULL | NULL | NULL | NULL | NULL | NULL | NULL | NULL | NULL | NULL | NULL | NULL | NULL | NULL | NULL | NULL | NULL | NULL | NULL | NULL | NULL | NULL | NULL | NULL | NULL | NULL | NULL | NULL | NULL | NULL | 42007528 | TRUE | 1 | 2747 | NULL | 779 | NULL | NULL | NULL | NULL | NULL | NULL | 10 | 0 | NULL | 0 | NULL | TRUE | NULL | WECC_PNW_PacificorpEastWY | Mountain West | 750 | 195 | SUN |  |  | 0.44203
TRUE | ANRN 2286 | New Resource 2286 from 2748 Solar PV | NULL | 0 | 600 | NULL | SUN | 617 | 0 | 412 | NULL | NULL | 628 | NULL | mn_MT-Billings_PV_1-Axis_SolarShape | NULL | FUEL | 1 | NULL | FUEL | 2037-01-01 | 2046-12-31 | FUEL | NULL | NULL | NULL | FUEL | FUEL | NULL | NULL | NULL | NULL | FALSE | NULL | NULL | NULL | NULL | NULL | NULL | NULL | NULL | NULL | NULL | NULL | NULL | NULL | NULL | NULL | NULL | NULL | NULL | Clean_WECC,RPS_WECC | NULL | NULL | AREA | RPS_MT,CPP_MT,CPP_NewSourceComp_MT,MT,Mountain,WECC,WECCNWPP,OtherTech,SUN,OtherTech_SUN,MT_OtherTech_SUN,Mountain_OtherTech_SUN,WECC_OtherTech_SUN,WECCNWPP_OtherTech_SUN | NULL | FALSE | NULL | NULL | NULL | NULL | NULL | NULL | NULL | NULL | NULL | NULL | -34.54 | NULL | NULL | NULL | NULL | NULL | NULL | FALSE | NULL | 0.28 | NULL | NULL | NULL | NULL | TRUE | NULL | NULL | NULL | NULL | NULL | NULL | NULL | NULL | NULL | NULL | NULL | NULL | NULL | NULL | NULL | NULL | NULL | NULL | NULL | NULL | NULL | NULL | NULL | NULL | NULL | NULL | NULL | NULL | NULL | NULL | NULL | NULL | NULL | NULL | NULL | NULL | NULL | NULL | NULL | NULL | NULL | NULL | NULL | NULL | NULL | 42007529 | TRUE | 0.042459 | 2748 | NULL | 780 | NULL | NULL | NULL | NULL | NULL | NULL | 10 | 0 | NULL | 0 | NULL | TRUE | NULL | WECC_NorthwesternMT | Pacific NW | 25.4754 | 7.1331 | SUN |  |  | 0.45837
TRUE | ANRN 2295 | New Resource 2295 from 2749 Solar PV | NULL | 0 | 900 | NULL | SUN | 618 | 0 | 541 | NULL | NULL | 837 | NULL | mn_CO-GrandJunction_PV_1-Axis_SolarShape | NULL | FUEL | 1 | NULL | FUEL | 2021-01-01 | 2046-12-31 | FUEL | NULL | NULL | NULL | FUEL | FUEL | NULL | NULL | NULL | NULL | FALSE | NULL | NULL | NULL | NULL | NULL | NULL | NULL | NULL | NULL | NULL | NULL | NULL | NULL | NULL | NULL | NULL | NULL | NULL | Clean_WECC,RPS_WECC | NULL | NULL | AREA | RPS_CO,CPP_CO,CPP_NewSourceComp_CO,CO,Mountain,WECC,WECCRMRG,OtherTech,SUN,OtherTech_SUN,CO_OtherTech_SUN,Mountain_OtherTech_SUN,WECC_OtherTech_SUN,WECCRMRG_OtherTech_SUN | NULL | FALSE | NULL | NULL | NULL | NULL | NULL | NULL | NULL | NULL | NULL | NULL | -18 | NULL | NULL | NULL | NULL | NULL | NULL | FALSE | NULL | 0.25 | NULL | NULL | NULL | NULL | TRUE | NULL | NULL | NULL | NULL | NULL | NULL | NULL | NULL | NULL | NULL | NULL | NULL | NULL | NULL | NULL | NULL | NULL | NULL | NULL | NULL | NULL | NULL | NULL | NULL | NULL | NULL | NULL | NULL | NULL | NULL | NULL | NULL | NULL | NULL | NULL | NULL | NULL | NULL | NULL | NULL | NULL | NULL | NULL | NULL | NULL | 42007530 | TRUE | 1 | 2749 | NULL | 781 | NULL | NULL | NULL | NULL | NULL | NULL | 10 | 0 | NULL | 0 | NULL | TRUE | NULL | WECC_WAPA_CO | Mountain West | 900 | 225 | SUN |  |  | 0.47279
TRUE | ANRN 2296 | New Resource 2296 from 2749 Solar PV | NULL | 0 | 900 | NULL | SUN | 618 | 0 | 541 | NULL | NULL | 850 | NULL | mn_CO-GrandJunction_PV_1-Axis_SolarShape | NULL | FUEL | 1 | NULL | FUEL | 2022-01-01 | 2046-12-31 | FUEL | NULL | NULL | NULL | FUEL | FUEL | NULL | NULL | NULL | NULL | FALSE | NULL | NULL | NULL | NULL | NULL | NULL | NULL | NULL | NULL | NULL | NULL | NULL | NULL | NULL | NULL | NULL | NULL | NULL | Clean_WECC,RPS_WECC | NULL | NULL | AREA | RPS_CO,CPP_CO,CPP_NewSourceComp_CO,CO,Mountain,WECC,WECCRMRG,OtherTech,SUN,OtherTech_SUN,CO_OtherTech_SUN,Mountain_OtherTech_SUN,WECC_OtherTech_SUN,WECCRMRG_OtherTech_SUN | NULL | FALSE | NULL | NULL | NULL | NULL | NULL | NULL | NULL | NULL | NULL | NULL | -12.14 | NULL | NULL | NULL | NULL | NULL | NULL | FALSE | NULL | 0.25 | NULL | NULL | NULL | NULL | TRUE | NULL | NULL | NULL | NULL | NULL | NULL | NULL | NULL | NULL | NULL | NULL | NULL | NULL | NULL | NULL | NULL | NULL | NULL | NULL | NULL | NULL | NULL | NULL | NULL | NULL | NULL | NULL | NULL | NULL | NULL | NULL | NULL | NULL | NULL | NULL | NULL | NULL | NULL | NULL | NULL | NULL | NULL | NULL | NULL | NULL | 42007531 | TRUE | 1 | 2749 | NULL | 781 | NULL | NULL | NULL | NULL | NULL | NULL | 10 | 0 | NULL | 0 | NULL | TRUE | NULL | WECC_WAPA_CO | Mountain West | 900 | 225 | SUN |  |  | 0.49529
TRUE | ANRN 2297 | New Resource 2297 from 2749 Solar PV | NULL | 0 | 900 | NULL | SUN | 618 | 0 | 541 | NULL | NULL | 876 | NULL | mn_CO-GrandJunction_PV_1-Axis_SolarShape | NULL | FUEL | 1 | NULL | FUEL | 2023-01-01 | 2046-12-31 | FUEL | NULL | NULL | NULL | FUEL | FUEL | NULL | NULL | NULL | NULL | FALSE | NULL | NULL | NULL | NULL | NULL | NULL | NULL | NULL | NULL | NULL | NULL | NULL | NULL | NULL | NULL | NULL | NULL | NULL | Clean_WECC,RPS_WECC | NULL | NULL | AREA | RPS_CO,CPP_CO,CPP_NewSourceComp_CO,CO,Mountain,WECC,WECCRMRG,OtherTech,SUN,OtherTech_SUN,CO_OtherTech_SUN,Mountain_OtherTech_SUN,WECC_OtherTech_SUN,WECCRMRG_OtherTech_SUN | NULL | FALSE | NULL | NULL | NULL | NULL | NULL | NULL | NULL | NULL | NULL | NULL | -7.02 | NULL | NULL | NULL | NULL | NULL | NULL | FALSE | NULL | 0.25 | NULL | NULL | NULL | NULL | TRUE | NULL | NULL | NULL | NULL | NULL | NULL | NULL | NULL | NULL | NULL | NULL | NULL | NULL | NULL | NULL | NULL | NULL | NULL | NULL | NULL | NULL | NULL | NULL | NULL | NULL | NULL | NULL | NULL | NULL | NULL | NULL | NULL | NULL | NULL | NULL | NULL | NULL | NULL | NULL | NULL | NULL | NULL | NULL | NULL | NULL | 42007532 | TRUE | 1 | 2749 | NULL | 781 | NULL | NULL | NULL | NULL | NULL | NULL | 10 | 0 | NULL | 0 | NULL | TRUE | NULL | WECC_WAPA_CO | Mountain West | 900 | 225 | SUN |  |  | 0.55344
TRUE | ANRN 2298 | New Resource 2298 from 2749 Solar PV | NULL | 0 | 900 | NULL | SUN | 618 | 0 | 541 | NULL | NULL | 971 | NULL | mn_CO-GrandJunction_PV_1-Axis_SolarShape | NULL | FUEL | 1 | NULL | FUEL | 2024-01-01 | 2046-12-31 | FUEL | NULL | NULL | NULL | FUEL | FUEL | NULL | NULL | NULL | NULL | FALSE | NULL | NULL | NULL | NULL | NULL | NULL | NULL | NULL | NULL | NULL | NULL | NULL | NULL | NULL | NULL | NULL | NULL | NULL | Clean_WECC,RPS_WECC | NULL | NULL | AREA | RPS_CO,CPP_CO,CPP_NewSourceComp_CO,CO,Mountain,WECC,WECCRMRG,OtherTech,SUN,OtherTech_SUN,CO_OtherTech_SUN,Mountain_OtherTech_SUN,WECC_OtherTech_SUN,WECCRMRG_OtherTech_SUN | NULL | FALSE | NULL | NULL | NULL | NULL | NULL | NULL | NULL | NULL | NULL | NULL | -3.08 | NULL | NULL | NULL | NULL | NULL | NULL | FALSE | NULL | 0.25 | NULL | NULL | NULL | NULL | TRUE | NULL | NULL | NULL | NULL | NULL | NULL | NULL | NULL | NULL | NULL | NULL | NULL | NULL | NULL | NULL | NULL | NULL | NULL | NULL | NULL | NULL | NULL | NULL | NULL | NULL | NULL | NULL | NULL | NULL | NULL | NULL | NULL | NULL | NULL | NULL | NULL | NULL | NULL | NULL | NULL | NULL | NULL | NULL | NULL | NULL | 42007533 | TRUE | 1 | 2749 | NULL | 781 | NULL | NULL | NULL | NULL | NULL | NULL | 10 | 0 | NULL | 0 | NULL | TRUE | NULL | WECC_WAPA_CO | Mountain West | 900 | 225 | SUN |  |  | 0.61944
TRUE | ANRN 2299 | New Resource 2299 from 2749 Solar PV | NULL | 0 | 900 | NULL | SUN | 618 | 0 | 541 | NULL | NULL | 963 | NULL | mn_CO-GrandJunction_PV_1-Axis_SolarShape | NULL | FUEL | 1 | NULL | FUEL | 2025-01-01 | 2046-12-31 | FUEL | NULL | NULL | NULL | FUEL | FUEL | NULL | NULL | NULL | NULL | FALSE | NULL | NULL | NULL | NULL | NULL | NULL | NULL | NULL | NULL | NULL | NULL | NULL | NULL | NULL | NULL | NULL | NULL | NULL | Clean_WECC,RPS_WECC | NULL | NULL | AREA | RPS_CO,CPP_CO,CPP_NewSourceComp_CO,CO,Mountain,WECC,WECCRMRG,OtherTech,SUN,OtherTech_SUN,CO_OtherTech_SUN,Mountain_OtherTech_SUN,WECC_OtherTech_SUN,WECCRMRG_OtherTech_SUN | NULL | FALSE | NULL | NULL | NULL | NULL | NULL | NULL | NULL | NULL | NULL | NULL | -5.93 | NULL | NULL | NULL | NULL | NULL | NULL | FALSE | NULL | 0.25 | NULL | NULL | NULL | NULL | TRUE | NULL | NULL | NULL | NULL | NULL | NULL | NULL | NULL | NULL | NULL | NULL | NULL | NULL | NULL | NULL | NULL | NULL | NULL | NULL | NULL | NULL | NULL | NULL | NULL | NULL | NULL | NULL | NULL | NULL | NULL | NULL | NULL | NULL | NULL | NULL | NULL | NULL | NULL | NULL | NULL | NULL | NULL | NULL | NULL | NULL | 42007534 | TRUE | 1 | 2749 | NULL | 781 | NULL | NULL | NULL | NULL | NULL | NULL | 10 | 0 | NULL | 0 | NULL | TRUE | NULL | WECC_WAPA_CO | Mountain West | 900 | 225 | SUN |  |  | 0.72664
TRUE | ANRN 2300 | New Resource 2300 from 2749 Solar PV | NULL | 0 | 900 | NULL | SUN | 618 | 0 | 541 | NULL | NULL | 954 | NULL | mn_CO-GrandJunction_PV_1-Axis_SolarShape | NULL | FUEL | 1 | NULL | FUEL | 2026-01-01 | 2046-12-31 | FUEL | NULL | NULL | NULL | FUEL | FUEL | NULL | NULL | NULL | NULL | FALSE | NULL | NULL | NULL | NULL | NULL | NULL | NULL | NULL | NULL | NULL | NULL | NULL | NULL | NULL | NULL | NULL | NULL | NULL | Clean_WECC,RPS_WECC | NULL | NULL | AREA | RPS_CO,CPP_CO,CPP_NewSourceComp_CO,CO,Mountain,WECC,WECCRMRG,OtherTech,SUN,OtherTech_SUN,CO_OtherTech_SUN,Mountain_OtherTech_SUN,WECC_OtherTech_SUN,WECCRMRG_OtherTech_SUN | NULL | FALSE | NULL | NULL | NULL | NULL | NULL | NULL | NULL | NULL | NULL | NULL | -8.2 | NULL | NULL | NULL | NULL | NULL | NULL | FALSE | NULL | 0.25 | NULL | NULL | NULL | NULL | TRUE | NULL | NULL | NULL | NULL | NULL | NULL | NULL | NULL | NULL | NULL | NULL | NULL | NULL | NULL | NULL | NULL | NULL | NULL | NULL | NULL | NULL | NULL | NULL | NULL | NULL | NULL | NULL | NULL | NULL | NULL | NULL | NULL | NULL | NULL | NULL | NULL | NULL | NULL | NULL | NULL | NULL | NULL | NULL | NULL | NULL | 42007535 | TRUE | 1 | 2749 | NULL | 781 | NULL | NULL | NULL | NULL | NULL | NULL | 10 | 0 | NULL | 0 | NULL | TRUE | NULL | WECC_WAPA_CO | Mountain West | 900 | 225 | SUN |  |  | 0.73762
TRUE | ANRN 2301 | New Resource 2301 from 2749 Solar PV | NULL | 0 | 900 | NULL | SUN | 618 | 0 | 541 | NULL | NULL | 947 | NULL | mn_CO-GrandJunction_PV_1-Axis_SolarShape | NULL | FUEL | 1 | NULL | FUEL | 2027-01-01 | 2046-12-31 | FUEL | NULL | NULL | NULL | FUEL | FUEL | NULL | NULL | NULL | NULL | FALSE | NULL | NULL | NULL | NULL | NULL | NULL | NULL | NULL | NULL | NULL | NULL | NULL | NULL | NULL | NULL | NULL | NULL | NULL | Clean_WECC,RPS_WECC | NULL | NULL | AREA | RPS_CO,CPP_CO,CPP_NewSourceComp_CO,CO,Mountain,WECC,WECCRMRG,OtherTech,SUN,OtherTech_SUN,CO_OtherTech_SUN,Mountain_OtherTech_SUN,WECC_OtherTech_SUN,WECCRMRG_OtherTech_SUN | NULL | FALSE | NULL | NULL | NULL | NULL | NULL | NULL | NULL | NULL | NULL | NULL | -11.01 | NULL | NULL | NULL | NULL | NULL | NULL | FALSE | NULL | 0.25 | NULL | NULL | NULL | NULL | TRUE | NULL | NULL | NULL | NULL | NULL | NULL | NULL | NULL | NULL | NULL | NULL | NULL | NULL | NULL | NULL | NULL | NULL | NULL | NULL | NULL | NULL | NULL | NULL | NULL | NULL | NULL | NULL | NULL | NULL | NULL | NULL | NULL | NULL | NULL | NULL | NULL | NULL | NULL | NULL | NULL | NULL | NULL | NULL | NULL | NULL | 42007536 | TRUE | 1 | 2749 | NULL | 781 | NULL | NULL | NULL | NULL | NULL | NULL | 10 | 0 | NULL | 0 | NULL | TRUE | NULL | WECC_WAPA_CO | Mountain West | 900 | 225 | SUN |  |  | 0.74759
TRUE | ANRN 2302 | New Resource 2302 from 2749 Solar PV | NULL | 0 | 900 | NULL | SUN | 618 | 0 | 541 | NULL | NULL | 938 | NULL | mn_CO-GrandJunction_PV_1-Axis_SolarShape | NULL | FUEL | 1 | NULL | FUEL | 2028-01-01 | 2046-12-31 | FUEL | NULL | NULL | NULL | FUEL | FUEL | NULL | NULL | NULL | NULL | FALSE | NULL | NULL | NULL | NULL | NULL | NULL | NULL | NULL | NULL | NULL | NULL | NULL | NULL | NULL | NULL | NULL | NULL | NULL | Clean_WECC,RPS_WECC | NULL | NULL | AREA | RPS_CO,CPP_CO,CPP_NewSourceComp_CO,CO,Mountain,WECC,WECCRMRG,OtherTech,SUN,OtherTech_SUN,CO_OtherTech_SUN,Mountain_OtherTech_SUN,WECC_OtherTech_SUN,WECCRMRG_OtherTech_SUN | NULL | FALSE | NULL | NULL | NULL | NULL | NULL | NULL | NULL | NULL | NULL | NULL | -13.45 | NULL | NULL | NULL | NULL | NULL | NULL | FALSE | NULL | 0.25 | NULL | NULL | NULL | NULL | TRUE | NULL | NULL | NULL | NULL | NULL | NULL | NULL | NULL | NULL | NULL | NULL | NULL | NULL | NULL | NULL | NULL | NULL | NULL | NULL | NULL | NULL | NULL | NULL | NULL | NULL | NULL | NULL | NULL | NULL | NULL | NULL | NULL | NULL | NULL | NULL | NULL | NULL | NULL | NULL | NULL | NULL | NULL | NULL | NULL | NULL | 42007537 | TRUE | 1 | 2749 | NULL | 781 | NULL | NULL | NULL | NULL | NULL | NULL | 10 | 0 | NULL | 0 | NULL | TRUE | NULL | WECC_WAPA_CO | Mountain West | 900 | 225 | SUN |  |  | 0.72412
TRUE | ANRN 2303 | New Resource 2303 from 2749 Solar PV | NULL | 0 | 900 | NULL | SUN | 618 | 0 | 541 | NULL | NULL | 929 | NULL | mn_CO-GrandJunction_PV_1-Axis_SolarShape | NULL | FUEL | 1 | NULL | FUEL | 2029-01-01 | 2046-12-31 | FUEL | NULL | NULL | NULL | FUEL | FUEL | NULL | NULL | NULL | NULL | FALSE | NULL | NULL | NULL | NULL | NULL | NULL | NULL | NULL | NULL | NULL | NULL | NULL | NULL | NULL | NULL | NULL | NULL | NULL | Clean_WECC,RPS_WECC | NULL | NULL | AREA | RPS_CO,CPP_CO,CPP_NewSourceComp_CO,CO,Mountain,WECC,WECCRMRG,OtherTech,SUN,OtherTech_SUN,CO_OtherTech_SUN,Mountain_OtherTech_SUN,WECC_OtherTech_SUN,WECCRMRG_OtherTech_SUN | NULL | FALSE | NULL | NULL | NULL | NULL | NULL | NULL | NULL | NULL | NULL | NULL | -16.2 | NULL | NULL | NULL | NULL | NULL | NULL | FALSE | NULL | 0.25 | NULL | NULL | NULL | NULL | TRUE | NULL | NULL | NULL | NULL | NULL | NULL | NULL | NULL | NULL | NULL | NULL | NULL | NULL | NULL | NULL | NULL | NULL | NULL | NULL | NULL | NULL | NULL | NULL | NULL | NULL | NULL | NULL | NULL | NULL | NULL | NULL | NULL | NULL | NULL | NULL | NULL | NULL | NULL | NULL | NULL | NULL | NULL | NULL | NULL | NULL | 42007538 | TRUE | 1 | 2749 | NULL | 781 | NULL | NULL | NULL | NULL | NULL | NULL | 10 | 0 | NULL | 0 | NULL | TRUE | NULL | WECC_WAPA_CO | Mountain West | 900 | 225 | SUN |  |  | 0.67767
TRUE | ANRN 2304 | New Resource 2304 from 2749 Solar PV | NULL | 0 | 900 | NULL | SUN | 618 | 0 | 541 | NULL | NULL | 919 | NULL | mn_CO-GrandJunction_PV_1-Axis_SolarShape | NULL | FUEL | 1 | NULL | FUEL | 2030-01-01 | 2046-12-31 | FUEL | NULL | NULL | NULL | FUEL | FUEL | NULL | NULL | NULL | NULL | FALSE | NULL | NULL | NULL | NULL | NULL | NULL | NULL | NULL | NULL | NULL | NULL | NULL | NULL | NULL | NULL | NULL | NULL | NULL | Clean_WECC,RPS_WECC | NULL | NULL | AREA | RPS_CO,CPP_CO,CPP_NewSourceComp_CO,CO,Mountain,WECC,WECCRMRG,OtherTech,SUN,OtherTech_SUN,CO_OtherTech_SUN,Mountain_OtherTech_SUN,WECC_OtherTech_SUN,WECCRMRG_OtherTech_SUN | NULL | FALSE | NULL | NULL | NULL | NULL | NULL | NULL | NULL | NULL | NULL | NULL | -19.17 | NULL | NULL | NULL | NULL | NULL | NULL | FALSE | NULL | 0.25 | NULL | NULL | NULL | NULL | TRUE | NULL | NULL | NULL | NULL | NULL | NULL | NULL | NULL | NULL | NULL | NULL | NULL | NULL | NULL | NULL | NULL | NULL | NULL | NULL | NULL | NULL | NULL | NULL | NULL | NULL | NULL | NULL | NULL | NULL | NULL | NULL | NULL | NULL | NULL | NULL | NULL | NULL | NULL | NULL | NULL | NULL | NULL | NULL | NULL | NULL | 42007539 | TRUE | 1 | 2749 | NULL | 781 | NULL | NULL | NULL | NULL | NULL | NULL | 10 | 0 | NULL | 0 | NULL | TRUE | NULL | WECC_WAPA_CO | Mountain West | 900 | 225 | SUN |  |  | 0.64891
TRUE | ANRN 2320 | New Resource 2320 from 2750 Solar PV | NULL | 0 | 450 | NULL | SUN | 619 | 0 | 412 | NULL | NULL | 572 | NULL | mn_WY-Casper_PV_1-Axis_SolarShape | NULL | FUEL | 1 | NULL | FUEL | 2021-01-01 | 2046-12-31 | FUEL | NULL | NULL | NULL | FUEL | FUEL | NULL | NULL | NULL | NULL | FALSE | NULL | NULL | NULL | NULL | NULL | NULL | NULL | NULL | NULL | NULL | NULL | NULL | NULL | NULL | NULL | NULL | NULL | NULL | Clean_WECC,RPS_WECC | NULL | NULL | AREA | CPP_WY,CPP_NewSourceComp_WY,WY,Mountain,WECC,WECCRMRG,OtherTech,SUN,OtherTech_SUN,WY_OtherTech_SUN,Mountain_OtherTech_SUN,WECC_OtherTech_SUN,WECCRMRG_OtherTech_SUN | NULL | FALSE | NULL | NULL | NULL | NULL | NULL | NULL | NULL | NULL | NULL | NULL | -18 | NULL | NULL | NULL | NULL | NULL | NULL | FALSE | NULL | 0.22 | NULL | NULL | NULL | NULL | TRUE | NULL | NULL | NULL | NULL | NULL | NULL | NULL | NULL | NULL | NULL | NULL | NULL | NULL | NULL | NULL | NULL | NULL | NULL | NULL | NULL | NULL | NULL | NULL | NULL | NULL | NULL | NULL | NULL | NULL | NULL | NULL | NULL | NULL | NULL | NULL | NULL | NULL | NULL | NULL | NULL | NULL | NULL | NULL | NULL | NULL | 42007540 | TRUE | 1 | 2750 | NULL | 782 | NULL | NULL | NULL | NULL | NULL | NULL | 10 | 0 | NULL | 0 | NULL | TRUE | NULL | WECC_WAPA_WY | Mountain West | 450 | 99 | SUN |  |  | 0.62232
TRUE | ANRN 2321 | New Resource 2321 from 2750 Solar PV | NULL | 0 | 450 | NULL | SUN | 619 | 0 | 412 | NULL | NULL | 592 | NULL | mn_WY-Casper_PV_1-Axis_SolarShape | NULL | FUEL | 1 | NULL | FUEL | 2022-01-01 | 2046-12-31 | FUEL | NULL | NULL | NULL | FUEL | FUEL | NULL | NULL | NULL | NULL | FALSE | NULL | NULL | NULL | NULL | NULL | NULL | NULL | NULL | NULL | NULL | NULL | NULL | NULL | NULL | NULL | NULL | NULL | NULL | Clean_WECC,RPS_WECC | NULL | NULL | AREA | CPP_WY,CPP_NewSourceComp_WY,WY,Mountain,WECC,WECCRMRG,OtherTech,SUN,OtherTech_SUN,WY_OtherTech_SUN,Mountain_OtherTech_SUN,WECC_OtherTech_SUN,WECCRMRG_OtherTech_SUN | NULL | FALSE | NULL | NULL | NULL | NULL | NULL | NULL | NULL | NULL | NULL | NULL | -12.14 | NULL | NULL | NULL | NULL | NULL | NULL | FALSE | NULL | 0.22 | NULL | NULL | NULL | NULL | TRUE | NULL | NULL | NULL | NULL | NULL | NULL | NULL | NULL | NULL | NULL | NULL | NULL | NULL | NULL | NULL | NULL | NULL | NULL | NULL | NULL | NULL | NULL | NULL | NULL | NULL | NULL | NULL | NULL | NULL | NULL | NULL | NULL | NULL | NULL | NULL | NULL | NULL | NULL | NULL | NULL | NULL | NULL | NULL | NULL | NULL | 42007541 | TRUE | 1 | 2750 | NULL | 782 | NULL | NULL | NULL | NULL | NULL | NULL | 10 | 0 | NULL | 0 | NULL | TRUE | NULL | WECC_WAPA_WY | Mountain West | 450 | 99 | SUN |  |  | 0.58784
TRUE | ANRN 2322 | New Resource 2322 from 2750 Solar PV | NULL | 0 | 450 | NULL | SUN | 619 | 0 | 412 | NULL | NULL | 624 | NULL | mn_WY-Casper_PV_1-Axis_SolarShape | NULL | FUEL | 1 | NULL | FUEL | 2023-01-01 | 2046-12-31 | FUEL | NULL | NULL | NULL | FUEL | FUEL | NULL | NULL | NULL | NULL | FALSE | NULL | NULL | NULL | NULL | NULL | NULL | NULL | NULL | NULL | NULL | NULL | NULL | NULL | NULL | NULL | NULL | NULL | NULL | Clean_WECC,RPS_WECC | NULL | NULL | AREA | CPP_WY,CPP_NewSourceComp_WY,WY,Mountain,WECC,WECCRMRG,OtherTech,SUN,OtherTech_SUN,WY_OtherTech_SUN,Mountain_OtherTech_SUN,WECC_OtherTech_SUN,WECCRMRG_OtherTech_SUN | NULL | FALSE | NULL | NULL | NULL | NULL | NULL | NULL | NULL | NULL | NULL | NULL | -7.02 | NULL | NULL | NULL | NULL | NULL | NULL | FALSE | NULL | 0.22 | NULL | NULL | NULL | NULL | TRUE | NULL | NULL | NULL | NULL | NULL | NULL | NULL | NULL | NULL | NULL | NULL | NULL | NULL | NULL | NULL | NULL | NULL | NULL | NULL | NULL | NULL | NULL | NULL | NULL | NULL | NULL | NULL | NULL | NULL | NULL | NULL | NULL | NULL | NULL | NULL | NULL | NULL | NULL | NULL | NULL | NULL | NULL | NULL | NULL | NULL | 42007542 | TRUE | 1 | 2750 | NULL | 782 | NULL | NULL | NULL | NULL | NULL | NULL | 10 | 0 | NULL | 0 | NULL | TRUE | NULL | WECC_WAPA_WY | Mountain West | 450 | 99 | SUN |  |  | 0.58167
TRUE | ANRN 2324 | New Resource 2324 from 2750 Solar PV | NULL | 0 | 450 | NULL | SUN | 619 | 0 | 412 | NULL | NULL | 715 | NULL | mn_WY-Casper_PV_1-Axis_SolarShape | NULL | FUEL | 1 | NULL | FUEL | 2025-01-01 | 2046-12-31 | FUEL | NULL | NULL | NULL | FUEL | FUEL | NULL | NULL | NULL | NULL | FALSE | NULL | NULL | NULL | NULL | NULL | NULL | NULL | NULL | NULL | NULL | NULL | NULL | NULL | NULL | NULL | NULL | NULL | NULL | Clean_WECC,RPS_WECC | NULL | NULL | AREA | CPP_WY,CPP_NewSourceComp_WY,WY,Mountain,WECC,WECCRMRG,OtherTech,SUN,OtherTech_SUN,WY_OtherTech_SUN,Mountain_OtherTech_SUN,WECC_OtherTech_SUN,WECCRMRG_OtherTech_SUN | NULL | FALSE | NULL | NULL | NULL | NULL | NULL | NULL | NULL | NULL | NULL | NULL | -5.93 | NULL | NULL | NULL | NULL | NULL | NULL | FALSE | NULL | 0.22 | NULL | NULL | NULL | NULL | TRUE | NULL | NULL | NULL | NULL | NULL | NULL | NULL | NULL | NULL | NULL | NULL | NULL | NULL | NULL | NULL | NULL | NULL | NULL | NULL | NULL | NULL | NULL | NULL | NULL | NULL | NULL | NULL | NULL | NULL | NULL | NULL | NULL | NULL | NULL | NULL | NULL | NULL | NULL | NULL | NULL | NULL | NULL | NULL | NULL | NULL | 42007543 | TRUE | 1 | 2750 | NULL | 782 | NULL | NULL | NULL | NULL | NULL | NULL | 10 | 0 | NULL | 0 | NULL | TRUE | NULL | WECC_WAPA_WY | Mountain West | 450 | 99 | SUN |  |  | 0.64018
TRUE | ANRN 2325 | New Resource 2325 from 2750 Solar PV | NULL | 0 | 450 | NULL | SUN | 619 | 0 | 412 | NULL | NULL | 709 | NULL | mn_WY-Casper_PV_1-Axis_SolarShape | NULL | FUEL | 1 | NULL | FUEL | 2026-01-01 | 2046-12-31 | FUEL | NULL | NULL | NULL | FUEL | FUEL | NULL | NULL | NULL | NULL | FALSE | NULL | NULL | NULL | NULL | NULL | NULL | NULL | NULL | NULL | NULL | NULL | NULL | NULL | NULL | NULL | NULL | NULL | NULL | Clean_WECC,RPS_WECC | NULL | NULL | AREA | CPP_WY,CPP_NewSourceComp_WY,WY,Mountain,WECC,WECCRMRG,OtherTech,SUN,OtherTech_SUN,WY_OtherTech_SUN,Mountain_OtherTech_SUN,WECC_OtherTech_SUN,WECCRMRG_OtherTech_SUN | NULL | FALSE | NULL | NULL | NULL | NULL | NULL | NULL | NULL | NULL | NULL | NULL | -8.2 | NULL | NULL | NULL | NULL | NULL | NULL | FALSE | NULL | 0.22 | NULL | NULL | NULL | NULL | TRUE | NULL | NULL | NULL | NULL | NULL | NULL | NULL | NULL | NULL | NULL | NULL | NULL | NULL | NULL | NULL | NULL | NULL | NULL | NULL | NULL | NULL | NULL | NULL | NULL | NULL | NULL | NULL | NULL | NULL | NULL | NULL | NULL | NULL | NULL | NULL | NULL | NULL | NULL | NULL | NULL | NULL | NULL | NULL | NULL | NULL | 42007544 | TRUE | 1 | 2750 | NULL | 782 | NULL | NULL | NULL | NULL | NULL | NULL | 10 | 0 | NULL | 0 | NULL | TRUE | NULL | WECC_WAPA_WY | Mountain West | 450 | 99 | SUN |  |  | 0.68744
TRUE | ANRN 2326 | New Resource 2326 from 2750 Solar PV | NULL | 0 | 450 | NULL | SUN | 619 | 0 | 412 | NULL | NULL | 703 | NULL | mn_WY-Casper_PV_1-Axis_SolarShape | NULL | FUEL | 1 | NULL | FUEL | 2027-01-01 | 2046-12-31 | FUEL | NULL | NULL | NULL | FUEL | FUEL | NULL | NULL | NULL | NULL | FALSE | NULL | NULL | NULL | NULL | NULL | NULL | NULL | NULL | NULL | NULL | NULL | NULL | NULL | NULL | NULL | NULL | NULL | NULL | Clean_WECC,RPS_WECC | NULL | NULL | AREA | CPP_WY,CPP_NewSourceComp_WY,WY,Mountain,WECC,WECCRMRG,OtherTech,SUN,OtherTech_SUN,WY_OtherTech_SUN,Mountain_OtherTech_SUN,WECC_OtherTech_SUN,WECCRMRG_OtherTech_SUN | NULL | FALSE | NULL | NULL | NULL | NULL | NULL | NULL | NULL | NULL | NULL | NULL | -11.01 | NULL | NULL | NULL | NULL | NULL | NULL | FALSE | NULL | 0.22 | NULL | NULL | NULL | NULL | TRUE | NULL | NULL | NULL | NULL | NULL | NULL | NULL | NULL | NULL | NULL | NULL | NULL | NULL | NULL | NULL | NULL | NULL | NULL | NULL | NULL | NULL | NULL | NULL | NULL | NULL | NULL | NULL | NULL | NULL | NULL | NULL | NULL | NULL | NULL | NULL | NULL | NULL | NULL | NULL | NULL | NULL | NULL | NULL | NULL | NULL | 42007545 | TRUE | 1 | 2750 | NULL | 782 | NULL | NULL | NULL | NULL | NULL | NULL | 10 | 0 | NULL | 0 | NULL | TRUE | NULL | WECC_WAPA_WY | Mountain West | 450 | 99 | SUN |  |  | 0.66801
TRUE | ANRN 2327 | New Resource 2327 from 2750 Solar PV | NULL | 0 | 450 | NULL | SUN | 619 | 0 | 412 | NULL | NULL | 697 | NULL | mn_WY-Casper_PV_1-Axis_SolarShape | NULL | FUEL | 1 | NULL | FUEL | 2028-01-01 | 2046-12-31 | FUEL | NULL | NULL | NULL | FUEL | FUEL | NULL | NULL | NULL | NULL | FALSE | NULL | NULL | NULL | NULL | NULL | NULL | NULL | NULL | NULL | NULL | NULL | NULL | NULL | NULL | NULL | NULL | NULL | NULL | Clean_WECC,RPS_WECC | NULL | NULL | AREA | CPP_WY,CPP_NewSourceComp_WY,WY,Mountain,WECC,WECCRMRG,OtherTech,SUN,OtherTech_SUN,WY_OtherTech_SUN,Mountain_OtherTech_SUN,WECC_OtherTech_SUN,WECCRMRG_OtherTech_SUN | NULL | FALSE | NULL | NULL | NULL | NULL | NULL | NULL | NULL | NULL | NULL | NULL | -13.45 | NULL | NULL | NULL | NULL | NULL | NULL | FALSE | NULL | 0.22 | NULL | NULL | NULL | NULL | TRUE | NULL | NULL | NULL | NULL | NULL | NULL | NULL | NULL | NULL | NULL | NULL | NULL | NULL | NULL | NULL | NULL | NULL | NULL | NULL | NULL | NULL | NULL | NULL | NULL | NULL | NULL | NULL | NULL | NULL | NULL | NULL | NULL | NULL | NULL | NULL | NULL | NULL | NULL | NULL | NULL | NULL | NULL | NULL | NULL | NULL | 42007546 | TRUE | 1 | 2750 | NULL | 782 | NULL | NULL | NULL | NULL | NULL | NULL | 10 | 0 | NULL | 0 | NULL | TRUE | NULL | WECC_WAPA_WY | Mountain West | 450 | 99 | SUN |  |  | 0.63842
TRUE | ANRN 2328 | New Resource 2328 from 2750 Solar PV | NULL | 0 | 450 | NULL | SUN | 619 | 0 | 412 | NULL | NULL | 690 | NULL | mn_WY-Casper_PV_1-Axis_SolarShape | NULL | FUEL | 1 | NULL | FUEL | 2029-01-01 | 2046-12-31 | FUEL | NULL | NULL | NULL | FUEL | FUEL | NULL | NULL | NULL | NULL | FALSE | NULL | NULL | NULL | NULL | NULL | NULL | NULL | NULL | NULL | NULL | NULL | NULL | NULL | NULL | NULL | NULL | NULL | NULL | Clean_WECC,RPS_WECC | NULL | NULL | AREA | CPP_WY,CPP_NewSourceComp_WY,WY,Mountain,WECC,WECCRMRG,OtherTech,SUN,OtherTech_SUN,WY_OtherTech_SUN,Mountain_OtherTech_SUN,WECC_OtherTech_SUN,WECCRMRG_OtherTech_SUN | NULL | FALSE | NULL | NULL | NULL | NULL | NULL | NULL | NULL | NULL | NULL | NULL | -16.2 | NULL | NULL | NULL | NULL | NULL | NULL | FALSE | NULL | 0.22 | NULL | NULL | NULL | NULL | TRUE | NULL | NULL | NULL | NULL | NULL | NULL | NULL | NULL | NULL | NULL | NULL | NULL | NULL | NULL | NULL | NULL | NULL | NULL | NULL | NULL | NULL | NULL | NULL | NULL | NULL | NULL | NULL | NULL | NULL | NULL | NULL | NULL | NULL | NULL | NULL | NULL | NULL | NULL | NULL | NULL | NULL | NULL | NULL | NULL | NULL | 42007547 | TRUE | 1 | 2750 | NULL | 782 | NULL | NULL | NULL | NULL | NULL | NULL | 10 | 0 | NULL | 0 | NULL | TRUE | NULL | WECC_WAPA_WY | Mountain West | 450 | 99 | SUN |  |  | 0.59609
TRUE | ANRN 2329 | New Resource 2329 from 2750 Solar PV | NULL | 0 | 450 | NULL | SUN | 619 | 0 | 412 | NULL | NULL | 683 | NULL | mn_WY-Casper_PV_1-Axis_SolarShape | NULL | FUEL | 1 | NULL | FUEL | 2030-01-01 | 2046-12-31 | FUEL | NULL | NULL | NULL | FUEL | FUEL | NULL | NULL | NULL | NULL | FALSE | NULL | NULL | NULL | NULL | NULL | NULL | NULL | NULL | NULL | NULL | NULL | NULL | NULL | NULL | NULL | NULL | NULL | NULL | Clean_WECC,RPS_WECC | NULL | NULL | AREA | CPP_WY,CPP_NewSourceComp_WY,WY,Mountain,WECC,WECCRMRG,OtherTech,SUN,OtherTech_SUN,WY_OtherTech_SUN,Mountain_OtherTech_SUN,WECC_OtherTech_SUN,WECCRMRG_OtherTech_SUN | NULL | FALSE | NULL | NULL | NULL | NULL | NULL | NULL | NULL | NULL | NULL | NULL | -19.17 | NULL | NULL | NULL | NULL | NULL | NULL | FALSE | NULL | 0.22 | NULL | NULL | NULL | NULL | TRUE | NULL | NULL | NULL | NULL | NULL | NULL | NULL | NULL | NULL | NULL | NULL | NULL | NULL | NULL | NULL | NULL | NULL | NULL | NULL | NULL | NULL | NULL | NULL | NULL | NULL | NULL | NULL | NULL | NULL | NULL | NULL | NULL | NULL | NULL | NULL | NULL | NULL | NULL | NULL | NULL | NULL | NULL | NULL | NULL | NULL | 42007548 | TRUE | 1 | 2750 | NULL | 782 | NULL | NULL | NULL | NULL | NULL | NULL | 10 | 0 | NULL | 0 | NULL | TRUE | NULL | WECC_WAPA_WY | Mountain West | 450 | 99 | SUN |  |  | 0.56542
TRUE | ANRN 2339 | New Resource 2339 from 2750 Solar PV | NULL | 0 | 450 | NULL | SUN | 619 | 0 | 412 | NULL | NULL | 614 | NULL | mn_WY-Casper_PV_1-Axis_SolarShape | NULL | FUEL | 1 | NULL | FUEL | 2040-01-01 | 2046-12-31 | FUEL | NULL | NULL | NULL | FUEL | FUEL | NULL | NULL | NULL | NULL | FALSE | NULL | NULL | NULL | NULL | NULL | NULL | NULL | NULL | NULL | NULL | NULL | NULL | NULL | NULL | NULL | NULL | NULL | NULL | Clean_WECC,RPS_WECC | NULL | NULL | AREA | CPP_WY,CPP_NewSourceComp_WY,WY,Mountain,WECC,WECCRMRG,OtherTech,SUN,OtherTech_SUN,WY_OtherTech_SUN,Mountain_OtherTech_SUN,WECC_OtherTech_SUN,WECCRMRG_OtherTech_SUN | NULL | FALSE | NULL | NULL | NULL | NULL | NULL | NULL | NULL | NULL | NULL | NULL | -38.74 | NULL | NULL | NULL | NULL | NULL | NULL | FALSE | NULL | 0.22 | NULL | NULL | NULL | NULL | TRUE | NULL | NULL | NULL | NULL | NULL | NULL | NULL | NULL | NULL | NULL | NULL | NULL | NULL | NULL | NULL | NULL | NULL | NULL | NULL | NULL | NULL | NULL | NULL | NULL | NULL | NULL | NULL | NULL | NULL | NULL | NULL | NULL | NULL | NULL | NULL | NULL | NULL | NULL | NULL | NULL | NULL | NULL | NULL | NULL | NULL | 42007549 | TRUE | 1 | 2750 | NULL | 782 | NULL | NULL | NULL | NULL | NULL | NULL | 10 | 0 | NULL | 0 | NULL | TRUE | NULL | WECC_WAPA_WY | Mountain West | 450 | 99 | SUN |  |  | 0.52817
TRUE | ANRN 2356 | New Resource 2356 from 2751 Solar PV | NULL | 0 | 750 | NULL | SUN | 620 | 0 | 626 | NULL | NULL | 1053 | NULL | mn_AZ-Flagstaff_PV_1-Axis_SolarShape | NULL | FUEL | 1 | NULL | FUEL | 2032-01-01 | 2046-12-31 | FUEL | NULL | NULL | NULL | FUEL | FUEL | NULL | NULL | NULL | NULL | FALSE | NULL | NULL | NULL | NULL | NULL | NULL | NULL | NULL | NULL | NULL | NULL | NULL | NULL | NULL | NULL | NULL | NULL | NULL | Clean_WECC,RPS_WECC | NULL | NULL | AREA | RPS_AZ,CPP_AZ,CPP_NewSourceComp_AZ,AZ,Mountain,WECC,WECCSRSG,OtherTech,SUN,OtherTech_SUN,AZ_OtherTech_SUN,Mountain_OtherTech_SUN,WECC_OtherTech_SUN,WECCSRSG_OtherTech_SUN | NULL | FALSE | NULL | NULL | NULL | NULL | NULL | NULL | NULL | NULL | NULL | NULL | -23.09 | NULL | NULL | NULL | NULL | NULL | NULL | FALSE | NULL | 0.25 | NULL | NULL | NULL | NULL | TRUE | NULL | NULL | NULL | NULL | NULL | NULL | NULL | NULL | NULL | NULL | NULL | NULL | NULL | NULL | NULL | NULL | NULL | NULL | NULL | NULL | NULL | NULL | NULL | NULL | NULL | NULL | NULL | NULL | NULL | NULL | NULL | NULL | NULL | NULL | NULL | NULL | NULL | NULL | NULL | NULL | NULL | NULL | NULL | NULL | NULL | 42007550 | TRUE | 1 | 2751 | NULL | 783 | NULL | NULL | NULL | NULL | NULL | NULL | 10 | 0 | NULL | 0 | NULL | TRUE | NULL | WECC_WAPA_LwrCO | Desert SW | 750 | 187.5 | SUN |  |  | 0.49225
TRUE | ANRN 2357 | New Resource 2357 from 2751 Solar PV | NULL | 0 | 750 | NULL | SUN | 620 | 0 | 626 | NULL | NULL | 1040 | NULL | mn_AZ-Flagstaff_PV_1-Axis_SolarShape | NULL | FUEL | 1 | NULL | FUEL | 2033-01-01 | 2046-12-31 | FUEL | NULL | NULL | NULL | FUEL | FUEL | NULL | NULL | NULL | NULL | FALSE | NULL | NULL | NULL | NULL | NULL | NULL | NULL | NULL | NULL | NULL | NULL | NULL | NULL | NULL | NULL | NULL | NULL | NULL | Clean_WECC,RPS_WECC | NULL | NULL | AREA | RPS_AZ,CPP_AZ,CPP_NewSourceComp_AZ,AZ,Mountain,WECC,WECCSRSG,OtherTech,SUN,OtherTech_SUN,AZ_OtherTech_SUN,Mountain_OtherTech_SUN,WECC_OtherTech_SUN,WECCSRSG_OtherTech_SUN | NULL | FALSE | NULL | NULL | NULL | NULL | NULL | NULL | NULL | NULL | NULL | NULL | -24.21 | NULL | NULL | NULL | NULL | NULL | NULL | FALSE | NULL | 0.25 | NULL | NULL | NULL | NULL | TRUE | NULL | NULL | NULL | NULL | NULL | NULL | NULL | NULL | NULL | NULL | NULL | NULL | NULL | NULL | NULL | NULL | NULL | NULL | NULL | NULL | NULL | NULL | NULL | NULL | NULL | NULL | NULL | NULL | NULL | NULL | NULL | NULL | NULL | NULL | NULL | NULL | NULL | NULL | NULL | NULL | NULL | NULL | NULL | NULL | NULL | 42007551 | TRUE | 1 | 2751 | NULL | 783 | NULL | NULL | NULL | NULL | NULL | NULL | 10 | 0 | NULL | 0 | NULL | TRUE | NULL | WECC_WAPA_LwrCO | Desert SW | 750 | 187.5 | SUN |  |  | 0.47547
TRUE | ANRN 2358 | New Resource 2358 from 2751 Solar PV | NULL | 0 | 750 | NULL | SUN | 620 | 0 | 626 | NULL | NULL | 1027 | NULL | mn_AZ-Flagstaff_PV_1-Axis_SolarShape | NULL | FUEL | 1 | NULL | FUEL | 2034-01-01 | 2046-12-31 | FUEL | NULL | NULL | NULL | FUEL | FUEL | NULL | NULL | NULL | NULL | FALSE | NULL | NULL | NULL | NULL | NULL | NULL | NULL | NULL | NULL | NULL | NULL | NULL | NULL | NULL | NULL | NULL | NULL | NULL | Clean_WECC,RPS_WECC | NULL | NULL | AREA | RPS_AZ,CPP_AZ,CPP_NewSourceComp_AZ,AZ,Mountain,WECC,WECCSRSG,OtherTech,SUN,OtherTech_SUN,AZ_OtherTech_SUN,Mountain_OtherTech_SUN,WECC_OtherTech_SUN,WECCSRSG_OtherTech_SUN | NULL | FALSE | NULL | NULL | NULL | NULL | NULL | NULL | NULL | NULL | NULL | NULL | -26.05 | NULL | NULL | NULL | NULL | NULL | NULL | FALSE | NULL | 0.25 | NULL | NULL | NULL | NULL | TRUE | NULL | NULL | NULL | NULL | NULL | NULL | NULL | NULL | NULL | NULL | NULL | NULL | NULL | NULL | NULL | NULL | NULL | NULL | NULL | NULL | NULL | NULL | NULL | NULL | NULL | NULL | NULL | NULL | NULL | NULL | NULL | NULL | NULL | NULL | NULL | NULL | NULL | NULL | NULL | NULL | NULL | NULL | NULL | NULL | NULL | 42007552 | TRUE | 1 | 2751 | NULL | 783 | NULL | NULL | NULL | NULL | NULL | NULL | 10 | 0 | NULL | 0 | NULL | TRUE | NULL | WECC_WAPA_LwrCO | Desert SW | 750 | 187.5 | SUN |  |  | 0.49125
TRUE | ANRN 2359 | New Resource 2359 from 2751 Solar PV | NULL | 0 | 750 | NULL | SUN | 620 | 0 | 626 | NULL | NULL | 1015 | NULL | mn_AZ-Flagstaff_PV_1-Axis_SolarShape | NULL | FUEL | 1 | NULL | FUEL | 2035-01-01 | 2046-12-31 | FUEL | NULL | NULL | NULL | FUEL | FUEL | NULL | NULL | NULL | NULL | FALSE | NULL | NULL | NULL | NULL | NULL | NULL | NULL | NULL | NULL | NULL | NULL | NULL | NULL | NULL | NULL | NULL | NULL | NULL | Clean_WECC,RPS_WECC | NULL | NULL | AREA | RPS_AZ,CPP_AZ,CPP_NewSourceComp_AZ,AZ,Mountain,WECC,WECCSRSG,OtherTech,SUN,OtherTech_SUN,AZ_OtherTech_SUN,Mountain_OtherTech_SUN,WECC_OtherTech_SUN,WECCSRSG_OtherTech_SUN | NULL | FALSE | NULL | NULL | NULL | NULL | NULL | NULL | NULL | NULL | NULL | NULL | -28.52 | NULL | NULL | NULL | NULL | NULL | NULL | FALSE | NULL | 0.25 | NULL | NULL | NULL | NULL | TRUE | NULL | NULL | NULL | NULL | NULL | NULL | NULL | NULL | NULL | NULL | NULL | NULL | NULL | NULL | NULL | NULL | NULL | NULL | NULL | NULL | NULL | NULL | NULL | NULL | NULL | NULL | NULL | NULL | NULL | NULL | NULL | NULL | NULL | NULL | NULL | NULL | NULL | NULL | NULL | NULL | NULL | NULL | NULL | NULL | NULL | 42007553 | TRUE | 1 | 2751 | NULL | 783 | NULL | NULL | NULL | NULL | NULL | NULL | 10 | 0 | NULL | 0 | NULL | TRUE | NULL | WECC_WAPA_LwrCO | Desert SW | 750 | 187.5 | SUN |  |  | 0.50695
TRUE | ANRN 2360 | New Resource 2360 from 2751 Solar PV | NULL | 0 | 750 | NULL | SUN | 620 | 0 | 626 | NULL | NULL | 1003 | NULL | mn_AZ-Flagstaff_PV_1-Axis_SolarShape | NULL | FUEL | 1 | NULL | FUEL | 2036-01-01 | 2046-12-31 | FUEL | NULL | NULL | NULL | FUEL | FUEL | NULL | NULL | NULL | NULL | FALSE | NULL | NULL | NULL | NULL | NULL | NULL | NULL | NULL | NULL | NULL | NULL | NULL | NULL | NULL | NULL | NULL | NULL | NULL | Clean_WECC,RPS_WECC | NULL | NULL | AREA | RPS_AZ,CPP_AZ,CPP_NewSourceComp_AZ,AZ,Mountain,WECC,WECCSRSG,OtherTech,SUN,OtherTech_SUN,AZ_OtherTech_SUN,Mountain_OtherTech_SUN,WECC_OtherTech_SUN,WECCSRSG_OtherTech_SUN | NULL | FALSE | NULL | NULL | NULL | NULL | NULL | NULL | NULL | NULL | NULL | NULL | -30.77 | NULL | NULL | NULL | NULL | NULL | NULL | FALSE | NULL | 0.25 | NULL | NULL | NULL | NULL | TRUE | NULL | NULL | NULL | NULL | NULL | NULL | NULL | NULL | NULL | NULL | NULL | NULL | NULL | NULL | NULL | NULL | NULL | NULL | NULL | NULL | NULL | NULL | NULL | NULL | NULL | NULL | NULL | NULL | NULL | NULL | NULL | NULL | NULL | NULL | NULL | NULL | NULL | NULL | NULL | NULL | NULL | NULL | NULL | NULL | NULL | 42007554 | TRUE | 1 | 2751 | NULL | 783 | NULL | NULL | NULL | NULL | NULL | NULL | 10 | 0 | NULL | 0 | NULL | TRUE | NULL | WECC_WAPA_LwrCO | Desert SW | 750 | 187.5 | SUN |  |  | 0.5196
TRUE | ANRN 2361 | New Resource 2361 from 2751 Solar PV | NULL | 0 | 750 | NULL | SUN | 620 | 0 | 626 | NULL | NULL | 991 | NULL | mn_AZ-Flagstaff_PV_1-Axis_SolarShape | NULL | FUEL | 1 | NULL | FUEL | 2037-01-01 | 2046-12-31 | FUEL | NULL | NULL | NULL | FUEL | FUEL | NULL | NULL | NULL | NULL | FALSE | NULL | NULL | NULL | NULL | NULL | NULL | NULL | NULL | NULL | NULL | NULL | NULL | NULL | NULL | NULL | NULL | NULL | NULL | Clean_WECC,RPS_WECC | NULL | NULL | AREA | RPS_AZ,CPP_AZ,CPP_NewSourceComp_AZ,AZ,Mountain,WECC,WECCSRSG,OtherTech,SUN,OtherTech_SUN,AZ_OtherTech_SUN,Mountain_OtherTech_SUN,WECC_OtherTech_SUN,WECCSRSG_OtherTech_SUN | NULL | FALSE | NULL | NULL | NULL | NULL | NULL | NULL | NULL | NULL | NULL | NULL | -34.54 | NULL | NULL | NULL | NULL | NULL | NULL | FALSE | NULL | 0.25 | NULL | NULL | NULL | NULL | TRUE | NULL | NULL | NULL | NULL | NULL | NULL | NULL | NULL | NULL | NULL | NULL | NULL | NULL | NULL | NULL | NULL | NULL | NULL | NULL | NULL | NULL | NULL | NULL | NULL | NULL | NULL | NULL | NULL | NULL | NULL | NULL | NULL | NULL | NULL | NULL | NULL | NULL | NULL | NULL | NULL | NULL | NULL | NULL | NULL | NULL | 42007555 | TRUE | 1 | 2751 | NULL | 783 | NULL | NULL | NULL | NULL | NULL | NULL | 10 | 0 | NULL | 0 | NULL | TRUE | NULL | WECC_WAPA_LwrCO | Desert SW | 750 | 187.5 | SUN |  |  | 0.55572
TRUE | ANRN 2362 | New Resource 2362 from 2751 Solar PV | NULL | 0 | 750 | NULL | SUN | 620 | 0 | 626 | NULL | NULL | 983 | NULL | mn_AZ-Flagstaff_PV_1-Axis_SolarShape | NULL | FUEL | 1 | NULL | FUEL | 2038-01-01 | 2046-12-31 | FUEL | NULL | NULL | NULL | FUEL | FUEL | NULL | NULL | NULL | NULL | FALSE | NULL | NULL | NULL | NULL | NULL | NULL | NULL | NULL | NULL | NULL | NULL | NULL | NULL | NULL | NULL | NULL | NULL | NULL | Clean_WECC,RPS_WECC | NULL | NULL | AREA | RPS_AZ,CPP_AZ,CPP_NewSourceComp_AZ,AZ,Mountain,WECC,WECCSRSG,OtherTech,SUN,OtherTech_SUN,AZ_OtherTech_SUN,Mountain_OtherTech_SUN,WECC_OtherTech_SUN,WECCSRSG_OtherTech_SUN | NULL | FALSE | NULL | NULL | NULL | NULL | NULL | NULL | NULL | NULL | NULL | NULL | -36.3 | NULL | NULL | NULL | NULL | NULL | NULL | FALSE | NULL | 0.25 | NULL | NULL | NULL | NULL | TRUE | NULL | NULL | NULL | NULL | NULL | NULL | NULL | NULL | NULL | NULL | NULL | NULL | NULL | NULL | NULL | NULL | NULL | NULL | NULL | NULL | NULL | NULL | NULL | NULL | NULL | NULL | NULL | NULL | NULL | NULL | NULL | NULL | NULL | NULL | NULL | NULL | NULL | NULL | NULL | NULL | NULL | NULL | NULL | NULL | NULL | 42007556 | TRUE | 1 | 2751 | NULL | 783 | NULL | NULL | NULL | NULL | NULL | NULL | 10 | 0 | NULL | 0 | NULL | TRUE | NULL | WECC_WAPA_LwrCO | Desert SW | 750 | 187.5 | SUN |  |  | 0.62521
TRUE | ANRN 2363 | New Resource 2363 from 2751 Solar PV | NULL | 0 | 750 | NULL | SUN | 620 | 0 | 626 | NULL | NULL | 976 | NULL | mn_AZ-Flagstaff_PV_1-Axis_SolarShape | NULL | FUEL | 1 | NULL | FUEL | 2039-01-01 | 2046-12-31 | FUEL | NULL | NULL | NULL | FUEL | FUEL | NULL | NULL | NULL | NULL | FALSE | NULL | NULL | NULL | NULL | NULL | NULL | NULL | NULL | NULL | NULL | NULL | NULL | NULL | NULL | NULL | NULL | NULL | NULL | Clean_WECC,RPS_WECC | NULL | NULL | AREA | RPS_AZ,CPP_AZ,CPP_NewSourceComp_AZ,AZ,Mountain,WECC,WECCSRSG,OtherTech,SUN,OtherTech_SUN,AZ_OtherTech_SUN,Mountain_OtherTech_SUN,WECC_OtherTech_SUN,WECCSRSG_OtherTech_SUN | NULL | FALSE | NULL | NULL | NULL | NULL | NULL | NULL | NULL | NULL | NULL | NULL | -38.19 | NULL | NULL | NULL | NULL | NULL | NULL | FALSE | NULL | 0.25 | NULL | NULL | NULL | NULL | TRUE | NULL | NULL | NULL | NULL | NULL | NULL | NULL | NULL | NULL | NULL | NULL | NULL | NULL | NULL | NULL | NULL | NULL | NULL | NULL | NULL | NULL | NULL | NULL | NULL | NULL | NULL | NULL | NULL | NULL | NULL | NULL | NULL | NULL | NULL | NULL | NULL | NULL | NULL | NULL | NULL | NULL | NULL | NULL | NULL | NULL | 42007557 | TRUE | 1 | 2751 | NULL | 783 | NULL | NULL | NULL | NULL | NULL | NULL | 10 | 0 | NULL | 0 | NULL | TRUE | NULL | WECC_WAPA_LwrCO | Desert SW | 750 | 187.5 | SUN |  |  | 0.73153
TRUE | ANRN 2364 | New Resource 2364 from 2751 Solar PV | NULL | 0 | 750 | NULL | SUN | 620 | 0 | 626 | NULL | NULL | 968 | NULL | mn_AZ-Flagstaff_PV_1-Axis_SolarShape | NULL | FUEL | 1 | NULL | FUEL | 2040-01-01 | 2046-12-31 | FUEL | NULL | NULL | NULL | FUEL | FUEL | NULL | NULL | NULL | NULL | FALSE | NULL | NULL | NULL | NULL | NULL | NULL | NULL | NULL | NULL | NULL | NULL | NULL | NULL | NULL | NULL | NULL | NULL | NULL | Clean_WECC,RPS_WECC | NULL | NULL | AREA | RPS_AZ,CPP_AZ,CPP_NewSourceComp_AZ,AZ,Mountain,WECC,WECCSRSG,OtherTech,SUN,OtherTech_SUN,AZ_OtherTech_SUN,Mountain_OtherTech_SUN,WECC_OtherTech_SUN,WECCSRSG_OtherTech_SUN | NULL | FALSE | NULL | NULL | NULL | NULL | NULL | NULL | NULL | NULL | NULL | NULL | -38.74 | NULL | NULL | NULL | NULL | NULL | NULL | FALSE | NULL | 0.25 | NULL | NULL | NULL | NULL | TRUE | NULL | NULL | NULL | NULL | NULL | NULL | NULL | NULL | NULL | NULL | NULL | NULL | NULL | NULL | NULL | NULL | NULL | NULL | NULL | NULL | NULL | NULL | NULL | NULL | NULL | NULL | NULL | NULL | NULL | NULL | NULL | NULL | NULL | NULL | NULL | NULL | NULL | NULL | NULL | NULL | NULL | NULL | NULL | NULL | NULL | 42007558 | TRUE | 1 | 2751 | NULL | 783 | NULL | NULL | NULL | NULL | NULL | NULL | 10 | 0 | NULL | 0 | NULL | TRUE | NULL | WECC_WAPA_LwrCO | Desert SW | 750 | 187.5 | SUN |  |  | 0.88991
TRUE | ANRN 2365 | New Resource 2365 from 2751 Solar PV | NULL | 0 | 750 | NULL | SUN | 620 | 0 | 626 | NULL | NULL | 961 | NULL | mn_AZ-Flagstaff_PV_1-Axis_SolarShape | NULL | FUEL | 1 | NULL | FUEL | 2041-01-01 | 2046-12-31 | FUEL | NULL | NULL | NULL | FUEL | FUEL | NULL | NULL | NULL | NULL | FALSE | NULL | NULL | NULL | NULL | NULL | NULL | NULL | NULL | NULL | NULL | NULL | NULL | NULL | NULL | NULL | NULL | NULL | NULL | Clean_WECC,RPS_WECC | NULL | NULL | AREA | RPS_AZ,CPP_AZ,CPP_NewSourceComp_AZ,AZ,Mountain,WECC,WECCSRSG,OtherTech,SUN,OtherTech_SUN,AZ_OtherTech_SUN,Mountain_OtherTech_SUN,WECC_OtherTech_SUN,WECCSRSG_OtherTech_SUN | NULL | FALSE | NULL | NULL | NULL | NULL | NULL | NULL | NULL | NULL | NULL | NULL | -40.25 | NULL | NULL | NULL | NULL | NULL | NULL | FALSE | NULL | 0.25 | NULL | NULL | NULL | NULL | TRUE | NULL | NULL | NULL | NULL | NULL | NULL | NULL | NULL | NULL | NULL | NULL | NULL | NULL | NULL | NULL | NULL | NULL | NULL | NULL | NULL | NULL | NULL | NULL | NULL | NULL | NULL | NULL | NULL | NULL | NULL | NULL | NULL | NULL | NULL | NULL | NULL | NULL | NULL | NULL | NULL | NULL | NULL | NULL | NULL | NULL | 42007559 | TRUE | 1 | 2751 | NULL | 783 | NULL | NULL | NULL | NULL | NULL | NULL | 10 | 0 | NULL | 0 | NULL | TRUE | NULL | WECC_WAPA_LwrCO | Desert SW | 750 | 187.5 | SUN |  |  | 0.88643
TRUE | ANRN 2395 | New Resource 2395 from 2753 Solar PV | NULL | 0 | 1000 | NULL | SUN | 623 | 0 | 541 | NULL | NULL | 837 | NULL | mn_CO-Alamosa_PV_1-Axis_SolarShape | NULL | FUEL | 1 | NULL | FUEL | 2021-01-01 | 2046-12-31 | FUEL | NULL | NULL | NULL | FUEL | FUEL | NULL | NULL | NULL | NULL | FALSE | NULL | NULL | NULL | NULL | NULL | NULL | NULL | NULL | NULL | NULL | NULL | NULL | NULL | NULL | NULL | NULL | NULL | NULL | Clean_WECC,RPS_WECC | NULL | NULL | AREA | RPS_CO,CPP_CO,CPP_NewSourceComp_CO,CO,Mountain,WECC,WECCRMRG,OtherTech,SUN,OtherTech_SUN,CO_OtherTech_SUN,Mountain_OtherTech_SUN,WECC_OtherTech_SUN,WECCRMRG_OtherTech_SUN | NULL | FALSE | NULL | NULL | NULL | NULL | NULL | NULL | NULL | NULL | NULL | NULL | -18 | NULL | NULL | NULL | NULL | NULL | NULL | FALSE | NULL | 0.15 | NULL | NULL | NULL | NULL | TRUE | NULL | NULL | NULL | NULL | NULL | NULL | NULL | NULL | NULL | NULL | NULL | NULL | NULL | NULL | NULL | NULL | NULL | NULL | NULL | NULL | NULL | NULL | NULL | NULL | NULL | NULL | NULL | NULL | NULL | NULL | NULL | NULL | NULL | NULL | NULL | NULL | NULL | NULL | NULL | NULL | NULL | NULL | NULL | NULL | NULL | 42007560 | TRUE | 1 | 2753 | NULL | 785 | NULL | NULL | NULL | NULL | NULL | NULL | 10 | 0 | NULL | 0 | NULL | TRUE | NULL | WECC_PublicServiceCO | Mountain West | 1000 | 150 | SUN |  |  | 0.86825
TRUE | ANRN 2396 | New Resource 2396 from 2753 Solar PV | NULL | 0 | 1000 | NULL | SUN | 623 | 0 | 541 | NULL | NULL | 850 | NULL | mn_CO-Alamosa_PV_1-Axis_SolarShape | NULL | FUEL | 1 | NULL | FUEL | 2022-01-01 | 2046-12-31 | FUEL | NULL | NULL | NULL | FUEL | FUEL | NULL | NULL | NULL | NULL | FALSE | NULL | NULL | NULL | NULL | NULL | NULL | NULL | NULL | NULL | NULL | NULL | NULL | NULL | NULL | NULL | NULL | NULL | NULL | Clean_WECC,RPS_WECC | NULL | NULL | AREA | RPS_CO,CPP_CO,CPP_NewSourceComp_CO,CO,Mountain,WECC,WECCRMRG,OtherTech,SUN,OtherTech_SUN,CO_OtherTech_SUN,Mountain_OtherTech_SUN,WECC_OtherTech_SUN,WECCRMRG_OtherTech_SUN | NULL | FALSE | NULL | NULL | NULL | NULL | NULL | NULL | NULL | NULL | NULL | NULL | -12.14 | NULL | NULL | NULL | NULL | NULL | NULL | FALSE | NULL | 0.15 | NULL | NULL | NULL | NULL | TRUE | NULL | NULL | NULL | NULL | NULL | NULL | NULL | NULL | NULL | NULL | NULL | NULL | NULL | NULL | NULL | NULL | NULL | NULL | NULL | NULL | NULL | NULL | NULL | NULL | NULL | NULL | NULL | NULL | NULL | NULL | NULL | NULL | NULL | NULL | NULL | NULL | NULL | NULL | NULL | NULL | NULL | NULL | NULL | NULL | NULL | 42007561 | TRUE | 1 | 2753 | NULL | 785 | NULL | NULL | NULL | NULL | NULL | NULL | 10 | 0 | NULL | 0 | NULL | TRUE | NULL | WECC_PublicServiceCO | Mountain West | 1000 | 150 | SUN |  |  | 0.82231
TRUE | ANRN 2397 | New Resource 2397 from 2753 Solar PV | NULL | 0 | 1000 | NULL | SUN | 623 | 0 | 541 | NULL | NULL | 876 | NULL | mn_CO-Alamosa_PV_1-Axis_SolarShape | NULL | FUEL | 1 | NULL | FUEL | 2023-01-01 | 2046-12-31 | FUEL | NULL | NULL | NULL | FUEL | FUEL | NULL | NULL | NULL | NULL | FALSE | NULL | NULL | NULL | NULL | NULL | NULL | NULL | NULL | NULL | NULL | NULL | NULL | NULL | NULL | NULL | NULL | NULL | NULL | Clean_WECC,RPS_WECC | NULL | NULL | AREA | RPS_CO,CPP_CO,CPP_NewSourceComp_CO,CO,Mountain,WECC,WECCRMRG,OtherTech,SUN,OtherTech_SUN,CO_OtherTech_SUN,Mountain_OtherTech_SUN,WECC_OtherTech_SUN,WECCRMRG_OtherTech_SUN | NULL | FALSE | NULL | NULL | NULL | NULL | NULL | NULL | NULL | NULL | NULL | NULL | -7.02 | NULL | NULL | NULL | NULL | NULL | NULL | FALSE | NULL | 0.15 | NULL | NULL | NULL | NULL | TRUE | NULL | NULL | NULL | NULL | NULL | NULL | NULL | NULL | NULL | NULL | NULL | NULL | NULL | NULL | NULL | NULL | NULL | NULL | NULL | NULL | NULL | NULL | NULL | NULL | NULL | NULL | NULL | NULL | NULL | NULL | NULL | NULL | NULL | NULL | NULL | NULL | NULL | NULL | NULL | NULL | NULL | NULL | NULL | NULL | NULL | 42007562 | TRUE | 0.69565 | 2753 | NULL | 785 | NULL | NULL | NULL | NULL | NULL | NULL | 10 | 0 | NULL | 0 | NULL | TRUE | NULL | WECC_PublicServiceCO | Mountain West | 695.646 | 104.3469 | SUN |  |  | 0.75736
TRUE | ANRN 2398 | New Resource 2398 from 2753 Solar PV | NULL | 0 | 1000 | NULL | SUN | 623 | 0 | 541 | NULL | NULL | 971 | NULL | mn_CO-Alamosa_PV_1-Axis_SolarShape | NULL | FUEL | 1 | NULL | FUEL | 2024-01-01 | 2046-12-31 | FUEL | NULL | NULL | NULL | FUEL | FUEL | NULL | NULL | NULL | NULL | FALSE | NULL | NULL | NULL | NULL | NULL | NULL | NULL | NULL | NULL | NULL | NULL | NULL | NULL | NULL | NULL | NULL | NULL | NULL | Clean_WECC,RPS_WECC | NULL | NULL | AREA | RPS_CO,CPP_CO,CPP_NewSourceComp_CO,CO,Mountain,WECC,WECCRMRG,OtherTech,SUN,OtherTech_SUN,CO_OtherTech_SUN,Mountain_OtherTech_SUN,WECC_OtherTech_SUN,WECCRMRG_OtherTech_SUN | NULL | FALSE | NULL | NULL | NULL | NULL | NULL | NULL | NULL | NULL | NULL | NULL | -3.08 | NULL | NULL | NULL | NULL | NULL | NULL | FALSE | NULL | 0.15 | NULL | NULL | NULL | NULL | TRUE | NULL | NULL | NULL | NULL | NULL | NULL | NULL | NULL | NULL | NULL | NULL | NULL | NULL | NULL | NULL | NULL | NULL | NULL | NULL | NULL | NULL | NULL | NULL | NULL | NULL | NULL | NULL | NULL | NULL | NULL | NULL | NULL | NULL | NULL | NULL | NULL | NULL | NULL | NULL | NULL | NULL | NULL | NULL | NULL | NULL | 42007563 | TRUE | 0.003913 | 2753 | NULL | 785 | NULL | NULL | NULL | NULL | NULL | NULL | 10 | 0 | NULL | 0 | NULL | TRUE | NULL | WECC_PublicServiceCO | Mountain West | 3.913 | 0.58695 | SUN |  |  | 0.71923
TRUE | ANRN 2399 | New Resource 2399 from 2753 Solar PV | NULL | 0 | 1000 | NULL | SUN | 623 | 0 | 541 | NULL | NULL | 963 | NULL | mn_CO-Alamosa_PV_1-Axis_SolarShape | NULL | FUEL | 1 | NULL | FUEL | 2025-01-01 | 2046-12-31 | FUEL | NULL | NULL | NULL | FUEL | FUEL | NULL | NULL | NULL | NULL | FALSE | NULL | NULL | NULL | NULL | NULL | NULL | NULL | NULL | NULL | NULL | NULL | NULL | NULL | NULL | NULL | NULL | NULL | NULL | Clean_WECC,RPS_WECC | NULL | NULL | AREA | RPS_CO,CPP_CO,CPP_NewSourceComp_CO,CO,Mountain,WECC,WECCRMRG,OtherTech,SUN,OtherTech_SUN,CO_OtherTech_SUN,Mountain_OtherTech_SUN,WECC_OtherTech_SUN,WECCRMRG_OtherTech_SUN | NULL | FALSE | NULL | NULL | NULL | NULL | NULL | NULL | NULL | NULL | NULL | NULL | -5.93 | NULL | NULL | NULL | NULL | NULL | NULL | FALSE | NULL | 0.15 | NULL | NULL | NULL | NULL | TRUE | NULL | NULL | NULL | NULL | NULL | NULL | NULL | NULL | NULL | NULL | NULL | NULL | NULL | NULL | NULL | NULL | NULL | NULL | NULL | NULL | NULL | NULL | NULL | NULL | NULL | NULL | NULL | NULL | NULL | NULL | NULL | NULL | NULL | NULL | NULL | NULL | NULL | NULL | NULL | NULL | NULL | NULL | NULL | NULL | NULL | 42007564 | TRUE | 0.28565 | 2753 | NULL | 785 | NULL | NULL | NULL | NULL | NULL | NULL | 10 | 0 | NULL | 0 | NULL | TRUE | NULL | WECC_PublicServiceCO | Mountain West | 285.646 | 42.8469 | SUN |  |  | 0.70117
TRUE | ANRN 2400 | New Resource 2400 from 2753 Solar PV | NULL | 0 | 1000 | NULL | SUN | 623 | 0 | 541 | NULL | NULL | 954 | NULL | mn_CO-Alamosa_PV_1-Axis_SolarShape | NULL | FUEL | 1 | NULL | FUEL | 2026-01-01 | 2046-12-31 | FUEL | NULL | NULL | NULL | FUEL | FUEL | NULL | NULL | NULL | NULL | FALSE | NULL | NULL | NULL | NULL | NULL | NULL | NULL | NULL | NULL | NULL | NULL | NULL | NULL | NULL | NULL | NULL | NULL | NULL | Clean_WECC,RPS_WECC | NULL | NULL | AREA | RPS_CO,CPP_CO,CPP_NewSourceComp_CO,CO,Mountain,WECC,WECCRMRG,OtherTech,SUN,OtherTech_SUN,CO_OtherTech_SUN,Mountain_OtherTech_SUN,WECC_OtherTech_SUN,WECCRMRG_OtherTech_SUN | NULL | FALSE | NULL | NULL | NULL | NULL | NULL | NULL | NULL | NULL | NULL | NULL | -8.2 | NULL | NULL | NULL | NULL | NULL | NULL | FALSE | NULL | 0.15 | NULL | NULL | NULL | NULL | TRUE | NULL | NULL | NULL | NULL | NULL | NULL | NULL | NULL | NULL | NULL | NULL | NULL | NULL | NULL | NULL | NULL | NULL | NULL | NULL | NULL | NULL | NULL | NULL | NULL | NULL | NULL | NULL | NULL | NULL | NULL | NULL | NULL | NULL | NULL | NULL | NULL | NULL | NULL | NULL | NULL | NULL | NULL | NULL | NULL | NULL | 42007565 | TRUE | 0.28565 | 2753 | NULL | 785 | NULL | NULL | NULL | NULL | NULL | NULL | 10 | 0 | NULL | 0 | NULL | TRUE | NULL | WECC_PublicServiceCO | Mountain West | 285.646 | 42.8469 | SUN |  |  | 0.65892
TRUE | ANRN 2402 | New Resource 2402 from 2753 Solar PV | NULL | 0 | 1000 | NULL | SUN | 623 | 0 | 541 | NULL | NULL | 938 | NULL | mn_CO-Alamosa_PV_1-Axis_SolarShape | NULL | FUEL | 1 | NULL | FUEL | 2028-01-01 | 2046-12-31 | FUEL | NULL | NULL | NULL | FUEL | FUEL | NULL | NULL | NULL | NULL | FALSE | NULL | NULL | NULL | NULL | NULL | NULL | NULL | NULL | NULL | NULL | NULL | NULL | NULL | NULL | NULL | NULL | NULL | NULL | Clean_WECC,RPS_WECC | NULL | NULL | AREA | RPS_CO,CPP_CO,CPP_NewSourceComp_CO,CO,Mountain,WECC,WECCRMRG,OtherTech,SUN,OtherTech_SUN,CO_OtherTech_SUN,Mountain_OtherTech_SUN,WECC_OtherTech_SUN,WECCRMRG_OtherTech_SUN | NULL | FALSE | NULL | NULL | NULL | NULL | NULL | NULL | NULL | NULL | NULL | NULL | -13.45 | NULL | NULL | NULL | NULL | NULL | NULL | FALSE | NULL | 0.15 | NULL | NULL | NULL | NULL | TRUE | NULL | NULL | NULL | NULL | NULL | NULL | NULL | NULL | NULL | NULL | NULL | NULL | NULL | NULL | NULL | NULL | NULL | NULL | NULL | NULL | NULL | NULL | NULL | NULL | NULL | NULL | NULL | NULL | NULL | NULL | NULL | NULL | NULL | NULL | NULL | NULL | NULL | NULL | NULL | NULL | NULL | NULL | NULL | NULL | NULL | 42007566 | TRUE | 0.27552 | 2753 | NULL | 785 | NULL | NULL | NULL | NULL | NULL | NULL | 10 | 0 | NULL | 0 | NULL | TRUE | NULL | WECC_PublicServiceCO | Mountain West | 275.523 | 41.3285 | SUN |  |  | 0.64879
TRUE | ANRN 2403 | New Resource 2403 from 2753 Solar PV | NULL | 0 | 1000 | NULL | SUN | 623 | 0 | 541 | NULL | NULL | 929 | NULL | mn_CO-Alamosa_PV_1-Axis_SolarShape | NULL | FUEL | 1 | NULL | FUEL | 2029-01-01 | 2046-12-31 | FUEL | NULL | NULL | NULL | FUEL | FUEL | NULL | NULL | NULL | NULL | FALSE | NULL | NULL | NULL | NULL | NULL | NULL | NULL | NULL | NULL | NULL | NULL | NULL | NULL | NULL | NULL | NULL | NULL | NULL | Clean_WECC,RPS_WECC | NULL | NULL | AREA | RPS_CO,CPP_CO,CPP_NewSourceComp_CO,CO,Mountain,WECC,WECCRMRG,OtherTech,SUN,OtherTech_SUN,CO_OtherTech_SUN,Mountain_OtherTech_SUN,WECC_OtherTech_SUN,WECCRMRG_OtherTech_SUN | NULL | FALSE | NULL | NULL | NULL | NULL | NULL | NULL | NULL | NULL | NULL | NULL | -16.2 | NULL | NULL | NULL | NULL | NULL | NULL | FALSE | NULL | 0.15 | NULL | NULL | NULL | NULL | TRUE | NULL | NULL | NULL | NULL | NULL | NULL | NULL | NULL | NULL | NULL | NULL | NULL | NULL | NULL | NULL | NULL | NULL | NULL | NULL | NULL | NULL | NULL | NULL | NULL | NULL | NULL | NULL | NULL | NULL | NULL | NULL | NULL | NULL | NULL | NULL | NULL | NULL | NULL | NULL | NULL | NULL | NULL | NULL | NULL | NULL | 42007567 | TRUE | 1 | 2753 | NULL | 785 | NULL | NULL | NULL | NULL | NULL | NULL | 10 | 0 | NULL | 0 | NULL | TRUE | NULL | WECC_PublicServiceCO | Mountain West | 1000 | 150 | SUN |  |  | 0.71827
TRUE | ANRN 2404 | New Resource 2404 from 2753 Solar PV | NULL | 0 | 1000 | NULL | SUN | 623 | 0 | 541 | NULL | NULL | 919 | NULL | mn_CO-Alamosa_PV_1-Axis_SolarShape | NULL | FUEL | 1 | NULL | FUEL | 2030-01-01 | 2046-12-31 | FUEL | NULL | NULL | NULL | FUEL | FUEL | NULL | NULL | NULL | NULL | FALSE | NULL | NULL | NULL | NULL | NULL | NULL | NULL | NULL | NULL | NULL | NULL | NULL | NULL | NULL | NULL | NULL | NULL | NULL | Clean_WECC,RPS_WECC | NULL | NULL | AREA | RPS_CO,CPP_CO,CPP_NewSourceComp_CO,CO,Mountain,WECC,WECCRMRG,OtherTech,SUN,OtherTech_SUN,CO_OtherTech_SUN,Mountain_OtherTech_SUN,WECC_OtherTech_SUN,WECCRMRG_OtherTech_SUN | NULL | FALSE | NULL | NULL | NULL | NULL | NULL | NULL | NULL | NULL | NULL | NULL | -19.17 | NULL | NULL | NULL | NULL | NULL | NULL | FALSE | NULL | 0.15 | NULL | NULL | NULL | NULL | TRUE | NULL | NULL | NULL | NULL | NULL | NULL | NULL | NULL | NULL | NULL | NULL | NULL | NULL | NULL | NULL | NULL | NULL | NULL | NULL | NULL | NULL | NULL | NULL | NULL | NULL | NULL | NULL | NULL | NULL | NULL | NULL | NULL | NULL | NULL | NULL | NULL | NULL | NULL | NULL | NULL | NULL | NULL | NULL | NULL | NULL | 42007568 | TRUE | 1 | 2753 | NULL | 785 | NULL | NULL | NULL | NULL | NULL | NULL | 10 | 0 | NULL | 0 | NULL | TRUE | NULL | WECC_PublicServiceCO | Mountain West | 1000 | 150 | SUN |  |  | 0.8099
TRUE | ANRN 2413 | New Resource 2413 from 2753 Solar PV | NULL | 0 | 1000 | NULL | SUN | 623 | 0 | 541 | NULL | NULL | 833 | NULL | mn_CO-Alamosa_PV_1-Axis_SolarShape | NULL | FUEL | 1 | NULL | FUEL | 2039-01-01 | 2046-12-31 | FUEL | NULL | NULL | NULL | FUEL | FUEL | NULL | NULL | NULL | NULL | FALSE | NULL | NULL | NULL | NULL | NULL | NULL | NULL | NULL | NULL | NULL | NULL | NULL | NULL | NULL | NULL | NULL | NULL | NULL | Clean_WECC,RPS_WECC | NULL | NULL | AREA | RPS_CO,CPP_CO,CPP_NewSourceComp_CO,CO,Mountain,WECC,WECCRMRG,OtherTech,SUN,OtherTech_SUN,CO_OtherTech_SUN,Mountain_OtherTech_SUN,WECC_OtherTech_SUN,WECCRMRG_OtherTech_SUN | NULL | FALSE | NULL | NULL | NULL | NULL | NULL | NULL | NULL | NULL | NULL | NULL | -38.19 | NULL | NULL | NULL | NULL | NULL | NULL | FALSE | NULL | 0.15 | NULL | NULL | NULL | NULL | TRUE | NULL | NULL | NULL | NULL | NULL | NULL | NULL | NULL | NULL | NULL | NULL | NULL | NULL | NULL | NULL | NULL | NULL | NULL | NULL | NULL | NULL | NULL | NULL | NULL | NULL | NULL | NULL | NULL | NULL | NULL | NULL | NULL | NULL | NULL | NULL | NULL | NULL | NULL | NULL | NULL | NULL | NULL | NULL | NULL | NULL | 42007569 | TRUE | 0.24079 | 2753 | NULL | 785 | NULL | NULL | NULL | NULL | NULL | NULL | 10 | 0 | NULL | 0 | NULL | TRUE | NULL | WECC_PublicServiceCO | Mountain West | 240.79 | 36.1185 | SUN |  |  | 0.79945
TRUE | ANRN 2414 | New Resource 2414 from 2753 Solar PV | NULL | 0 | 1000 | NULL | SUN | 623 | 0 | 541 | NULL | NULL | 827 | NULL | mn_CO-Alamosa_PV_1-Axis_SolarShape | NULL | FUEL | 1 | NULL | FUEL | 2040-01-01 | 2046-12-31 | FUEL | NULL | NULL | NULL | FUEL | FUEL | NULL | NULL | NULL | NULL | FALSE | NULL | NULL | NULL | NULL | NULL | NULL | NULL | NULL | NULL | NULL | NULL | NULL | NULL | NULL | NULL | NULL | NULL | NULL | Clean_WECC,RPS_WECC | NULL | NULL | AREA | RPS_CO,CPP_CO,CPP_NewSourceComp_CO,CO,Mountain,WECC,WECCRMRG,OtherTech,SUN,OtherTech_SUN,CO_OtherTech_SUN,Mountain_OtherTech_SUN,WECC_OtherTech_SUN,WECCRMRG_OtherTech_SUN | NULL | FALSE | NULL | NULL | NULL | NULL | NULL | NULL | NULL | NULL | NULL | NULL | -38.74 | NULL | NULL | NULL | NULL | NULL | NULL | FALSE | NULL | 0.15 | NULL | NULL | NULL | NULL | TRUE | NULL | NULL | NULL | NULL | NULL | NULL | NULL | NULL | NULL | NULL | NULL | NULL | NULL | NULL | NULL | NULL | NULL | NULL | NULL | NULL | NULL | NULL | NULL | NULL | NULL | NULL | NULL | NULL | NULL | NULL | NULL | NULL | NULL | NULL | NULL | NULL | NULL | NULL | NULL | NULL | NULL | NULL | NULL | NULL | NULL | 42007570 | TRUE | 1 | 2753 | NULL | 785 | NULL | NULL | NULL | NULL | NULL | NULL | 10 | 0 | NULL | 0 | NULL | TRUE | NULL | WECC_PublicServiceCO | Mountain West | 1000 | 150 | SUN |  |  | 0.79616
FALSE | ANRN 2420 | New Resource 2420 from 78CAbattery Battery 4 hour | NULL | 3877 | 1000 | NULL | Storage | 78 | 0 | 902 | NULL | NULL | 1565 | NULL | FUEL | FUEL | FUEL | FUEL | NULL | FUEL | 2021-01-01 | 2046-12-31 | FUEL | NULL | NULL | NULL | FUEL | FUEL | NULL | NULL | NULL | NULL | FALSE | NULL | NULL | NULL | NULL | NULL | 4000 | NULL | NULL | NULL | NULL | NULL | NULL | NULL | NULL | NULL | NULL | NULL | NULL | NULL | NULL | NULL | AREA | WECC | NULL | FALSE | NULL | NULL | NULL | NULL | NULL | NULL | NULL | NULL | NULL | NULL | NULL | NULL | NULL | NULL | NULL | NULL | NULL | FALSE | NULL | 0.25 | NULL | NULL | NULL | NULL | FALSE | NULL | NULL | NULL | NULL | NULL | NULL | NULL | NULL | NULL | NULL | NULL | NULL | NULL | NULL | NULL | NULL | NULL | NULL | NULL | NULL | NULL | NULL | NULL | NULL | NULL | NULL | NULL | NULL | NULL | NULL | NULL | NULL | NULL | NULL | NULL | NULL | NULL | NULL | NULL | NULL | NULL | CAISO_RegUp,CAISO_RegDown | NULL | NULL | BatteryCA | 42007571 | TRUE | 0.038728 | 78CAbattery | NULL | 1011 | NULL | NULL | NULL | NULL | NULL | NULL | 10 | 0 | NULL | 0 | NULL | TRUE | NULL | WECC_CA_IID | CA | 38.728 | 9.682 | Storage |  |  | 0.75872
FALSE | ANRN 2470 | New Resource 2470 from 80CAbattery Battery 4 hour | NULL | 3877 | 1000 | NULL | Storage | 80 | 0 | 902 | NULL | NULL | 1565 | NULL | FUEL | FUEL | FUEL | FUEL | NULL | FUEL | 2021-01-01 | 2046-12-31 | FUEL | NULL | NULL | NULL | FUEL | FUEL | NULL | NULL | NULL | NULL | FALSE | NULL | NULL | NULL | NULL | NULL | 4000 | NULL | NULL | NULL | NULL | NULL | NULL | NULL | NULL | NULL | NULL | NULL | NULL | NULL | NULL | NULL | AREA | WECC | NULL | FALSE | NULL | NULL | NULL | NULL | NULL | NULL | NULL | NULL | NULL | NULL | NULL | NULL | NULL | NULL | NULL | NULL | NULL | FALSE | NULL | 0.25 | NULL | NULL | NULL | NULL | FALSE | NULL | NULL | NULL | NULL | NULL | NULL | NULL | NULL | NULL | NULL | NULL | NULL | NULL | NULL | NULL | NULL | NULL | NULL | NULL | NULL | NULL | NULL | NULL | NULL | NULL | NULL | NULL | NULL | NULL | NULL | NULL | NULL | NULL | NULL | NULL | NULL | NULL | NULL | NULL | NULL | NULL | CAISO_RegUp,CAISO_RegDown | NULL | NULL | BatteryCA | 42007572 | TRUE | 0.2379 | 80CAbattery | NULL | 1013 | NULL | NULL | NULL | NULL | NULL | NULL | 10 | 0 | NULL | 0 | NULL | TRUE | NULL | WECC_CA_PGandE_BayArea | CA | 237.9 | 59.475 | Storage |  |  | 0.71763
FALSE | ANRN 2495 | New Resource 2495 from 81CAbattery Battery 4 hour | NULL | 3877 | 1000 | NULL | Storage | 81 | 0 | 902 | NULL | NULL | 1565 | NULL | FUEL | FUEL | FUEL | FUEL | NULL | FUEL | 2021-01-01 | 2046-12-31 | FUEL | NULL | NULL | NULL | FUEL | FUEL | NULL | NULL | NULL | NULL | FALSE | NULL | NULL | NULL | NULL | NULL | 4000 | NULL | NULL | NULL | NULL | NULL | NULL | NULL | NULL | NULL | NULL | NULL | NULL | NULL | NULL | NULL | AREA | WECC | NULL | FALSE | NULL | NULL | NULL | NULL | NULL | NULL | NULL | NULL | NULL | NULL | NULL | NULL | NULL | NULL | NULL | NULL | NULL | FALSE | NULL | 0.25 | NULL | NULL | NULL | NULL | FALSE | NULL | NULL | NULL | NULL | NULL | NULL | NULL | NULL | NULL | NULL | NULL | NULL | NULL | NULL | NULL | NULL | NULL | NULL | NULL | NULL | NULL | NULL | NULL | NULL | NULL | NULL | NULL | NULL | NULL | NULL | NULL | NULL | NULL | NULL | NULL | NULL | NULL | NULL | NULL | NULL | NULL | CAISO_RegUp,CAISO_RegDown | NULL | NULL | BatteryCA | 42007573 | TRUE | 0.2447 | 81CAbattery | NULL | 1014 | NULL | NULL | NULL | NULL | NULL | NULL | 10 | 0 | NULL | 0 | NULL | TRUE | NULL | WECC_CA_PGandE_ZP26 | CA | 244.697 | 61.1743 | Storage |  |  | 0.6339
FALSE | ANRN 2497 | New Resource 2497 from 81CAbattery Battery 4 hour | NULL | 3877 | 1000 | NULL | Storage | 81 | 0 | 902 | NULL | NULL | 1511 | NULL | FUEL | FUEL | FUEL | FUEL | NULL | FUEL | 2023-01-01 | 2046-12-31 | FUEL | NULL | NULL | NULL | FUEL | FUEL | NULL | NULL | NULL | NULL | FALSE | NULL | NULL | NULL | NULL | NULL | 4000 | NULL | NULL | NULL | NULL | NULL | NULL | NULL | NULL | NULL | NULL | NULL | NULL | NULL | NULL | NULL | AREA | WECC | NULL | FALSE | NULL | NULL | NULL | NULL | NULL | NULL | NULL | NULL | NULL | NULL | NULL | NULL | NULL | NULL | NULL | NULL | NULL | FALSE | NULL | 0.25 | NULL | NULL | NULL | NULL | FALSE | NULL | NULL | NULL | NULL | NULL | NULL | NULL | NULL | NULL | NULL | NULL | NULL | NULL | NULL | NULL | NULL | NULL | NULL | NULL | NULL | NULL | NULL | NULL | NULL | NULL | NULL | NULL | NULL | NULL | NULL | NULL | NULL | NULL | NULL | NULL | NULL | NULL | NULL | NULL | NULL | NULL | CAISO_RegUp,CAISO_RegDown | NULL | NULL | BatteryCA | 42007574 | TRUE | 0.019751 | 81CAbattery | NULL | 1014 | NULL | NULL | NULL | NULL | NULL | NULL | 10 | 0 | NULL | 0 | NULL | TRUE | NULL | WECC_CA_PGandE_ZP26 | CA | 19.751 | 4.9378 | Storage |  |  | 0.54916
FALSE | ANRN 2520 | New Resource 2520 from 82CAbattery Battery 4 hour | NULL | 3877 | 1000 | NULL | Storage | 82 | 0 | 902 | NULL | NULL | 1565 | NULL | FUEL | FUEL | FUEL | FUEL | NULL | FUEL | 2021-01-01 | 2046-12-31 | FUEL | NULL | NULL | NULL | FUEL | FUEL | NULL | NULL | NULL | NULL | FALSE | NULL | NULL | NULL | NULL | NULL | 4000 | NULL | NULL | NULL | NULL | NULL | NULL | NULL | NULL | NULL | NULL | NULL | NULL | NULL | NULL | NULL | AREA | WECC | NULL | FALSE | NULL | NULL | NULL | NULL | NULL | NULL | NULL | NULL | NULL | NULL | NULL | NULL | NULL | NULL | NULL | NULL | NULL | FALSE | NULL | 0.25 | NULL | NULL | NULL | NULL | FALSE | NULL | NULL | NULL | NULL | NULL | NULL | NULL | NULL | NULL | NULL | NULL | NULL | NULL | NULL | NULL | NULL | NULL | NULL | NULL | NULL | NULL | NULL | NULL | NULL | NULL | NULL | NULL | NULL | NULL | NULL | NULL | NULL | NULL | NULL | NULL | NULL | NULL | NULL | NULL | NULL | NULL | CAISO_RegUp,CAISO_RegDown | NULL | NULL | BatteryCA | 42007575 | TRUE | 0.18122 | 82CAbattery | NULL | 1015 | NULL | NULL | NULL | NULL | NULL | NULL | 10 | 0 | NULL | 0 | NULL | TRUE | NULL | WECC_CA_SDGE | CA | 181.222 | 45.3055 | Storage |  |  | 0.49602
FALSE | ANRN 2521 | New Resource 2521 from 82CAbattery Battery 4 hour | NULL | 3877 | 1000 | NULL | Storage | 82 | 0 | 902 | NULL | NULL | 1537 | NULL | FUEL | FUEL | FUEL | FUEL | NULL | FUEL | 2022-01-01 | 2046-12-31 | FUEL | NULL | NULL | NULL | FUEL | FUEL | NULL | NULL | NULL | NULL | FALSE | NULL | NULL | NULL | NULL | NULL | 4000 | NULL | NULL | NULL | NULL | NULL | NULL | NULL | NULL | NULL | NULL | NULL | NULL | NULL | NULL | NULL | AREA | WECC | NULL | FALSE | NULL | NULL | NULL | NULL | NULL | NULL | NULL | NULL | NULL | NULL | NULL | NULL | NULL | NULL | NULL | NULL | NULL | FALSE | NULL | 0.25 | NULL | NULL | NULL | NULL | FALSE | NULL | NULL | NULL | NULL | NULL | NULL | NULL | NULL | NULL | NULL | NULL | NULL | NULL | NULL | NULL | NULL | NULL | NULL | NULL | NULL | NULL | NULL | NULL | NULL | NULL | NULL | NULL | NULL | NULL | NULL | NULL | NULL | NULL | NULL | NULL | NULL | NULL | NULL | NULL | NULL | NULL | CAISO_RegUp,CAISO_RegDown | NULL | NULL | BatteryCA | 42007576 | TRUE | 0.017635 | 82CAbattery | NULL | 1015 | NULL | NULL | NULL | NULL | NULL | NULL | 10 | 0 | NULL | 0 | NULL | TRUE | NULL | WECC_CA_SDGE | CA | 17.635 | 4.4088 | Storage |  |  | 0.5341
FALSE | ANRN 2522 | New Resource 2522 from 82CAbattery Battery 4 hour | NULL | 3877 | 1000 | NULL | Storage | 82 | 0 | 902 | NULL | NULL | 1511 | NULL | FUEL | FUEL | FUEL | FUEL | NULL | FUEL | 2023-01-01 | 2046-12-31 | FUEL | NULL | NULL | NULL | FUEL | FUEL | NULL | NULL | NULL | NULL | FALSE | NULL | NULL | NULL | NULL | NULL | 4000 | NULL | NULL | NULL | NULL | NULL | NULL | NULL | NULL | NULL | NULL | NULL | NULL | NULL | NULL | NULL | AREA | WECC | NULL | FALSE | NULL | NULL | NULL | NULL | NULL | NULL | NULL | NULL | NULL | NULL | NULL | NULL | NULL | NULL | NULL | NULL | NULL | FALSE | NULL | 0.25 | NULL | NULL | NULL | NULL | FALSE | NULL | NULL | NULL | NULL | NULL | NULL | NULL | NULL | NULL | NULL | NULL | NULL | NULL | NULL | NULL | NULL | NULL | NULL | NULL | NULL | NULL | NULL | NULL | NULL | NULL | NULL | NULL | NULL | NULL | NULL | NULL | NULL | NULL | NULL | NULL | NULL | NULL | NULL | NULL | NULL | NULL | CAISO_RegUp,CAISO_RegDown | NULL | NULL | BatteryCA | 42007577 | TRUE | 0.023085 | 82CAbattery | NULL | 1015 | NULL | NULL | NULL | NULL | NULL | NULL | 10 | 0 | NULL | 0 | NULL | TRUE | NULL | WECC_CA_SDGE | CA | 23.085 | 5.7713 | Storage |  |  | 0.55108
FALSE | ANRN 2545 | New Resource 2545 from 83CAbattery Battery 4 hour | NULL | 3877 | 1000 | NULL | Storage | 83 | 0 | 902 | NULL | NULL | 1565 | NULL | FUEL | FUEL | FUEL | FUEL | NULL | FUEL | 2021-01-01 | 2046-12-31 | FUEL | NULL | NULL | NULL | FUEL | FUEL | NULL | NULL | NULL | NULL | FALSE | NULL | NULL | NULL | NULL | NULL | 4000 | NULL | NULL | NULL | NULL | NULL | NULL | NULL | NULL | NULL | NULL | NULL | NULL | NULL | NULL | NULL | AREA | WECC | NULL | FALSE | NULL | NULL | NULL | NULL | NULL | NULL | NULL | NULL | NULL | NULL | NULL | NULL | NULL | NULL | NULL | NULL | NULL | FALSE | NULL | 0.25 | NULL | NULL | NULL | NULL | FALSE | NULL | NULL | NULL | NULL | NULL | NULL | NULL | NULL | NULL | NULL | NULL | NULL | NULL | NULL | NULL | NULL | NULL | NULL | NULL | NULL | NULL | NULL | NULL | NULL | NULL | NULL | NULL | NULL | NULL | NULL | NULL | NULL | NULL | NULL | NULL | NULL | NULL | NULL | NULL | NULL | NULL | CAISO_RegUp,CAISO_RegDown | NULL | NULL | BatteryCA | 42007578 | TRUE | 0.008907 | 83CAbattery | NULL | 1016 | NULL | NULL | NULL | NULL | NULL | NULL | 10 | 0 | NULL | 0 | NULL | TRUE | NULL | WECC_CA_BANC | CA | 8.907 | 2.2268 | Storage |  |  | 0.56726
FALSE | ANRN 2570 | New Resource 2570 from 600CAbattery Battery 4 hour | NULL | 3877 | 1000 | NULL | Storage | 600 | 0 | 902 | NULL | NULL | 1565 | NULL | FUEL | FUEL | FUEL | FUEL | NULL | FUEL | 2021-01-01 | 2046-12-31 | FUEL | NULL | NULL | NULL | FUEL | FUEL | NULL | NULL | NULL | NULL | FALSE | NULL | NULL | NULL | NULL | NULL | 4000 | NULL | NULL | NULL | NULL | NULL | NULL | NULL | NULL | NULL | NULL | NULL | NULL | NULL | NULL | NULL | AREA | WECC | NULL | FALSE | NULL | NULL | NULL | NULL | NULL | NULL | NULL | NULL | NULL | NULL | NULL | NULL | NULL | NULL | NULL | NULL | NULL | FALSE | NULL | 0.25 | NULL | NULL | NULL | NULL | FALSE | NULL | NULL | NULL | NULL | NULL | NULL | NULL | NULL | NULL | NULL | NULL | NULL | NULL | NULL | NULL | NULL | NULL | NULL | NULL | NULL | NULL | NULL | NULL | NULL | NULL | NULL | NULL | NULL | NULL | NULL | NULL | NULL | NULL | NULL | NULL | NULL | NULL | NULL | NULL | NULL | NULL | CAISO_RegUp,CAISO_RegDown | NULL | NULL | BatteryCA | 42007579 | TRUE | 0.17822 | 600CAbattery | NULL | 1017 | NULL | NULL | NULL | NULL | NULL | NULL | 10 | 0 | NULL | 0 | NULL | TRUE | NULL | WECC_CA_TIDC | CA | 178.216 | 44.554 | Storage |  |  | 0.6033
FALSE | ANRN 2596 | New Resource 2596 from 624DSWbattery Battery 4 hour | NULL | 3877 | 7000 | NULL | Storage | 624 | 0 | 906 | NULL | NULL | 1473 | NULL | FUEL | FUEL | FUEL | FUEL | NULL | FUEL | 2022-01-01 | 2046-12-31 | FUEL | NULL | NULL | NULL | FUEL | FUEL | NULL | NULL | NULL | NULL | FALSE | NULL | NULL | NULL | NULL | NULL | 28000 | NULL | NULL | NULL | NULL | NULL | NULL | NULL | NULL | NULL | NULL | NULL | NULL | NULL | NULL | NULL | AREA | WECC | NULL | FALSE | NULL | NULL | NULL | NULL | NULL | NULL | NULL | NULL | NULL | NULL | NULL | NULL | NULL | NULL | NULL | NULL | NULL | FALSE | NULL | 0.25 | NULL | NULL | NULL | NULL | FALSE | NULL | NULL | NULL | NULL | NULL | NULL | NULL | NULL | NULL | NULL | NULL | NULL | NULL | NULL | NULL | NULL | NULL | NULL | NULL | NULL | NULL | NULL | NULL | NULL | NULL | NULL | NULL | NULL | NULL | NULL | NULL | NULL | NULL | NULL | NULL | NULL | NULL | NULL | NULL | NULL | NULL | SWRSG_RegUp,SWRSG_RegDown | NULL | NULL | BatteryDSW | 42007580 | TRUE | 0.028405 | 624DSWbattery | NULL | 1018 | NULL | NULL | NULL | NULL | NULL | NULL | 10 | 0 | NULL | 0 | NULL | TRUE | NULL | WECC_AZPublicService | Desert SW | 198.835 | 49.7088 | Storage |  |  | 0.68043
FALSE | ANRN 2620 | New Resource 2620 from 46CAbattery Battery 4 hour | NULL | 3877 | 1000 | NULL | Storage | 46 | 0 | 902 | NULL | NULL | 1565 | NULL | FUEL | FUEL | FUEL | FUEL | NULL | FUEL | 2021-01-01 | 2046-12-31 | FUEL | NULL | NULL | NULL | FUEL | FUEL | NULL | NULL | NULL | NULL | FALSE | NULL | NULL | NULL | NULL | NULL | 4000 | NULL | NULL | NULL | NULL | NULL | NULL | NULL | NULL | NULL | NULL | NULL | NULL | NULL | NULL | NULL | AREA | WECC | NULL | FALSE | NULL | NULL | NULL | NULL | NULL | NULL | NULL | NULL | NULL | NULL | NULL | NULL | NULL | NULL | NULL | NULL | NULL | FALSE | NULL | 0.25 | NULL | NULL | NULL | NULL | FALSE | NULL | NULL | NULL | NULL | NULL | NULL | NULL | NULL | NULL | NULL | NULL | NULL | NULL | NULL | NULL | NULL | NULL | NULL | NULL | NULL | NULL | NULL | NULL | NULL | NULL | NULL | NULL | NULL | NULL | NULL | NULL | NULL | NULL | NULL | NULL | NULL | NULL | NULL | NULL | NULL | NULL | CAISO_RegUp,CAISO_RegDown | NULL | NULL | BatteryCA | 42007581 | TRUE | 0.36678 | 46CAbattery | NULL | 1019 | NULL | NULL | NULL | NULL | NULL | NULL | 10 | 0 | NULL | 0 | NULL | TRUE | NULL | WECC_CA_SCE | CA | 366.781 | 91.6953 | Storage |  |  | 0.80105
FALSE | ANRN 2621 | New Resource 2621 from 46CAbattery Battery 4 hour | NULL | 3877 | 1000 | NULL | Storage | 46 | 0 | 902 | NULL | NULL | 1537 | NULL | FUEL | FUEL | FUEL | FUEL | NULL | FUEL | 2022-01-01 | 2046-12-31 | FUEL | NULL | NULL | NULL | FUEL | FUEL | NULL | NULL | NULL | NULL | FALSE | NULL | NULL | NULL | NULL | NULL | 4000 | NULL | NULL | NULL | NULL | NULL | NULL | NULL | NULL | NULL | NULL | NULL | NULL | NULL | NULL | NULL | AREA | WECC | NULL | FALSE | NULL | NULL | NULL | NULL | NULL | NULL | NULL | NULL | NULL | NULL | NULL | NULL | NULL | NULL | NULL | NULL | NULL | FALSE | NULL | 0.25 | NULL | NULL | NULL | NULL | FALSE | NULL | NULL | NULL | NULL | NULL | NULL | NULL | NULL | NULL | NULL | NULL | NULL | NULL | NULL | NULL | NULL | NULL | NULL | NULL | NULL | NULL | NULL | NULL | NULL | NULL | NULL | NULL | NULL | NULL | NULL | NULL | NULL | NULL | NULL | NULL | NULL | NULL | NULL | NULL | NULL | NULL | CAISO_RegUp,CAISO_RegDown | NULL | NULL | BatteryCA | 42007582 | TRUE | 0.10183 | 46CAbattery | NULL | 1019 | NULL | NULL | NULL | NULL | NULL | NULL | 10 | 0 | NULL | 0 | NULL | TRUE | NULL | WECC_CA_SCE | CA | 101.826 | 25.4565 | Storage |  |  | 0.97693
FALSE | ANRN 2622 | New Resource 2622 from 46CAbattery Battery 4 hour | NULL | 3877 | 1000 | NULL | Storage | 46 | 0 | 902 | NULL | NULL | 1511 | NULL | FUEL | FUEL | FUEL | FUEL | NULL | FUEL | 2023-01-01 | 2046-12-31 | FUEL | NULL | NULL | NULL | FUEL | FUEL | NULL | NULL | NULL | NULL | FALSE | NULL | NULL | NULL | NULL | NULL | 4000 | NULL | NULL | NULL | NULL | NULL | NULL | NULL | NULL | NULL | NULL | NULL | NULL | NULL | NULL | NULL | AREA | WECC | NULL | FALSE | NULL | NULL | NULL | NULL | NULL | NULL | NULL | NULL | NULL | NULL | NULL | NULL | NULL | NULL | NULL | NULL | NULL | FALSE | NULL | 0.25 | NULL | NULL | NULL | NULL | FALSE | NULL | NULL | NULL | NULL | NULL | NULL | NULL | NULL | NULL | NULL | NULL | NULL | NULL | NULL | NULL | NULL | NULL | NULL | NULL | NULL | NULL | NULL | NULL | NULL | NULL | NULL | NULL | NULL | NULL | NULL | NULL | NULL | NULL | NULL | NULL | NULL | NULL | NULL | NULL | NULL | NULL | CAISO_RegUp,CAISO_RegDown | NULL | NULL | BatteryCA | 42007583 | TRUE | 0.10132 | 46CAbattery | NULL | 1019 | NULL | NULL | NULL | NULL | NULL | NULL | 10 | 0 | NULL | 0 | NULL | TRUE | NULL | WECC_CA_SCE | CA | 101.321 | 25.3302 | Storage |  |  | 0.97305
FALSE | ANRN 2623 | New Resource 2623 from 46CAbattery Battery 4 hour | NULL | 3877 | 1000 | NULL | Storage | 46 | 0 | 902 | NULL | NULL | 1483 | NULL | FUEL | FUEL | FUEL | FUEL | NULL | FUEL | 2024-01-01 | 2046-12-31 | FUEL | NULL | NULL | NULL | FUEL | FUEL | NULL | NULL | NULL | NULL | FALSE | NULL | NULL | NULL | NULL | NULL | 4000 | NULL | NULL | NULL | NULL | NULL | NULL | NULL | NULL | NULL | NULL | NULL | NULL | NULL | NULL | NULL | AREA | WECC | NULL | FALSE | NULL | NULL | NULL | NULL | NULL | NULL | NULL | NULL | NULL | NULL | NULL | NULL | NULL | NULL | NULL | NULL | NULL | FALSE | NULL | 0.25 | NULL | NULL | NULL | NULL | FALSE | NULL | NULL | NULL | NULL | NULL | NULL | NULL | NULL | NULL | NULL | NULL | NULL | NULL | NULL | NULL | NULL | NULL | NULL | NULL | NULL | NULL | NULL | NULL | NULL | NULL | NULL | NULL | NULL | NULL | NULL | NULL | NULL | NULL | NULL | NULL | NULL | NULL | NULL | NULL | NULL | NULL | CAISO_RegUp,CAISO_RegDown | NULL | NULL | BatteryCA | 42007584 | TRUE | 0.022826 | 46CAbattery | NULL | 1019 | NULL | NULL | NULL | NULL | NULL | NULL | 10 | 0 | NULL | 0 | NULL | TRUE | NULL | WECC_CA_SCE | CA | 22.826 | 5.7065 | Storage |  |  | 0.95447
FALSE | ANRN 2645 | New Resource 2645 from 601NWbattery Battery 4 hour | NULL | 3877 | 1000 | NULL | Storage | 602 | 0 | 933 | NULL | NULL | 1512 | NULL | FUEL | FUEL | FUEL | FUEL | NULL | FUEL | 2021-01-01 | 2046-12-31 | FUEL | NULL | NULL | NULL | FUEL | FUEL | NULL | NULL | NULL | NULL | FALSE | NULL | NULL | NULL | NULL | NULL | 4000 | NULL | NULL | NULL | NULL | NULL | NULL | NULL | NULL | NULL | NULL | NULL | NULL | NULL | NULL | NULL | AREA | WECC | NULL | FALSE | NULL | NULL | NULL | NULL | NULL | NULL | NULL | NULL | NULL | NULL | NULL | NULL | NULL | NULL | NULL | NULL | NULL | FALSE | NULL | 0.25 | NULL | NULL | NULL | NULL | FALSE | NULL | NULL | NULL | NULL | NULL | NULL | NULL | NULL | NULL | NULL | NULL | NULL | NULL | NULL | NULL | NULL | NULL | NULL | NULL | NULL | NULL | NULL | NULL | NULL | NULL | NULL | NULL | NULL | NULL | NULL | NULL | NULL | NULL | NULL | NULL | NULL | NULL | NULL | NULL | NULL | NULL | LFUp,LFDown,Spin,NonSpin | NULL | NULL | BatteryNW | 42007585 | TRUE | 0.38877 | 601NWbattery | NULL | 1020 | NULL | NULL | NULL | NULL | NULL | NULL | 10 | 0 | NULL | 0 | NULL | TRUE | NULL | WECC_PNW_SeattleCL | Pacific NW | 388.77 | 97.1925 | Storage |  |  | 0.89071
FALSE | ANRN 2670 | New Resource 2670 from 602NWbattery Battery 4 hour | NULL | 3877 | 1000 | NULL | Storage | 603 | 0 | 872 | NULL | NULL | 1617 | NULL | FUEL | FUEL | FUEL | FUEL | NULL | FUEL | 2021-01-01 | 2046-12-31 | FUEL | NULL | NULL | NULL | FUEL | FUEL | NULL | NULL | NULL | NULL | FALSE | NULL | NULL | NULL | NULL | NULL | 4000 | NULL | NULL | NULL | NULL | NULL | NULL | NULL | NULL | NULL | NULL | NULL | NULL | NULL | NULL | NULL | AREA | WECC | NULL | FALSE | NULL | NULL | NULL | NULL | NULL | NULL | NULL | NULL | NULL | NULL | NULL | NULL | NULL | NULL | NULL | NULL | NULL | FALSE | NULL | 0.25 | NULL | NULL | NULL | NULL | FALSE | NULL | NULL | NULL | NULL | NULL | NULL | NULL | NULL | NULL | NULL | NULL | NULL | NULL | NULL | NULL | NULL | NULL | NULL | NULL | NULL | NULL | NULL | NULL | NULL | NULL | NULL | NULL | NULL | NULL | NULL | NULL | NULL | NULL | NULL | NULL | NULL | NULL | NULL | NULL | NULL | NULL | LFUp,LFDown,Spin,NonSpin | NULL | NULL | BatteryNW | 42007586 | TRUE | 0.20427 | 602NWbattery | NULL | 1021 | NULL | NULL | NULL | NULL | NULL | NULL | 10 | 0 | NULL | 0 | NULL | TRUE | NULL | WECC_PNW_TacomaPower | Pacific NW | 204.265 | 51.0663 | Storage |  |  | 0.81875
FALSE | ANRN 2895 | New Resource 2895 from 611NWbattery Battery 4 hour | NULL | 3877 | 1000 | NULL | Storage | 612 | 0 | 872 | NULL | NULL | 1512 | NULL | FUEL | FUEL | FUEL | FUEL | NULL | FUEL | 2021-01-01 | 2046-12-31 | FUEL | NULL | NULL | NULL | FUEL | FUEL | NULL | NULL | NULL | NULL | FALSE | NULL | NULL | NULL | NULL | NULL | 4000 | NULL | NULL | NULL | NULL | NULL | NULL | NULL | NULL | NULL | NULL | NULL | NULL | NULL | NULL | NULL | AREA | WECC | NULL | FALSE | NULL | NULL | NULL | NULL | NULL | NULL | NULL | NULL | NULL | NULL | NULL | NULL | NULL | NULL | NULL | NULL | NULL | FALSE | NULL | 0.25 | NULL | NULL | NULL | NULL | FALSE | NULL | NULL | NULL | NULL | NULL | NULL | NULL | NULL | NULL | NULL | NULL | NULL | NULL | NULL | NULL | NULL | NULL | NULL | NULL | NULL | NULL | NULL | NULL | NULL | NULL | NULL | NULL | NULL | NULL | NULL | NULL | NULL | NULL | NULL | NULL | NULL | NULL | NULL | NULL | NULL | NULL | LFUp,LFDown,Spin,NonSpin | NULL | NULL | BatteryNW | 42007587 | TRUE | 0.041346 | 611NWbattery | NULL | 1030 | NULL | NULL | NULL | NULL | NULL | NULL | 10 | 0 | NULL | 0 | NULL | TRUE | NULL | WECC_PNW_IdahoPowerTV | Pacific NW | 41.346 | 10.3365 | Storage |  |  | 0.78179
FALSE | ANRN 2920 | New Resource 2920 from 612NWbattery Battery 4 hour | NULL | 3877 | 1000 | NULL | Storage | 613 | 0 | 872 | NULL | NULL | 1512 | NULL | FUEL | FUEL | FUEL | FUEL | NULL | FUEL | 2021-01-01 | 2046-12-31 | FUEL | NULL | NULL | NULL | FUEL | FUEL | NULL | NULL | NULL | NULL | FALSE | NULL | NULL | NULL | NULL | NULL | 4000 | NULL | NULL | NULL | NULL | NULL | NULL | NULL | NULL | NULL | NULL | NULL | NULL | NULL | NULL | NULL | AREA | WECC | NULL | FALSE | NULL | NULL | NULL | NULL | NULL | NULL | NULL | NULL | NULL | NULL | NULL | NULL | NULL | NULL | NULL | NULL | NULL | FALSE | NULL | 0.25 | NULL | NULL | NULL | NULL | FALSE | NULL | NULL | NULL | NULL | NULL | NULL | NULL | NULL | NULL | NULL | NULL | NULL | NULL | NULL | NULL | NULL | NULL | NULL | NULL | NULL | NULL | NULL | NULL | NULL | NULL | NULL | NULL | NULL | NULL | NULL | NULL | NULL | NULL | NULL | NULL | NULL | NULL | NULL | NULL | NULL | NULL | LFUp,LFDown,Spin,NonSpin | NULL | NULL | BatteryNW | 42007588 | TRUE | 0.20603 | 612NWbattery | NULL | 1031 | NULL | NULL | NULL | NULL | NULL | NULL | 10 | 0 | NULL | 0 | NULL | TRUE | NULL | WECC_PNW_IdahoPowerMV | Pacific NW | 206.025 | 51.5063 | Storage |  |  | 0.75303
FALSE | ANRN 2945 | New Resource 2945 from 613NWbattery Battery 4 hour | NULL | 3877 | 1000 | NULL | Storage | 614 | 0 | 872 | NULL | NULL | 1512 | NULL | FUEL | FUEL | FUEL | FUEL | NULL | FUEL | 2021-01-01 | 2046-12-31 | FUEL | NULL | NULL | NULL | FUEL | FUEL | NULL | NULL | NULL | NULL | FALSE | NULL | NULL | NULL | NULL | NULL | 4000 | NULL | NULL | NULL | NULL | NULL | NULL | NULL | NULL | NULL | NULL | NULL | NULL | NULL | NULL | NULL | AREA | WECC | NULL | FALSE | NULL | NULL | NULL | NULL | NULL | NULL | NULL | NULL | NULL | NULL | NULL | NULL | NULL | NULL | NULL | NULL | NULL | FALSE | NULL | 0.25 | NULL | NULL | NULL | NULL | FALSE | NULL | NULL | NULL | NULL | NULL | NULL | NULL | NULL | NULL | NULL | NULL | NULL | NULL | NULL | NULL | NULL | NULL | NULL | NULL | NULL | NULL | NULL | NULL | NULL | NULL | NULL | NULL | NULL | NULL | NULL | NULL | NULL | NULL | NULL | NULL | NULL | NULL | NULL | NULL | NULL | NULL | LFUp,LFDown,Spin,NonSpin | NULL | NULL | BatteryNW | 42007589 | TRUE | 0.053056 | 613NWbattery | NULL | 1032 | NULL | NULL | NULL | NULL | NULL | NULL | 10 | 0 | NULL | 0 | NULL | TRUE | NULL | WECC_PNW_IdahoPowerFE | Pacific NW | 53.056 | 13.264 | Storage |  |  | 0.70125
FALSE | ANRN 2970 | New Resource 2970 from 615NWbattery Battery 4 hour | NULL | 3877 | 1000 | NULL | Storage | 615 | 0 | 872 | NULL | NULL | 1512 | NULL | FUEL | FUEL | FUEL | FUEL | NULL | FUEL | 2021-01-01 | 2046-12-31 | FUEL | NULL | NULL | NULL | FUEL | FUEL | NULL | NULL | NULL | NULL | FALSE | NULL | NULL | NULL | NULL | NULL | 4000 | NULL | NULL | NULL | NULL | NULL | NULL | NULL | NULL | NULL | NULL | NULL | NULL | NULL | NULL | NULL | AREA | WECC | NULL | FALSE | NULL | NULL | NULL | NULL | NULL | NULL | NULL | NULL | NULL | NULL | NULL | NULL | NULL | NULL | NULL | NULL | NULL | FALSE | NULL | 0.25 | NULL | NULL | NULL | NULL | FALSE | NULL | NULL | NULL | NULL | NULL | NULL | NULL | NULL | NULL | NULL | NULL | NULL | NULL | NULL | NULL | NULL | NULL | NULL | NULL | NULL | NULL | NULL | NULL | NULL | NULL | NULL | NULL | NULL | NULL | NULL | NULL | NULL | NULL | NULL | NULL | NULL | NULL | NULL | NULL | NULL | NULL | LFUp,LFDown,Spin,NonSpin | NULL | NULL | BatteryNW | 42007590 | TRUE | 0.23068 | 615NWbattery | NULL | 1033 | NULL | NULL | NULL | NULL | NULL | NULL | 10 | 0 | NULL | 0 | NULL | TRUE | NULL | WECC_PNW_PacificorpEastID | Pacific NW | 230.681 | 57.6702 | Storage |  |  | 0.69024
FALSE | ANRN 3095 | New Resource 3095 from 1045_2 Solar PV Plus DC Coupled Battery | NULL | 0 | 1000 | NULL | SUN | 45 | 0 | 1327 | NULL | NULL | 1892 | NULL | mn_CA-Fresno_BatteryPlusPV_1-Axis_SolarShape | NULL | FUEL | 1 | NULL | FUEL | 2021-01-01 | 2046-12-31 | FUEL | NULL | NULL | NULL | FUEL | FUEL | NULL | NULL | NULL | NULL | FALSE | NULL | NULL | NULL | NULL | NULL | NULL | NULL | NULL | NULL | NULL | NULL | NULL | NULL | NULL | NULL | NULL | NULL | NULL | Clean_WECC,RPS_WECC | NULL | NULL | AREA | RPS_CA,CPP_CA,CPP_NewSourceComp_CA,CA,Pacific,WECC,WECCCAMX,OtherTech,SUN,OtherTech_SUN,CA_OtherTech_SUN,Pacific_OtherTech_SUN,WECC_OtherTech_SUN,WECCCAMX_OtherTech_SUN | NULL | FALSE | NULL | NULL | NULL | NULL | NULL | NULL | NULL | NULL | NULL | NULL | -18 | NULL | NULL | NULL | NULL | NULL | NULL | FALSE | NULL | 0.65 | NULL | NULL | NULL | NULL | TRUE | NULL | NULL | NULL | NULL | NULL | NULL | NULL | NULL | NULL | NULL | NULL | NULL | NULL | NULL | NULL | NULL | NULL | NULL | NULL | NULL | NULL | NULL | NULL | NULL | NULL | NULL | NULL | NULL | NULL | NULL | NULL | NULL | NULL | NULL | NULL | NULL | NULL | NULL | NULL | NULL | NULL | NULL | NULL | NULL | NULL | 42007591 | TRUE | 1 | 1045_2 | NULL | 1038 | NULL | NULL | NULL | NULL | NULL | NULL | 15 | 0 | NULL | 0 | NULL | TRUE | NULL | WECC_CA_PGandE_North | CA | 1000 | 650 | Solar Plus Battery |  |  | 0.76765
FALSE | ANRN 3096 | New Resource 3096 from 1045_2 Solar PV Plus DC Coupled Battery | NULL | 0 | 1000 | NULL | SUN | 45 | 0 | 1327 | NULL | NULL | 1925 | NULL | mn_CA-Fresno_BatteryPlusPV_1-Axis_SolarShape | NULL | FUEL | 1 | NULL | FUEL | 2022-01-01 | 2046-12-31 | FUEL | NULL | NULL | NULL | FUEL | FUEL | NULL | NULL | NULL | NULL | FALSE | NULL | NULL | NULL | NULL | NULL | NULL | NULL | NULL | NULL | NULL | NULL | NULL | NULL | NULL | NULL | NULL | NULL | NULL | Clean_WECC,RPS_WECC | NULL | NULL | AREA | RPS_CA,CPP_CA,CPP_NewSourceComp_CA,CA,Pacific,WECC,WECCCAMX,OtherTech,SUN,OtherTech_SUN,CA_OtherTech_SUN,Pacific_OtherTech_SUN,WECC_OtherTech_SUN,WECCCAMX_OtherTech_SUN | NULL | FALSE | NULL | NULL | NULL | NULL | NULL | NULL | NULL | NULL | NULL | NULL | -12.14 | NULL | NULL | NULL | NULL | NULL | NULL | FALSE | NULL | 0.65 | NULL | NULL | NULL | NULL | TRUE | NULL | NULL | NULL | NULL | NULL | NULL | NULL | NULL | NULL | NULL | NULL | NULL | NULL | NULL | NULL | NULL | NULL | NULL | NULL | NULL | NULL | NULL | NULL | NULL | NULL | NULL | NULL | NULL | NULL | NULL | NULL | NULL | NULL | NULL | NULL | NULL | NULL | NULL | NULL | NULL | NULL | NULL | NULL | NULL | NULL | 42007592 | TRUE | 1 | 1045_2 | NULL | 1038 | NULL | NULL | NULL | NULL | NULL | NULL | 15 | 0 | NULL | 0 | NULL | TRUE | NULL | WECC_CA_PGandE_North | CA | 1000 | 650 | Solar Plus Battery |  |  | 0.87065
FALSE | ANRN 3097 | New Resource 3097 from 1045_2 Solar PV Plus DC Coupled Battery | NULL | 0 | 1000 | NULL | SUN | 45 | 0 | 1327 | NULL | NULL | 1954 | NULL | mn_CA-Fresno_BatteryPlusPV_1-Axis_SolarShape | NULL | FUEL | 1 | NULL | FUEL | 2023-01-01 | 2046-12-31 | FUEL | NULL | NULL | NULL | FUEL | FUEL | NULL | NULL | NULL | NULL | FALSE | NULL | NULL | NULL | NULL | NULL | NULL | NULL | NULL | NULL | NULL | NULL | NULL | NULL | NULL | NULL | NULL | NULL | NULL | Clean_WECC,RPS_WECC | NULL | NULL | AREA | RPS_CA,CPP_CA,CPP_NewSourceComp_CA,CA,Pacific,WECC,WECCCAMX,OtherTech,SUN,OtherTech_SUN,CA_OtherTech_SUN,Pacific_OtherTech_SUN,WECC_OtherTech_SUN,WECCCAMX_OtherTech_SUN | NULL | FALSE | NULL | NULL | NULL | NULL | NULL | NULL | NULL | NULL | NULL | NULL | -7.02 | NULL | NULL | NULL | NULL | NULL | NULL | FALSE | NULL | 0.65 | NULL | NULL | NULL | NULL | TRUE | NULL | NULL | NULL | NULL | NULL | NULL | NULL | NULL | NULL | NULL | NULL | NULL | NULL | NULL | NULL | NULL | NULL | NULL | NULL | NULL | NULL | NULL | NULL | NULL | NULL | NULL | NULL | NULL | NULL | NULL | NULL | NULL | NULL | NULL | NULL | NULL | NULL | NULL | NULL | NULL | NULL | NULL | NULL | NULL | NULL | 42007593 | TRUE | 1 | 1045_2 | NULL | 1038 | NULL | NULL | NULL | NULL | NULL | NULL | 15 | 0 | NULL | 0 | NULL | TRUE | NULL | WECC_CA_PGandE_North | CA | 1000 | 650 | Solar Plus Battery |  |  | 0.86444
FALSE | ANRN 3098 | New Resource 3098 from 1045_2 Solar PV Plus DC Coupled Battery | NULL | 0 | 1000 | NULL | SUN | 45 | 0 | 1327 | NULL | NULL | 2014 | NULL | mn_CA-Fresno_BatteryPlusPV_1-Axis_SolarShape | NULL | FUEL | 1 | NULL | FUEL | 2024-01-01 | 2046-12-31 | FUEL | NULL | NULL | NULL | FUEL | FUEL | NULL | NULL | NULL | NULL | FALSE | NULL | NULL | NULL | NULL | NULL | NULL | NULL | NULL | NULL | NULL | NULL | NULL | NULL | NULL | NULL | NULL | NULL | NULL | Clean_WECC,RPS_WECC | NULL | NULL | AREA | RPS_CA,CPP_CA,CPP_NewSourceComp_CA,CA,Pacific,WECC,WECCCAMX,OtherTech,SUN,OtherTech_SUN,CA_OtherTech_SUN,Pacific_OtherTech_SUN,WECC_OtherTech_SUN,WECCCAMX_OtherTech_SUN | NULL | FALSE | NULL | NULL | NULL | NULL | NULL | NULL | NULL | NULL | NULL | NULL | -3.08 | NULL | NULL | NULL | NULL | NULL | NULL | FALSE | NULL | 0.65 | NULL | NULL | NULL | NULL | TRUE | NULL | NULL | NULL | NULL | NULL | NULL | NULL | NULL | NULL | NULL | NULL | NULL | NULL | NULL | NULL | NULL | NULL | NULL | NULL | NULL | NULL | NULL | NULL | NULL | NULL | NULL | NULL | NULL | NULL | NULL | NULL | NULL | NULL | NULL | NULL | NULL | NULL | NULL | NULL | NULL | NULL | NULL | NULL | NULL | NULL | 42007594 | TRUE | 1 | 1045_2 | NULL | 1038 | NULL | NULL | NULL | NULL | NULL | NULL | 15 | 0 | NULL | 0 | NULL | TRUE | NULL | WECC_CA_PGandE_North | CA | 1000 | 650 | Solar Plus Battery |  |  | 0.86641
FALSE | ANRN 3099 | New Resource 3099 from 1045_2 Solar PV Plus DC Coupled Battery | NULL | 0 | 1000 | NULL | SUN | 45 | 0 | 1327 | NULL | NULL | 1984 | NULL | mn_CA-Fresno_BatteryPlusPV_1-Axis_SolarShape | NULL | FUEL | 1 | NULL | FUEL | 2025-01-01 | 2046-12-31 | FUEL | NULL | NULL | NULL | FUEL | FUEL | NULL | NULL | NULL | NULL | FALSE | NULL | NULL | NULL | NULL | NULL | NULL | NULL | NULL | NULL | NULL | NULL | NULL | NULL | NULL | NULL | NULL | NULL | NULL | Clean_WECC,RPS_WECC | NULL | NULL | AREA | RPS_CA,CPP_CA,CPP_NewSourceComp_CA,CA,Pacific,WECC,WECCCAMX,OtherTech,SUN,OtherTech_SUN,CA_OtherTech_SUN,Pacific_OtherTech_SUN,WECC_OtherTech_SUN,WECCCAMX_OtherTech_SUN | NULL | FALSE | NULL | NULL | NULL | NULL | NULL | NULL | NULL | NULL | NULL | NULL | -5.93 | NULL | NULL | NULL | NULL | NULL | NULL | FALSE | NULL | 0.65 | NULL | NULL | NULL | NULL | TRUE | NULL | NULL | NULL | NULL | NULL | NULL | NULL | NULL | NULL | NULL | NULL | NULL | NULL | NULL | NULL | NULL | NULL | NULL | NULL | NULL | NULL | NULL | NULL | NULL | NULL | NULL | NULL | NULL | NULL | NULL | NULL | NULL | NULL | NULL | NULL | NULL | NULL | NULL | NULL | NULL | NULL | NULL | NULL | NULL | NULL | 42007595 | TRUE | 1 | 1045_2 | NULL | 1038 | NULL | NULL | NULL | NULL | NULL | NULL | 15 | 0 | NULL | 0 | NULL | TRUE | NULL | WECC_CA_PGandE_North | CA | 1000 | 650 | Solar Plus Battery |  |  | 0.82448
FALSE | ANRN 3102 | New Resource 3102 from 1045_2 Solar PV Plus DC Coupled Battery | NULL | 0 | 1000 | NULL | SUN | 45 | 0 | 1327 | NULL | NULL | 1887 | NULL | mn_CA-Fresno_BatteryPlusPV_1-Axis_SolarShape | NULL | FUEL | 1 | NULL | FUEL | 2028-01-01 | 2046-12-31 | FUEL | NULL | NULL | NULL | FUEL | FUEL | NULL | NULL | NULL | NULL | FALSE | NULL | NULL | NULL | NULL | NULL | NULL | NULL | NULL | NULL | NULL | NULL | NULL | NULL | NULL | NULL | NULL | NULL | NULL | Clean_WECC,RPS_WECC | NULL | NULL | AREA | RPS_CA,CPP_CA,CPP_NewSourceComp_CA,CA,Pacific,WECC,WECCCAMX,OtherTech,SUN,OtherTech_SUN,CA_OtherTech_SUN,Pacific_OtherTech_SUN,WECC_OtherTech_SUN,WECCCAMX_OtherTech_SUN | NULL | FALSE | NULL | NULL | NULL | NULL | NULL | NULL | NULL | NULL | NULL | NULL | -13.45 | NULL | NULL | NULL | NULL | NULL | NULL | FALSE | NULL | 0.65 | NULL | NULL | NULL | NULL | TRUE | NULL | NULL | NULL | NULL | NULL | NULL | NULL | NULL | NULL | NULL | NULL | NULL | NULL | NULL | NULL | NULL | NULL | NULL | NULL | NULL | NULL | NULL | NULL | NULL | NULL | NULL | NULL | NULL | NULL | NULL | NULL | NULL | NULL | NULL | NULL | NULL | NULL | NULL | NULL | NULL | NULL | NULL | NULL | NULL | NULL | 42007596 | TRUE | 1 | 1045_2 | NULL | 1038 | NULL | NULL | NULL | NULL | NULL | NULL | 15 | 0 | NULL | 0 | NULL | TRUE | NULL | WECC_CA_PGandE_North | CA | 1000 | 650 | Solar Plus Battery |  |  | 0.7767
FALSE | ANRN 3103 | New Resource 3103 from 1045_2 Solar PV Plus DC Coupled Battery | NULL | 0 | 1000 | NULL | SUN | 45 | 0 | 1327 | NULL | NULL | 1859 | NULL | mn_CA-Fresno_BatteryPlusPV_1-Axis_SolarShape | NULL | FUEL | 1 | NULL | FUEL | 2029-01-01 | 2046-12-31 | FUEL | NULL | NULL | NULL | FUEL | FUEL | NULL | NULL | NULL | NULL | FALSE | NULL | NULL | NULL | NULL | NULL | NULL | NULL | NULL | NULL | NULL | NULL | NULL | NULL | NULL | NULL | NULL | NULL | NULL | Clean_WECC,RPS_WECC | NULL | NULL | AREA | RPS_CA,CPP_CA,CPP_NewSourceComp_CA,CA,Pacific,WECC,WECCCAMX,OtherTech,SUN,OtherTech_SUN,CA_OtherTech_SUN,Pacific_OtherTech_SUN,WECC_OtherTech_SUN,WECCCAMX_OtherTech_SUN | NULL | FALSE | NULL | NULL | NULL | NULL | NULL | NULL | NULL | NULL | NULL | NULL | -16.2 | NULL | NULL | NULL | NULL | NULL | NULL | FALSE | NULL | 0.65 | NULL | NULL | NULL | NULL | TRUE | NULL | NULL | NULL | NULL | NULL | NULL | NULL | NULL | NULL | NULL | NULL | NULL | NULL | NULL | NULL | NULL | NULL | NULL | NULL | NULL | NULL | NULL | NULL | NULL | NULL | NULL | NULL | NULL | NULL | NULL | NULL | NULL | NULL | NULL | NULL | NULL | NULL | NULL | NULL | NULL | NULL | NULL | NULL | NULL | NULL | 42007597 | TRUE | 1 | 1045_2 | NULL | 1038 | NULL | NULL | NULL | NULL | NULL | NULL | 15 | 0 | NULL | 0 | NULL | TRUE | NULL | WECC_CA_PGandE_North | CA | 1000 | 650 | Solar Plus Battery |  |  | 0.68764
FALSE | ANRN 3104 | New Resource 3104 from 1045_2 Solar PV Plus DC Coupled Battery | NULL | 0 | 1000 | NULL | SUN | 45 | 0 | 1327 | NULL | NULL | 1831 | NULL | mn_CA-Fresno_BatteryPlusPV_1-Axis_SolarShape | NULL | FUEL | 1 | NULL | FUEL | 2030-01-01 | 2046-12-31 | FUEL | NULL | NULL | NULL | FUEL | FUEL | NULL | NULL | NULL | NULL | FALSE | NULL | NULL | NULL | NULL | NULL | NULL | NULL | NULL | NULL | NULL | NULL | NULL | NULL | NULL | NULL | NULL | NULL | NULL | Clean_WECC,RPS_WECC | NULL | NULL | AREA | RPS_CA,CPP_CA,CPP_NewSourceComp_CA,CA,Pacific,WECC,WECCCAMX,OtherTech,SUN,OtherTech_SUN,CA_OtherTech_SUN,Pacific_OtherTech_SUN,WECC_OtherTech_SUN,WECCCAMX_OtherTech_SUN | NULL | FALSE | NULL | NULL | NULL | NULL | NULL | NULL | NULL | NULL | NULL | NULL | -19.17 | NULL | NULL | NULL | NULL | NULL | NULL | FALSE | NULL | 0.65 | NULL | NULL | NULL | NULL | TRUE | NULL | NULL | NULL | NULL | NULL | NULL | NULL | NULL | NULL | NULL | NULL | NULL | NULL | NULL | NULL | NULL | NULL | NULL | NULL | NULL | NULL | NULL | NULL | NULL | NULL | NULL | NULL | NULL | NULL | NULL | NULL | NULL | NULL | NULL | NULL | NULL | NULL | NULL | NULL | NULL | NULL | NULL | NULL | NULL | NULL | 42007598 | TRUE | 1 | 1045_2 | NULL | 1038 | NULL | NULL | NULL | NULL | NULL | NULL | 15 | 0 | NULL | 0 | NULL | TRUE | NULL | WECC_CA_PGandE_North | CA | 1000 | 650 | Solar Plus Battery |  |  | 0.59805
FALSE | ANRN 3105 | New Resource 3105 from 1045_2 Solar PV Plus DC Coupled Battery | NULL | 0 | 1000 | NULL | SUN | 45 | 0 | 1327 | NULL | NULL | 1801 | NULL | mn_CA-Fresno_BatteryPlusPV_1-Axis_SolarShape | NULL | FUEL | 1 | NULL | FUEL | 2031-01-01 | 2046-12-31 | FUEL | NULL | NULL | NULL | FUEL | FUEL | NULL | NULL | NULL | NULL | FALSE | NULL | NULL | NULL | NULL | NULL | NULL | NULL | NULL | NULL | NULL | NULL | NULL | NULL | NULL | NULL | NULL | NULL | NULL | Clean_WECC,RPS_WECC | NULL | NULL | AREA | RPS_CA,CPP_CA,CPP_NewSourceComp_CA,CA,Pacific,WECC,WECCCAMX,OtherTech,SUN,OtherTech_SUN,CA_OtherTech_SUN,Pacific_OtherTech_SUN,WECC_OtherTech_SUN,WECCCAMX_OtherTech_SUN | NULL | FALSE | NULL | NULL | NULL | NULL | NULL | NULL | NULL | NULL | NULL | NULL | -21.21 | NULL | NULL | NULL | NULL | NULL | NULL | FALSE | NULL | 0.65 | NULL | NULL | NULL | NULL | TRUE | NULL | NULL | NULL | NULL | NULL | NULL | NULL | NULL | NULL | NULL | NULL | NULL | NULL | NULL | NULL | NULL | NULL | NULL | NULL | NULL | NULL | NULL | NULL | NULL | NULL | NULL | NULL | NULL | NULL | NULL | NULL | NULL | NULL | NULL | NULL | NULL | NULL | NULL | NULL | NULL | NULL | NULL | NULL | NULL | NULL | 42007599 | TRUE | 1 | 1045_2 | NULL | 1038 | NULL | NULL | NULL | NULL | NULL | NULL | 15 | 0 | NULL | 0 | NULL | TRUE | NULL | WECC_CA_PGandE_North | CA | 1000 | 650 | Solar Plus Battery |  |  | 0.54231
FALSE | ANRN 3106 | New Resource 3106 from 1045_2 Solar PV Plus DC Coupled Battery | NULL | 0 | 1000 | NULL | SUN | 45 | 0 | 1327 | NULL | NULL | 1781 | NULL | mn_CA-Fresno_BatteryPlusPV_1-Axis_SolarShape | NULL | FUEL | 1 | NULL | FUEL | 2032-01-01 | 2046-12-31 | FUEL | NULL | NULL | NULL | FUEL | FUEL | NULL | NULL | NULL | NULL | FALSE | NULL | NULL | NULL | NULL | NULL | NULL | NULL | NULL | NULL | NULL | NULL | NULL | NULL | NULL | NULL | NULL | NULL | NULL | Clean_WECC,RPS_WECC | NULL | NULL | AREA | RPS_CA,CPP_CA,CPP_NewSourceComp_CA,CA,Pacific,WECC,WECCCAMX,OtherTech,SUN,OtherTech_SUN,CA_OtherTech_SUN,Pacific_OtherTech_SUN,WECC_OtherTech_SUN,WECCCAMX_OtherTech_SUN | NULL | FALSE | NULL | NULL | NULL | NULL | NULL | NULL | NULL | NULL | NULL | NULL | -23.09 | NULL | NULL | NULL | NULL | NULL | NULL | FALSE | NULL | 0.65 | NULL | NULL | NULL | NULL | TRUE | NULL | NULL | NULL | NULL | NULL | NULL | NULL | NULL | NULL | NULL | NULL | NULL | NULL | NULL | NULL | NULL | NULL | NULL | NULL | NULL | NULL | NULL | NULL | NULL | NULL | NULL | NULL | NULL | NULL | NULL | NULL | NULL | NULL | NULL | NULL | NULL | NULL | NULL | NULL | NULL | NULL | NULL | NULL | NULL | NULL | 42007600 | TRUE | 1 | 1045_2 | NULL | 1038 | NULL | NULL | NULL | NULL | NULL | NULL | 15 | 0 | NULL | 0 | NULL | TRUE | NULL | WECC_CA_PGandE_North | CA | 1000 | 650 | Solar Plus Battery |  |  | 0.33691
FALSE | ANRN 3108 | New Resource 3108 from 1045_2 Solar PV Plus DC Coupled Battery | NULL | 0 | 1000 | NULL | SUN | 45 | 0 | 1327 | NULL | NULL | 1754 | NULL | mn_CA-Fresno_BatteryPlusPV_1-Axis_SolarShape | NULL | FUEL | 1 | NULL | FUEL | 2034-01-01 | 2046-12-31 | FUEL | NULL | NULL | NULL | FUEL | FUEL | NULL | NULL | NULL | NULL | FALSE | NULL | NULL | NULL | NULL | NULL | NULL | NULL | NULL | NULL | NULL | NULL | NULL | NULL | NULL | NULL | NULL | NULL | NULL | Clean_WECC,RPS_WECC | NULL | NULL | AREA | RPS_CA,CPP_CA,CPP_NewSourceComp_CA,CA,Pacific,WECC,WECCCAMX,OtherTech,SUN,OtherTech_SUN,CA_OtherTech_SUN,Pacific_OtherTech_SUN,WECC_OtherTech_SUN,WECCCAMX_OtherTech_SUN | NULL | FALSE | NULL | NULL | NULL | NULL | NULL | NULL | NULL | NULL | NULL | NULL | -26.05 | NULL | NULL | NULL | NULL | NULL | NULL | FALSE | NULL | 0.65 | NULL | NULL | NULL | NULL | TRUE | NULL | NULL | NULL | NULL | NULL | NULL | NULL | NULL | NULL | NULL | NULL | NULL | NULL | NULL | NULL | NULL | NULL | NULL | NULL | NULL | NULL | NULL | NULL | NULL | NULL | NULL | NULL | NULL | NULL | NULL | NULL | NULL | NULL | NULL | NULL | NULL | NULL | NULL | NULL | NULL | NULL | NULL | NULL | NULL | NULL | 42007601 | TRUE | 1 | 1045_2 | NULL | 1038 | NULL | NULL | NULL | NULL | NULL | NULL | 15 | 0 | NULL | 0 | NULL | TRUE | NULL | WECC_CA_PGandE_North | CA | 1000 | 650 | Solar Plus Battery |  |  | 0.3406
FALSE | ANRN 3109 | New Resource 3109 from 1045_2 Solar PV Plus DC Coupled Battery | NULL | 0 | 1000 | NULL | SUN | 45 | 0 | 1327 | NULL | NULL | 1736 | NULL | mn_CA-Fresno_BatteryPlusPV_1-Axis_SolarShape | NULL | FUEL | 1 | NULL | FUEL | 2035-01-01 | 2046-12-31 | FUEL | NULL | NULL | NULL | FUEL | FUEL | NULL | NULL | NULL | NULL | FALSE | NULL | NULL | NULL | NULL | NULL | NULL | NULL | NULL | NULL | NULL | NULL | NULL | NULL | NULL | NULL | NULL | NULL | NULL | Clean_WECC,RPS_WECC | NULL | NULL | AREA | RPS_CA,CPP_CA,CPP_NewSourceComp_CA,CA,Pacific,WECC,WECCCAMX,OtherTech,SUN,OtherTech_SUN,CA_OtherTech_SUN,Pacific_OtherTech_SUN,WECC_OtherTech_SUN,WECCCAMX_OtherTech_SUN | NULL | FALSE | NULL | NULL | NULL | NULL | NULL | NULL | NULL | NULL | NULL | NULL | -28.52 | NULL | NULL | NULL | NULL | NULL | NULL | FALSE | NULL | 0.65 | NULL | NULL | NULL | NULL | TRUE | NULL | NULL | NULL | NULL | NULL | NULL | NULL | NULL | NULL | NULL | NULL | NULL | NULL | NULL | NULL | NULL | NULL | NULL | NULL | NULL | NULL | NULL | NULL | NULL | NULL | NULL | NULL | NULL | NULL | NULL | NULL | NULL | NULL | NULL | NULL | NULL | NULL | NULL | NULL | NULL | NULL | NULL | NULL | NULL | NULL | 42007602 | TRUE | 1 | 1045_2 | NULL | 1038 | NULL | NULL | NULL | NULL | NULL | NULL | 15 | 0 | NULL | 0 | NULL | TRUE | NULL | WECC_CA_PGandE_North | CA | 1000 | 650 | Solar Plus Battery |  |  | 0.34412
FALSE | ANRN 3113 | New Resource 3113 from 1045_2 Solar PV Plus DC Coupled Battery | NULL | 0 | 1000 | NULL | SUN | 45 | 0 | 1327 | NULL | NULL | 1682 | NULL | mn_CA-Fresno_BatteryPlusPV_1-Axis_SolarShape | NULL | FUEL | 1 | NULL | FUEL | 2039-01-01 | 2046-12-31 | FUEL | NULL | NULL | NULL | FUEL | FUEL | NULL | NULL | NULL | NULL | FALSE | NULL | NULL | NULL | NULL | NULL | NULL | NULL | NULL | NULL | NULL | NULL | NULL | NULL | NULL | NULL | NULL | NULL | NULL | Clean_WECC,RPS_WECC | NULL | NULL | AREA | RPS_CA,CPP_CA,CPP_NewSourceComp_CA,CA,Pacific,WECC,WECCCAMX,OtherTech,SUN,OtherTech_SUN,CA_OtherTech_SUN,Pacific_OtherTech_SUN,WECC_OtherTech_SUN,WECCCAMX_OtherTech_SUN | NULL | FALSE | NULL | NULL | NULL | NULL | NULL | NULL | NULL | NULL | NULL | NULL | -38.19 | NULL | NULL | NULL | NULL | NULL | NULL | FALSE | NULL | 0.65 | NULL | NULL | NULL | NULL | TRUE | NULL | NULL | NULL | NULL | NULL | NULL | NULL | NULL | NULL | NULL | NULL | NULL | NULL | NULL | NULL | NULL | NULL | NULL | NULL | NULL | NULL | NULL | NULL | NULL | NULL | NULL | NULL | NULL | NULL | NULL | NULL | NULL | NULL | NULL | NULL | NULL | NULL | NULL | NULL | NULL | NULL | NULL | NULL | NULL | NULL | 42007603 | TRUE | 1 | 1045_2 | NULL | 1038 | NULL | NULL | NULL | NULL | NULL | NULL | 15 | 0 | NULL | 0 | NULL | TRUE | NULL | WECC_CA_PGandE_North | CA | 1000 | 650 | Solar Plus Battery |  |  | 0.35958
FALSE | ANRN 3114 | New Resource 3114 from 1045_2 Solar PV Plus DC Coupled Battery | NULL | 0 | 1000 | NULL | SUN | 45 | 0 | 1327 | NULL | NULL | 1667 | NULL | mn_CA-Fresno_BatteryPlusPV_1-Axis_SolarShape | NULL | FUEL | 1 | NULL | FUEL | 2040-01-01 | 2046-12-31 | FUEL | NULL | NULL | NULL | FUEL | FUEL | NULL | NULL | NULL | NULL | FALSE | NULL | NULL | NULL | NULL | NULL | NULL | NULL | NULL | NULL | NULL | NULL | NULL | NULL | NULL | NULL | NULL | NULL | NULL | Clean_WECC,RPS_WECC | NULL | NULL | AREA | RPS_CA,CPP_CA,CPP_NewSourceComp_CA,CA,Pacific,WECC,WECCCAMX,OtherTech,SUN,OtherTech_SUN,CA_OtherTech_SUN,Pacific_OtherTech_SUN,WECC_OtherTech_SUN,WECCCAMX_OtherTech_SUN | NULL | FALSE | NULL | NULL | NULL | NULL | NULL | NULL | NULL | NULL | NULL | NULL | -38.74 | NULL | NULL | NULL | NULL | NULL | NULL | FALSE | NULL | 0.65 | NULL | NULL | NULL | NULL | TRUE | NULL | NULL | NULL | NULL | NULL | NULL | NULL | NULL | NULL | NULL | NULL | NULL | NULL | NULL | NULL | NULL | NULL | NULL | NULL | NULL | NULL | NULL | NULL | NULL | NULL | NULL | NULL | NULL | NULL | NULL | NULL | NULL | NULL | NULL | NULL | NULL | NULL | NULL | NULL | NULL | NULL | NULL | NULL | NULL | NULL | 42007604 | TRUE | 1 | 1045_2 | NULL | 1038 | NULL | NULL | NULL | NULL | NULL | NULL | 15 | 0 | NULL | 0 | NULL | TRUE | NULL | WECC_CA_PGandE_North | CA | 1000 | 650 | Solar Plus Battery |  |  | 0.39486
FALSE | ANRN 3115 | New Resource 3115 from 1045_2 Solar PV Plus DC Coupled Battery | NULL | 0 | 1000 | NULL | SUN | 45 | 0 | 1327 | NULL | NULL | 1659 | NULL | mn_CA-Fresno_BatteryPlusPV_1-Axis_SolarShape | NULL | FUEL | 1 | NULL | FUEL | 2041-01-01 | 2046-12-31 | FUEL | NULL | NULL | NULL | FUEL | FUEL | NULL | NULL | NULL | NULL | FALSE | NULL | NULL | NULL | NULL | NULL | NULL | NULL | NULL | NULL | NULL | NULL | NULL | NULL | NULL | NULL | NULL | NULL | NULL | Clean_WECC,RPS_WECC | NULL | NULL | AREA | RPS_CA,CPP_CA,CPP_NewSourceComp_CA,CA,Pacific,WECC,WECCCAMX,OtherTech,SUN,OtherTech_SUN,CA_OtherTech_SUN,Pacific_OtherTech_SUN,WECC_OtherTech_SUN,WECCCAMX_OtherTech_SUN | NULL | FALSE | NULL | NULL | NULL | NULL | NULL | NULL | NULL | NULL | NULL | NULL | -40.25 | NULL | NULL | NULL | NULL | NULL | NULL | FALSE | NULL | 0.65 | NULL | NULL | NULL | NULL | TRUE | NULL | NULL | NULL | NULL | NULL | NULL | NULL | NULL | NULL | NULL | NULL | NULL | NULL | NULL | NULL | NULL | NULL | NULL | NULL | NULL | NULL | NULL | NULL | NULL | NULL | NULL | NULL | NULL | NULL | NULL | NULL | NULL | NULL | NULL | NULL | NULL | NULL | NULL | NULL | NULL | NULL | NULL | NULL | NULL | NULL | 42007605 | TRUE | 1 | 1045_2 | NULL | 1038 | NULL | NULL | NULL | NULL | NULL | NULL | 15 | 0 | NULL | 0 | NULL | TRUE | NULL | WECC_CA_PGandE_North | CA | 1000 | 650 | Solar Plus Battery |  |  | 0.44908
FALSE | ANRN 3120 | New Resource 3120 from 1046_2 Solar PV Plus DC Coupled Battery | NULL | 0 | 1000 | NULL | SUN | 46 | 0 | 1327 | NULL | NULL | 1892 | NULL | mn_CA-Daggett_BatteryPlusPV_1-Axis_SolarShape | NULL | FUEL | 1 | NULL | FUEL | 2021-01-01 | 2046-12-31 | FUEL | NULL | NULL | NULL | FUEL | FUEL | NULL | NULL | NULL | NULL | FALSE | NULL | NULL | NULL | NULL | NULL | NULL | NULL | NULL | NULL | NULL | NULL | NULL | NULL | NULL | NULL | NULL | NULL | NULL | Clean_WECC,RPS_WECC | NULL | NULL | AREA | RPS_CA,CPP_CA,CPP_NewSourceComp_CA,CA,Pacific,WECC,WECCCAMX,OtherTech,SUN,OtherTech_SUN,CA_OtherTech_SUN,Pacific_OtherTech_SUN,WECC_OtherTech_SUN,WECCCAMX_OtherTech_SUN | NULL | FALSE | NULL | NULL | NULL | NULL | NULL | NULL | NULL | NULL | NULL | NULL | -18 | NULL | NULL | NULL | NULL | NULL | NULL | FALSE | NULL | 0.58 | NULL | NULL | NULL | NULL | TRUE | NULL | NULL | NULL | NULL | NULL | NULL | NULL | NULL | NULL | NULL | NULL | NULL | NULL | NULL | NULL | NULL | NULL | NULL | NULL | NULL | NULL | NULL | NULL | NULL | NULL | NULL | NULL | NULL | NULL | NULL | NULL | NULL | NULL | NULL | NULL | NULL | NULL | NULL | NULL | NULL | NULL | NULL | NULL | NULL | NULL | 42007606 | TRUE | 0.0848 | 1046_2 | NULL | 1039 | NULL | NULL | NULL | NULL | NULL | NULL | 15 | 0 | NULL | 0 | NULL | TRUE | NULL | WECC_CA_SCE | CA | 84.8 | 49.184 | Solar Plus Battery |  |  | 0.53482
FALSE | ANRN 3121 | New Resource 3121 from 1046_2 Solar PV Plus DC Coupled Battery | NULL | 0 | 1000 | NULL | SUN | 46 | 0 | 1327 | NULL | NULL | 1925 | NULL | mn_CA-Daggett_BatteryPlusPV_1-Axis_SolarShape | NULL | FUEL | 1 | NULL | FUEL | 2022-01-01 | 2046-12-31 | FUEL | NULL | NULL | NULL | FUEL | FUEL | NULL | NULL | NULL | NULL | FALSE | NULL | NULL | NULL | NULL | NULL | NULL | NULL | NULL | NULL | NULL | NULL | NULL | NULL | NULL | NULL | NULL | NULL | NULL | Clean_WECC,RPS_WECC | NULL | NULL | AREA | RPS_CA,CPP_CA,CPP_NewSourceComp_CA,CA,Pacific,WECC,WECCCAMX,OtherTech,SUN,OtherTech_SUN,CA_OtherTech_SUN,Pacific_OtherTech_SUN,WECC_OtherTech_SUN,WECCCAMX_OtherTech_SUN | NULL | FALSE | NULL | NULL | NULL | NULL | NULL | NULL | NULL | NULL | NULL | NULL | -12.14 | NULL | NULL | NULL | NULL | NULL | NULL | FALSE | NULL | 0.58 | NULL | NULL | NULL | NULL | TRUE | NULL | NULL | NULL | NULL | NULL | NULL | NULL | NULL | NULL | NULL | NULL | NULL | NULL | NULL | NULL | NULL | NULL | NULL | NULL | NULL | NULL | NULL | NULL | NULL | NULL | NULL | NULL | NULL | NULL | NULL | NULL | NULL | NULL | NULL | NULL | NULL | NULL | NULL | NULL | NULL | NULL | NULL | NULL | NULL | NULL | 42007607 | TRUE | 0.24266 | 1046_2 | NULL | 1039 | NULL | NULL | NULL | NULL | NULL | NULL | 15 | 0 | NULL | 0 | NULL | TRUE | NULL | WECC_CA_SCE | CA | 242.661 | 140.7434 | Solar Plus Battery |  |  | 0.5369
FALSE | ANRN 3122 | New Resource 3122 from 1046_2 Solar PV Plus DC Coupled Battery | NULL | 0 | 1000 | NULL | SUN | 46 | 0 | 1327 | NULL | NULL | 1954 | NULL | mn_CA-Daggett_BatteryPlusPV_1-Axis_SolarShape | NULL | FUEL | 1 | NULL | FUEL | 2023-01-01 | 2046-12-31 | FUEL | NULL | NULL | NULL | FUEL | FUEL | NULL | NULL | NULL | NULL | FALSE | NULL | NULL | NULL | NULL | NULL | NULL | NULL | NULL | NULL | NULL | NULL | NULL | NULL | NULL | NULL | NULL | NULL | NULL | Clean_WECC,RPS_WECC | NULL | NULL | AREA | RPS_CA,CPP_CA,CPP_NewSourceComp_CA,CA,Pacific,WECC,WECCCAMX,OtherTech,SUN,OtherTech_SUN,CA_OtherTech_SUN,Pacific_OtherTech_SUN,WECC_OtherTech_SUN,WECCCAMX_OtherTech_SUN | NULL | FALSE | NULL | NULL | NULL | NULL | NULL | NULL | NULL | NULL | NULL | NULL | -7.02 | NULL | NULL | NULL | NULL | NULL | NULL | FALSE | NULL | 0.58 | NULL | NULL | NULL | NULL | TRUE | NULL | NULL | NULL | NULL | NULL | NULL | NULL | NULL | NULL | NULL | NULL | NULL | NULL | NULL | NULL | NULL | NULL | NULL | NULL | NULL | NULL | NULL | NULL | NULL | NULL | NULL | NULL | NULL | NULL | NULL | NULL | NULL | NULL | NULL | NULL | NULL | NULL | NULL | NULL | NULL | NULL | NULL | NULL | NULL | NULL | 42007608 | TRUE | 0.2722 | 1046_2 | NULL | 1039 | NULL | NULL | NULL | NULL | NULL | NULL | 15 | 0 | NULL | 0 | NULL | TRUE | NULL | WECC_CA_SCE | CA | 272.204 | 157.8783 | Solar Plus Battery |  |  | 0.5476
FALSE | ANRN 3123 | New Resource 3123 from 1046_2 Solar PV Plus DC Coupled Battery | NULL | 0 | 1000 | NULL | SUN | 46 | 0 | 1327 | NULL | NULL | 2014 | NULL | mn_CA-Daggett_BatteryPlusPV_1-Axis_SolarShape | NULL | FUEL | 1 | NULL | FUEL | 2024-01-01 | 2046-12-31 | FUEL | NULL | NULL | NULL | FUEL | FUEL | NULL | NULL | NULL | NULL | FALSE | NULL | NULL | NULL | NULL | NULL | NULL | NULL | NULL | NULL | NULL | NULL | NULL | NULL | NULL | NULL | NULL | NULL | NULL | Clean_WECC,RPS_WECC | NULL | NULL | AREA | RPS_CA,CPP_CA,CPP_NewSourceComp_CA,CA,Pacific,WECC,WECCCAMX,OtherTech,SUN,OtherTech_SUN,CA_OtherTech_SUN,Pacific_OtherTech_SUN,WECC_OtherTech_SUN,WECCCAMX_OtherTech_SUN | NULL | FALSE | NULL | NULL | NULL | NULL | NULL | NULL | NULL | NULL | NULL | NULL | -3.08 | NULL | NULL | NULL | NULL | NULL | NULL | FALSE | NULL | 0.58 | NULL | NULL | NULL | NULL | TRUE | NULL | NULL | NULL | NULL | NULL | NULL | NULL | NULL | NULL | NULL | NULL | NULL | NULL | NULL | NULL | NULL | NULL | NULL | NULL | NULL | NULL | NULL | NULL | NULL | NULL | NULL | NULL | NULL | NULL | NULL | NULL | NULL | NULL | NULL | NULL | NULL | NULL | NULL | NULL | NULL | NULL | NULL | NULL | NULL | NULL | 42007609 | TRUE | 0.40033 | 1046_2 | NULL | 1039 | NULL | NULL | NULL | NULL | NULL | NULL | 15 | 0 | NULL | 0 | NULL | TRUE | NULL | WECC_CA_SCE | CA | 400.335 | 232.1943 | Solar Plus Battery |  |  | 0.54423
FALSE | ANRN 3127 | New Resource 3127 from 1046_2 Solar PV Plus DC Coupled Battery | NULL | 0 | 1000 | NULL | SUN | 46 | 0 | 1327 | NULL | NULL | 1887 | NULL | mn_CA-Daggett_BatteryPlusPV_1-Axis_SolarShape | NULL | FUEL | 1 | NULL | FUEL | 2028-01-01 | 2046-12-31 | FUEL | NULL | NULL | NULL | FUEL | FUEL | NULL | NULL | NULL | NULL | FALSE | NULL | NULL | NULL | NULL | NULL | NULL | NULL | NULL | NULL | NULL | NULL | NULL | NULL | NULL | NULL | NULL | NULL | NULL | Clean_WECC,RPS_WECC | NULL | NULL | AREA | RPS_CA,CPP_CA,CPP_NewSourceComp_CA,CA,Pacific,WECC,WECCCAMX,OtherTech,SUN,OtherTech_SUN,CA_OtherTech_SUN,Pacific_OtherTech_SUN,WECC_OtherTech_SUN,WECCCAMX_OtherTech_SUN | NULL | FALSE | NULL | NULL | NULL | NULL | NULL | NULL | NULL | NULL | NULL | NULL | -13.45 | NULL | NULL | NULL | NULL | NULL | NULL | FALSE | NULL | 0.58 | NULL | NULL | NULL | NULL | TRUE | NULL | NULL | NULL | NULL | NULL | NULL | NULL | NULL | NULL | NULL | NULL | NULL | NULL | NULL | NULL | NULL | NULL | NULL | NULL | NULL | NULL | NULL | NULL | NULL | NULL | NULL | NULL | NULL | NULL | NULL | NULL | NULL | NULL | NULL | NULL | NULL | NULL | NULL | NULL | NULL | NULL | NULL | NULL | NULL | NULL | 42007610 | TRUE | 1 | 1046_2 | NULL | 1039 | NULL | NULL | NULL | NULL | NULL | NULL | 15 | 0 | NULL | 0 | NULL | TRUE | NULL | WECC_CA_SCE | CA | 1000 | 580 | Solar Plus Battery |  |  | 0.52865
FALSE | ANRN 3128 | New Resource 3128 from 1046_2 Solar PV Plus DC Coupled Battery | NULL | 0 | 1000 | NULL | SUN | 46 | 0 | 1327 | NULL | NULL | 1859 | NULL | mn_CA-Daggett_BatteryPlusPV_1-Axis_SolarShape | NULL | FUEL | 1 | NULL | FUEL | 2029-01-01 | 2046-12-31 | FUEL | NULL | NULL | NULL | FUEL | FUEL | NULL | NULL | NULL | NULL | FALSE | NULL | NULL | NULL | NULL | NULL | NULL | NULL | NULL | NULL | NULL | NULL | NULL | NULL | NULL | NULL | NULL | NULL | NULL | Clean_WECC,RPS_WECC | NULL | NULL | AREA | RPS_CA,CPP_CA,CPP_NewSourceComp_CA,CA,Pacific,WECC,WECCCAMX,OtherTech,SUN,OtherTech_SUN,CA_OtherTech_SUN,Pacific_OtherTech_SUN,WECC_OtherTech_SUN,WECCCAMX_OtherTech_SUN | NULL | FALSE | NULL | NULL | NULL | NULL | NULL | NULL | NULL | NULL | NULL | NULL | -16.2 | NULL | NULL | NULL | NULL | NULL | NULL | FALSE | NULL | 0.58 | NULL | NULL | NULL | NULL | TRUE | NULL | NULL | NULL | NULL | NULL | NULL | NULL | NULL | NULL | NULL | NULL | NULL | NULL | NULL | NULL | NULL | NULL | NULL | NULL | NULL | NULL | NULL | NULL | NULL | NULL | NULL | NULL | NULL | NULL | NULL | NULL | NULL | NULL | NULL | NULL | NULL | NULL | NULL | NULL | NULL | NULL | NULL | NULL | NULL | NULL | 42007611 | TRUE | 1 | 1046_2 | NULL | 1039 | NULL | NULL | NULL | NULL | NULL | NULL | 15 | 0 | NULL | 0 | NULL | TRUE | NULL | WECC_CA_SCE | CA | 1000 | 580 | Solar Plus Battery |  |  | 0.5172
FALSE | ANRN 3129 | New Resource 3129 from 1046_2 Solar PV Plus DC Coupled Battery | NULL | 0 | 1000 | NULL | SUN | 46 | 0 | 1327 | NULL | NULL | 1831 | NULL | mn_CA-Daggett_BatteryPlusPV_1-Axis_SolarShape | NULL | FUEL | 1 | NULL | FUEL | 2030-01-01 | 2046-12-31 | FUEL | NULL | NULL | NULL | FUEL | FUEL | NULL | NULL | NULL | NULL | FALSE | NULL | NULL | NULL | NULL | NULL | NULL | NULL | NULL | NULL | NULL | NULL | NULL | NULL | NULL | NULL | NULL | NULL | NULL | Clean_WECC,RPS_WECC | NULL | NULL | AREA | RPS_CA,CPP_CA,CPP_NewSourceComp_CA,CA,Pacific,WECC,WECCCAMX,OtherTech,SUN,OtherTech_SUN,CA_OtherTech_SUN,Pacific_OtherTech_SUN,WECC_OtherTech_SUN,WECCCAMX_OtherTech_SUN | NULL | FALSE | NULL | NULL | NULL | NULL | NULL | NULL | NULL | NULL | NULL | NULL | -19.17 | NULL | NULL | NULL | NULL | NULL | NULL | FALSE | NULL | 0.58 | NULL | NULL | NULL | NULL | TRUE | NULL | NULL | NULL | NULL | NULL | NULL | NULL | NULL | NULL | NULL | NULL | NULL | NULL | NULL | NULL | NULL | NULL | NULL | NULL | NULL | NULL | NULL | NULL | NULL | NULL | NULL | NULL | NULL | NULL | NULL | NULL | NULL | NULL | NULL | NULL | NULL | NULL | NULL | NULL | NULL | NULL | NULL | NULL | NULL | NULL | 42007612 | TRUE | 1 | 1046_2 | NULL | 1039 | NULL | NULL | NULL | NULL | NULL | NULL | 15 | 0 | NULL | 0 | NULL | TRUE | NULL | WECC_CA_SCE | CA | 1000 | 580 | Solar Plus Battery |  |  | 0.50102
FALSE | ANRN 3130 | New Resource 3130 from 1046_2 Solar PV Plus DC Coupled Battery | NULL | 0 | 1000 | NULL | SUN | 46 | 0 | 1327 | NULL | NULL | 1801 | NULL | mn_CA-Daggett_BatteryPlusPV_1-Axis_SolarShape | NULL | FUEL | 1 | NULL | FUEL | 2031-01-01 | 2046-12-31 | FUEL | NULL | NULL | NULL | FUEL | FUEL | NULL | NULL | NULL | NULL | FALSE | NULL | NULL | NULL | NULL | NULL | NULL | NULL | NULL | NULL | NULL | NULL | NULL | NULL | NULL | NULL | NULL | NULL | NULL | Clean_WECC,RPS_WECC | NULL | NULL | AREA | RPS_CA,CPP_CA,CPP_NewSourceComp_CA,CA,Pacific,WECC,WECCCAMX,OtherTech,SUN,OtherTech_SUN,CA_OtherTech_SUN,Pacific_OtherTech_SUN,WECC_OtherTech_SUN,WECCCAMX_OtherTech_SUN | NULL | FALSE | NULL | NULL | NULL | NULL | NULL | NULL | NULL | NULL | NULL | NULL | -21.21 | NULL | NULL | NULL | NULL | NULL | NULL | FALSE | NULL | 0.58 | NULL | NULL | NULL | NULL | TRUE | NULL | NULL | NULL | NULL | NULL | NULL | NULL | NULL | NULL | NULL | NULL | NULL | NULL | NULL | NULL | NULL | NULL | NULL | NULL | NULL | NULL | NULL | NULL | NULL | NULL | NULL | NULL | NULL | NULL | NULL | NULL | NULL | NULL | NULL | NULL | NULL | NULL | NULL | NULL | NULL | NULL | NULL | NULL | NULL | NULL | 42007613 | TRUE | 1 | 1046_2 | NULL | 1039 | NULL | NULL | NULL | NULL | NULL | NULL | 15 | 0 | NULL | 0 | NULL | TRUE | NULL | WECC_CA_SCE | CA | 1000 | 580 | Solar Plus Battery |  |  | 0.47864
FALSE | ANRN 3131 | New Resource 3131 from 1046_2 Solar PV Plus DC Coupled Battery | NULL | 0 | 1000 | NULL | SUN | 46 | 0 | 1327 | NULL | NULL | 1781 | NULL | mn_CA-Daggett_BatteryPlusPV_1-Axis_SolarShape | NULL | FUEL | 1 | NULL | FUEL | 2032-01-01 | 2046-12-31 | FUEL | NULL | NULL | NULL | FUEL | FUEL | NULL | NULL | NULL | NULL | FALSE | NULL | NULL | NULL | NULL | NULL | NULL | NULL | NULL | NULL | NULL | NULL | NULL | NULL | NULL | NULL | NULL | NULL | NULL | Clean_WECC,RPS_WECC | NULL | NULL | AREA | RPS_CA,CPP_CA,CPP_NewSourceComp_CA,CA,Pacific,WECC,WECCCAMX,OtherTech,SUN,OtherTech_SUN,CA_OtherTech_SUN,Pacific_OtherTech_SUN,WECC_OtherTech_SUN,WECCCAMX_OtherTech_SUN | NULL | FALSE | NULL | NULL | NULL | NULL | NULL | NULL | NULL | NULL | NULL | NULL | -23.09 | NULL | NULL | NULL | NULL | NULL | NULL | FALSE | NULL | 0.58 | NULL | NULL | NULL | NULL | TRUE | NULL | NULL | NULL | NULL | NULL | NULL | NULL | NULL | NULL | NULL | NULL | NULL | NULL | NULL | NULL | NULL | NULL | NULL | NULL | NULL | NULL | NULL | NULL | NULL | NULL | NULL | NULL | NULL | NULL | NULL | NULL | NULL | NULL | NULL | NULL | NULL | NULL | NULL | NULL | NULL | NULL | NULL | NULL | NULL | NULL | 42007614 | TRUE | 1 | 1046_2 | NULL | 1039 | NULL | NULL | NULL | NULL | NULL | NULL | 15 | 0 | NULL | 0 | NULL | TRUE | NULL | WECC_CA_SCE | CA | 1000 | 580 | Solar Plus Battery |  |  | 0.46926
FALSE | ANRN 3132 | New Resource 3132 from 1046_2 Solar PV Plus DC Coupled Battery | NULL | 0 | 1000 | NULL | SUN | 46 | 0 | 1327 | NULL | NULL | 1766 | NULL | mn_CA-Daggett_BatteryPlusPV_1-Axis_SolarShape | NULL | FUEL | 1 | NULL | FUEL | 2033-01-01 | 2046-12-31 | FUEL | NULL | NULL | NULL | FUEL | FUEL | NULL | NULL | NULL | NULL | FALSE | NULL | NULL | NULL | NULL | NULL | NULL | NULL | NULL | NULL | NULL | NULL | NULL | NULL | NULL | NULL | NULL | NULL | NULL | Clean_WECC,RPS_WECC | NULL | NULL | AREA | RPS_CA,CPP_CA,CPP_NewSourceComp_CA,CA,Pacific,WECC,WECCCAMX,OtherTech,SUN,OtherTech_SUN,CA_OtherTech_SUN,Pacific_OtherTech_SUN,WECC_OtherTech_SUN,WECCCAMX_OtherTech_SUN | NULL | FALSE | NULL | NULL | NULL | NULL | NULL | NULL | NULL | NULL | NULL | NULL | -24.21 | NULL | NULL | NULL | NULL | NULL | NULL | FALSE | NULL | 0.58 | NULL | NULL | NULL | NULL | TRUE | NULL | NULL | NULL | NULL | NULL | NULL | NULL | NULL | NULL | NULL | NULL | NULL | NULL | NULL | NULL | NULL | NULL | NULL | NULL | NULL | NULL | NULL | NULL | NULL | NULL | NULL | NULL | NULL | NULL | NULL | NULL | NULL | NULL | NULL | NULL | NULL | NULL | NULL | NULL | NULL | NULL | NULL | NULL | NULL | NULL | 42007615 | TRUE | 1 | 1046_2 | NULL | 1039 | NULL | NULL | NULL | NULL | NULL | NULL | 15 | 0 | NULL | 0 | NULL | TRUE | NULL | WECC_CA_SCE | CA | 1000 | 580 | Solar Plus Battery |  |  | 0.51848
FALSE | ANRN 3133 | New Resource 3133 from 1046_2 Solar PV Plus DC Coupled Battery | NULL | 0 | 1000 | NULL | SUN | 46 | 0 | 1327 | NULL | NULL | 1754 | NULL | mn_CA-Daggett_BatteryPlusPV_1-Axis_SolarShape | NULL | FUEL | 1 | NULL | FUEL | 2034-01-01 | 2046-12-31 | FUEL | NULL | NULL | NULL | FUEL | FUEL | NULL | NULL | NULL | NULL | FALSE | NULL | NULL | NULL | NULL | NULL | NULL | NULL | NULL | NULL | NULL | NULL | NULL | NULL | NULL | NULL | NULL | NULL | NULL | Clean_WECC,RPS_WECC | NULL | NULL | AREA | RPS_CA,CPP_CA,CPP_NewSourceComp_CA,CA,Pacific,WECC,WECCCAMX,OtherTech,SUN,OtherTech_SUN,CA_OtherTech_SUN,Pacific_OtherTech_SUN,WECC_OtherTech_SUN,WECCCAMX_OtherTech_SUN | NULL | FALSE | NULL | NULL | NULL | NULL | NULL | NULL | NULL | NULL | NULL | NULL | -26.05 | NULL | NULL | NULL | NULL | NULL | NULL | FALSE | NULL | 0.58 | NULL | NULL | NULL | NULL | TRUE | NULL | NULL | NULL | NULL | NULL | NULL | NULL | NULL | NULL | NULL | NULL | NULL | NULL | NULL | NULL | NULL | NULL | NULL | NULL | NULL | NULL | NULL | NULL | NULL | NULL | NULL | NULL | NULL | NULL | NULL | NULL | NULL | NULL | NULL | NULL | NULL | NULL | NULL | NULL | NULL | NULL | NULL | NULL | NULL | NULL | 42007616 | TRUE | 1 | 1046_2 | NULL | 1039 | NULL | NULL | NULL | NULL | NULL | NULL | 15 | 0 | NULL | 0 | NULL | TRUE | NULL | WECC_CA_SCE | CA | 1000 | 580 | Solar Plus Battery |  |  | 0.56478
FALSE | ANRN 3134 | New Resource 3134 from 1046_2 Solar PV Plus DC Coupled Battery | NULL | 0 | 1000 | NULL | SUN | 46 | 0 | 1327 | NULL | NULL | 1736 | NULL | mn_CA-Daggett_BatteryPlusPV_1-Axis_SolarShape | NULL | FUEL | 1 | NULL | FUEL | 2035-01-01 | 2046-12-31 | FUEL | NULL | NULL | NULL | FUEL | FUEL | NULL | NULL | NULL | NULL | FALSE | NULL | NULL | NULL | NULL | NULL | NULL | NULL | NULL | NULL | NULL | NULL | NULL | NULL | NULL | NULL | NULL | NULL | NULL | Clean_WECC,RPS_WECC | NULL | NULL | AREA | RPS_CA,CPP_CA,CPP_NewSourceComp_CA,CA,Pacific,WECC,WECCCAMX,OtherTech,SUN,OtherTech_SUN,CA_OtherTech_SUN,Pacific_OtherTech_SUN,WECC_OtherTech_SUN,WECCCAMX_OtherTech_SUN | NULL | FALSE | NULL | NULL | NULL | NULL | NULL | NULL | NULL | NULL | NULL | NULL | -28.52 | NULL | NULL | NULL | NULL | NULL | NULL | FALSE | NULL | 0.58 | NULL | NULL | NULL | NULL | TRUE | NULL | NULL | NULL | NULL | NULL | NULL | NULL | NULL | NULL | NULL | NULL | NULL | NULL | NULL | NULL | NULL | NULL | NULL | NULL | NULL | NULL | NULL | NULL | NULL | NULL | NULL | NULL | NULL | NULL | NULL | NULL | NULL | NULL | NULL | NULL | NULL | NULL | NULL | NULL | NULL | NULL | NULL | NULL | NULL | NULL | 42007617 | TRUE | 1 | 1046_2 | NULL | 1039 | NULL | NULL | NULL | NULL | NULL | NULL | 15 | 0 | NULL | 0 | NULL | TRUE | NULL | WECC_CA_SCE | CA | 1000 | 580 | Solar Plus Battery |  |  | 0.5544
FALSE | ANRN 3135 | New Resource 3135 from 1046_2 Solar PV Plus DC Coupled Battery | NULL | 0 | 1000 | NULL | SUN | 46 | 0 | 1327 | NULL | NULL | 1721 | NULL | mn_CA-Daggett_BatteryPlusPV_1-Axis_SolarShape | NULL | FUEL | 1 | NULL | FUEL | 2036-01-01 | 2046-12-31 | FUEL | NULL | NULL | NULL | FUEL | FUEL | NULL | NULL | NULL | NULL | FALSE | NULL | NULL | NULL | NULL | NULL | NULL | NULL | NULL | NULL | NULL | NULL | NULL | NULL | NULL | NULL | NULL | NULL | NULL | Clean_WECC,RPS_WECC | NULL | NULL | AREA | RPS_CA,CPP_CA,CPP_NewSourceComp_CA,CA,Pacific,WECC,WECCCAMX,OtherTech,SUN,OtherTech_SUN,CA_OtherTech_SUN,Pacific_OtherTech_SUN,WECC_OtherTech_SUN,WECCCAMX_OtherTech_SUN | NULL | FALSE | NULL | NULL | NULL | NULL | NULL | NULL | NULL | NULL | NULL | NULL | -30.77 | NULL | NULL | NULL | NULL | NULL | NULL | FALSE | NULL | 0.58 | NULL | NULL | NULL | NULL | TRUE | NULL | NULL | NULL | NULL | NULL | NULL | NULL | NULL | NULL | NULL | NULL | NULL | NULL | NULL | NULL | NULL | NULL | NULL | NULL | NULL | NULL | NULL | NULL | NULL | NULL | NULL | NULL | NULL | NULL | NULL | NULL | NULL | NULL | NULL | NULL | NULL | NULL | NULL | NULL | NULL | NULL | NULL | NULL | NULL | NULL | 42007618 | TRUE | 1 | 1046_2 | NULL | 1039 | NULL | NULL | NULL | NULL | NULL | NULL | 15 | 0 | NULL | 0 | NULL | TRUE | NULL | WECC_CA_SCE | CA | 1000 | 580 | Solar Plus Battery |  |  | 0.54347
FALSE | ANRN 3136 | New Resource 3136 from 1046_2 Solar PV Plus DC Coupled Battery | NULL | 0 | 1000 | NULL | SUN | 46 | 0 | 1327 | NULL | NULL | 1707 | NULL | mn_CA-Daggett_BatteryPlusPV_1-Axis_SolarShape | NULL | FUEL | 1 | NULL | FUEL | 2037-01-01 | 2046-12-31 | FUEL | NULL | NULL | NULL | FUEL | FUEL | NULL | NULL | NULL | NULL | FALSE | NULL | NULL | NULL | NULL | NULL | NULL | NULL | NULL | NULL | NULL | NULL | NULL | NULL | NULL | NULL | NULL | NULL | NULL | Clean_WECC,RPS_WECC | NULL | NULL | AREA | RPS_CA,CPP_CA,CPP_NewSourceComp_CA,CA,Pacific,WECC,WECCCAMX,OtherTech,SUN,OtherTech_SUN,CA_OtherTech_SUN,Pacific_OtherTech_SUN,WECC_OtherTech_SUN,WECCCAMX_OtherTech_SUN | NULL | FALSE | NULL | NULL | NULL | NULL | NULL | NULL | NULL | NULL | NULL | NULL | -34.54 | NULL | NULL | NULL | NULL | NULL | NULL | FALSE | NULL | 0.58 | NULL | NULL | NULL | NULL | TRUE | NULL | NULL | NULL | NULL | NULL | NULL | NULL | NULL | NULL | NULL | NULL | NULL | NULL | NULL | NULL | NULL | NULL | NULL | NULL | NULL | NULL | NULL | NULL | NULL | NULL | NULL | NULL | NULL | NULL | NULL | NULL | NULL | NULL | NULL | NULL | NULL | NULL | NULL | NULL | NULL | NULL | NULL | NULL | NULL | NULL | 42007619 | TRUE | 1 | 1046_2 | NULL | 1039 | NULL | NULL | NULL | NULL | NULL | NULL | 15 | 0 | NULL | 0 | NULL | TRUE | NULL | WECC_CA_SCE | CA | 1000 | 580 | Solar Plus Battery |  |  | 0.51644
FALSE | ANRN 3137 | New Resource 3137 from 1046_2 Solar PV Plus DC Coupled Battery | NULL | 0 | 1000 | NULL | SUN | 46 | 0 | 1327 | NULL | NULL | 1694 | NULL | mn_CA-Daggett_BatteryPlusPV_1-Axis_SolarShape | NULL | FUEL | 1 | NULL | FUEL | 2038-01-01 | 2046-12-31 | FUEL | NULL | NULL | NULL | FUEL | FUEL | NULL | NULL | NULL | NULL | FALSE | NULL | NULL | NULL | NULL | NULL | NULL | NULL | NULL | NULL | NULL | NULL | NULL | NULL | NULL | NULL | NULL | NULL | NULL | Clean_WECC,RPS_WECC | NULL | NULL | AREA | RPS_CA,CPP_CA,CPP_NewSourceComp_CA,CA,Pacific,WECC,WECCCAMX,OtherTech,SUN,OtherTech_SUN,CA_OtherTech_SUN,Pacific_OtherTech_SUN,WECC_OtherTech_SUN,WECCCAMX_OtherTech_SUN | NULL | FALSE | NULL | NULL | NULL | NULL | NULL | NULL | NULL | NULL | NULL | NULL | -36.3 | NULL | NULL | NULL | NULL | NULL | NULL | FALSE | NULL | 0.58 | NULL | NULL | NULL | NULL | TRUE | NULL | NULL | NULL | NULL | NULL | NULL | NULL | NULL | NULL | NULL | NULL | NULL | NULL | NULL | NULL | NULL | NULL | NULL | NULL | NULL | NULL | NULL | NULL | NULL | NULL | NULL | NULL | NULL | NULL | NULL | NULL | NULL | NULL | NULL | NULL | NULL | NULL | NULL | NULL | NULL | NULL | NULL | NULL | NULL | NULL | 42007620 | TRUE | 1 | 1046_2 | NULL | 1039 | NULL | NULL | NULL | NULL | NULL | NULL | 15 | 0 | NULL | 0 | NULL | TRUE | NULL | WECC_CA_SCE | CA | 1000 | 580 | Solar Plus Battery |  |  | 0.4834
FALSE | ANRN 3138 | New Resource 3138 from 1046_2 Solar PV Plus DC Coupled Battery | NULL | 0 | 1000 | NULL | SUN | 46 | 0 | 1327 | NULL | NULL | 1682 | NULL | mn_CA-Daggett_BatteryPlusPV_1-Axis_SolarShape | NULL | FUEL | 1 | NULL | FUEL | 2039-01-01 | 2046-12-31 | FUEL | NULL | NULL | NULL | FUEL | FUEL | NULL | NULL | NULL | NULL | FALSE | NULL | NULL | NULL | NULL | NULL | NULL | NULL | NULL | NULL | NULL | NULL | NULL | NULL | NULL | NULL | NULL | NULL | NULL | Clean_WECC,RPS_WECC | NULL | NULL | AREA | RPS_CA,CPP_CA,CPP_NewSourceComp_CA,CA,Pacific,WECC,WECCCAMX,OtherTech,SUN,OtherTech_SUN,CA_OtherTech_SUN,Pacific_OtherTech_SUN,WECC_OtherTech_SUN,WECCCAMX_OtherTech_SUN | NULL | FALSE | NULL | NULL | NULL | NULL | NULL | NULL | NULL | NULL | NULL | NULL | -38.19 | NULL | NULL | NULL | NULL | NULL | NULL | FALSE | NULL | 0.58 | NULL | NULL | NULL | NULL | TRUE | NULL | NULL | NULL | NULL | NULL | NULL | NULL | NULL | NULL | NULL | NULL | NULL | NULL | NULL | NULL | NULL | NULL | NULL | NULL | NULL | NULL | NULL | NULL | NULL | NULL | NULL | NULL | NULL | NULL | NULL | NULL | NULL | NULL | NULL | NULL | NULL | NULL | NULL | NULL | NULL | NULL | NULL | NULL | NULL | NULL | 42007621 | TRUE | 1 | 1046_2 | NULL | 1039 | NULL | NULL | NULL | NULL | NULL | NULL | 15 | 0 | NULL | 0 | NULL | TRUE | NULL | WECC_CA_SCE | CA | 1000 | 580 | Solar Plus Battery |  |  | 0.42714
FALSE | ANRN 3139 | New Resource 3139 from 1046_2 Solar PV Plus DC Coupled Battery | NULL | 0 | 1000 | NULL | SUN | 46 | 0 | 1327 | NULL | NULL | 1667 | NULL | mn_CA-Daggett_BatteryPlusPV_1-Axis_SolarShape | NULL | FUEL | 1 | NULL | FUEL | 2040-01-01 | 2046-12-31 | FUEL | NULL | NULL | NULL | FUEL | FUEL | NULL | NULL | NULL | NULL | FALSE | NULL | NULL | NULL | NULL | NULL | NULL | NULL | NULL | NULL | NULL | NULL | NULL | NULL | NULL | NULL | NULL | NULL | NULL | Clean_WECC,RPS_WECC | NULL | NULL | AREA | RPS_CA,CPP_CA,CPP_NewSourceComp_CA,CA,Pacific,WECC,WECCCAMX,OtherTech,SUN,OtherTech_SUN,CA_OtherTech_SUN,Pacific_OtherTech_SUN,WECC_OtherTech_SUN,WECCCAMX_OtherTech_SUN | NULL | FALSE | NULL | NULL | NULL | NULL | NULL | NULL | NULL | NULL | NULL | NULL | -38.74 | NULL | NULL | NULL | NULL | NULL | NULL | FALSE | NULL | 0.58 | NULL | NULL | NULL | NULL | TRUE | NULL | NULL | NULL | NULL | NULL | NULL | NULL | NULL | NULL | NULL | NULL | NULL | NULL | NULL | NULL | NULL | NULL | NULL | NULL | NULL | NULL | NULL | NULL | NULL | NULL | NULL | NULL | NULL | NULL | NULL | NULL | NULL | NULL | NULL | NULL | NULL | NULL | NULL | NULL | NULL | NULL | NULL | NULL | NULL | NULL | 42007622 | TRUE | 1 | 1046_2 | NULL | 1039 | NULL | NULL | NULL | NULL | NULL | NULL | 15 | 0 | NULL | 0 | NULL | TRUE | NULL | WECC_CA_SCE | CA | 1000 | 580 | Solar Plus Battery |  |  | 0.37219
FALSE | ANRN 3140 | New Resource 3140 from 1046_2 Solar PV Plus DC Coupled Battery | NULL | 0 | 1000 | NULL | SUN | 46 | 0 | 1327 | NULL | NULL | 1659 | NULL | mn_CA-Daggett_BatteryPlusPV_1-Axis_SolarShape | NULL | FUEL | 1 | NULL | FUEL | 2041-01-01 | 2046-12-31 | FUEL | NULL | NULL | NULL | FUEL | FUEL | NULL | NULL | NULL | NULL | FALSE | NULL | NULL | NULL | NULL | NULL | NULL | NULL | NULL | NULL | NULL | NULL | NULL | NULL | NULL | NULL | NULL | NULL | NULL | Clean_WECC,RPS_WECC | NULL | NULL | AREA | RPS_CA,CPP_CA,CPP_NewSourceComp_CA,CA,Pacific,WECC,WECCCAMX,OtherTech,SUN,OtherTech_SUN,CA_OtherTech_SUN,Pacific_OtherTech_SUN,WECC_OtherTech_SUN,WECCCAMX_OtherTech_SUN | NULL | FALSE | NULL | NULL | NULL | NULL | NULL | NULL | NULL | NULL | NULL | NULL | -40.25 | NULL | NULL | NULL | NULL | NULL | NULL | FALSE | NULL | 0.58 | NULL | NULL | NULL | NULL | TRUE | NULL | NULL | NULL | NULL | NULL | NULL | NULL | NULL | NULL | NULL | NULL | NULL | NULL | NULL | NULL | NULL | NULL | NULL | NULL | NULL | NULL | NULL | NULL | NULL | NULL | NULL | NULL | NULL | NULL | NULL | NULL | NULL | NULL | NULL | NULL | NULL | NULL | NULL | NULL | NULL | NULL | NULL | NULL | NULL | NULL | 42007623 | TRUE | 1 | 1046_2 | NULL | 1039 | NULL | NULL | NULL | NULL | NULL | NULL | 15 | 0 | NULL | 0 | NULL | TRUE | NULL | WECC_CA_SCE | CA | 1000 | 580 | Solar Plus Battery |  |  | 0.33787
FALSE | ANRN 3145 | New Resource 3145 from 59battery Battery 4 hour | NULL | 3877 | 1000 | NULL | Storage | 59 | 0 | 902 | NULL | NULL | 1565 | NULL | FUEL | FUEL | FUEL | FUEL | NULL | FUEL | 2021-01-01 | 2046-12-31 | FUEL | NULL | NULL | NULL | FUEL | FUEL | NULL | NULL | NULL | NULL | FALSE | NULL | NULL | NULL | NULL | NULL | 4000 | NULL | NULL | NULL | NULL | NULL | NULL | NULL | NULL | NULL | NULL | NULL | NULL | NULL | NULL | NULL | AREA | MX,Pacific,WECC,WECCCAMX,OtherTech,SUN,OtherTech_SUN,MX_OtherTech_SUN,Pacific_OtherTech_SUN,WECC_OtherTech_SUN,WECCCAMX_OtherTech_SUN | NULL | FALSE | NULL | NULL | NULL | NULL | NULL | NULL | NULL | NULL | NULL | NULL | NULL | NULL | NULL | NULL | NULL | NULL | NULL | FALSE | NULL | 0.25 | NULL | NULL | NULL | NULL | FALSE | NULL | NULL | NULL | NULL | NULL | NULL | NULL | NULL | NULL | NULL | NULL | NULL | NULL | NULL | NULL | NULL | NULL | NULL | NULL | NULL | NULL | NULL | NULL | NULL | NULL | NULL | NULL | NULL | NULL | NULL | NULL | NULL | NULL | NULL | NULL | NULL | NULL | NULL | NULL | NULL | NULL | CAISO_RegUp,CAISO_RegDown | NULL | NULL | BatteryCA | 42007624 | TRUE | 0.18536 | 59battery | NULL | 1040 | NULL | NULL | NULL | NULL | NULL | NULL | 10 | 0 | NULL | 0 | NULL | TRUE | NULL | WECC_N_BajaCA | MX | 185.357 | 46.3392 | Storage |  |  | 0.37087
FALSE | ANRN 3146 | New Resource 3146 from 59battery Battery 4 hour | NULL | 3877 | 1000 | NULL | Storage | 59 | 0 | 902 | NULL | NULL | 1537 | NULL | FUEL | FUEL | FUEL | FUEL | NULL | FUEL | 2022-01-01 | 2046-12-31 | FUEL | NULL | NULL | NULL | FUEL | FUEL | NULL | NULL | NULL | NULL | FALSE | NULL | NULL | NULL | NULL | NULL | 4000 | NULL | NULL | NULL | NULL | NULL | NULL | NULL | NULL | NULL | NULL | NULL | NULL | NULL | NULL | NULL | AREA | MX,Pacific,WECC,WECCCAMX,OtherTech,SUN,OtherTech_SUN,MX_OtherTech_SUN,Pacific_OtherTech_SUN,WECC_OtherTech_SUN,WECCCAMX_OtherTech_SUN | NULL | FALSE | NULL | NULL | NULL | NULL | NULL | NULL | NULL | NULL | NULL | NULL | NULL | NULL | NULL | NULL | NULL | NULL | NULL | FALSE | NULL | 0.25 | NULL | NULL | NULL | NULL | FALSE | NULL | NULL | NULL | NULL | NULL | NULL | NULL | NULL | NULL | NULL | NULL | NULL | NULL | NULL | NULL | NULL | NULL | NULL | NULL | NULL | NULL | NULL | NULL | NULL | NULL | NULL | NULL | NULL | NULL | NULL | NULL | NULL | NULL | NULL | NULL | NULL | NULL | NULL | NULL | NULL | NULL | CAISO_RegUp,CAISO_RegDown | NULL | NULL | BatteryCA | 42007625 | TRUE | 0.044932 | 59battery | NULL | 1040 | NULL | NULL | NULL | NULL | NULL | NULL | 10 | 0 | NULL | 0 | NULL | TRUE | NULL | WECC_N_BajaCA | MX | 44.932 | 11.233 | Storage |  |  | 0.37744
FALSE | ANRN 3166 | New Resource 3166 from 59battery Battery 4 hour | NULL | 3877 | 1000 | NULL | Storage | 59 | 0 | 902 | NULL | NULL | 1038 | NULL | FUEL | FUEL | FUEL | FUEL | NULL | FUEL | 2042-01-01 | 2046-12-31 | FUEL | NULL | NULL | NULL | FUEL | FUEL | NULL | NULL | NULL | NULL | FALSE | NULL | NULL | NULL | NULL | NULL | 4000 | NULL | NULL | NULL | NULL | NULL | NULL | NULL | NULL | NULL | NULL | NULL | NULL | NULL | NULL | NULL | AREA | MX,Pacific,WECC,WECCCAMX,OtherTech,SUN,OtherTech_SUN,MX_OtherTech_SUN,Pacific_OtherTech_SUN,WECC_OtherTech_SUN,WECCCAMX_OtherTech_SUN | NULL | FALSE | NULL | NULL | NULL | NULL | NULL | NULL | NULL | NULL | NULL | NULL | NULL | NULL | NULL | NULL | NULL | NULL | NULL | FALSE | NULL | 0.25 | NULL | NULL | NULL | NULL | FALSE | NULL | NULL | NULL | NULL | NULL | NULL | NULL | NULL | NULL | NULL | NULL | NULL | NULL | NULL | NULL | NULL | NULL | NULL | NULL | NULL | NULL | NULL | NULL | NULL | NULL | NULL | NULL | NULL | NULL | NULL | NULL | NULL | NULL | NULL | NULL | NULL | NULL | NULL | NULL | NULL | NULL | CAISO_RegUp,CAISO_RegDown | NULL | NULL | BatteryCA | 42007626 | TRUE | 0.24555 | 59battery | NULL | 1040 | NULL | NULL | NULL | NULL | NULL | NULL | 10 | 0 | NULL | 0 | NULL | TRUE | NULL | WECC_N_BajaCA | MX | 245.555 | 61.3888 | Storage |  |  | 0.38489
FALSE | ANRN 3167 | New Resource 3167 from 59battery Battery 4 hour | NULL | 3877 | 1000 | NULL | Storage | 59 | 0 | 902 | NULL | NULL | 1016 | NULL | FUEL | FUEL | FUEL | FUEL | NULL | FUEL | 2043-01-01 | 2046-12-31 | FUEL | NULL | NULL | NULL | FUEL | FUEL | NULL | NULL | NULL | NULL | FALSE | NULL | NULL | NULL | NULL | NULL | 4000 | NULL | NULL | NULL | NULL | NULL | NULL | NULL | NULL | NULL | NULL | NULL | NULL | NULL | NULL | NULL | AREA | MX,Pacific,WECC,WECCCAMX,OtherTech,SUN,OtherTech_SUN,MX_OtherTech_SUN,Pacific_OtherTech_SUN,WECC_OtherTech_SUN,WECCCAMX_OtherTech_SUN | NULL | FALSE | NULL | NULL | NULL | NULL | NULL | NULL | NULL | NULL | NULL | NULL | NULL | NULL | NULL | NULL | NULL | NULL | NULL | FALSE | NULL | 0.25 | NULL | NULL | NULL | NULL | FALSE | NULL | NULL | NULL | NULL | NULL | NULL | NULL | NULL | NULL | NULL | NULL | NULL | NULL | NULL | NULL | NULL | NULL | NULL | NULL | NULL | NULL | NULL | NULL | NULL | NULL | NULL | NULL | NULL | NULL | NULL | NULL | NULL | NULL | NULL | NULL | NULL | NULL | NULL | NULL | NULL | NULL | CAISO_RegUp,CAISO_RegDown | NULL | NULL | BatteryCA | 42007627 | TRUE | 0.94584 | 59battery | NULL | 1040 | NULL | NULL | NULL | NULL | NULL | NULL | 10 | 0 | NULL | 0 | NULL | TRUE | NULL | WECC_N_BajaCA | MX | 945.843 | 236.4607 | Storage |  |  | 0.40891
FALSE | ANRN 3168 | New Resource 3168 from 59battery Battery 4 hour | NULL | 3877 | 1000 | NULL | Storage | 59 | 0 | 902 | NULL | NULL | 994 | NULL | FUEL | FUEL | FUEL | FUEL | NULL | FUEL | 2044-01-01 | 2046-12-31 | FUEL | NULL | NULL | NULL | FUEL | FUEL | NULL | NULL | NULL | NULL | FALSE | NULL | NULL | NULL | NULL | NULL | 4000 | NULL | NULL | NULL | NULL | NULL | NULL | NULL | NULL | NULL | NULL | NULL | NULL | NULL | NULL | NULL | AREA | MX,Pacific,WECC,WECCCAMX,OtherTech,SUN,OtherTech_SUN,MX_OtherTech_SUN,Pacific_OtherTech_SUN,WECC_OtherTech_SUN,WECCCAMX_OtherTech_SUN | NULL | FALSE | NULL | NULL | NULL | NULL | NULL | NULL | NULL | NULL | NULL | NULL | NULL | NULL | NULL | NULL | NULL | NULL | NULL | FALSE | NULL | 0.25 | NULL | NULL | NULL | NULL | FALSE | NULL | NULL | NULL | NULL | NULL | NULL | NULL | NULL | NULL | NULL | NULL | NULL | NULL | NULL | NULL | NULL | NULL | NULL | NULL | NULL | NULL | NULL | NULL | NULL | NULL | NULL | NULL | NULL | NULL | NULL | NULL | NULL | NULL | NULL | NULL | NULL | NULL | NULL | NULL | NULL | NULL | CAISO_RegUp,CAISO_RegDown | NULL | NULL | BatteryCA | 42007628 | TRUE | 0.62245 | 59battery | NULL | 1040 | NULL | NULL | NULL | NULL | NULL | NULL | 10 | 0 | NULL | 0 | NULL | TRUE | NULL | WECC_N_BajaCA | MX | 622.447 | 155.6118 | Storage |  |  | 0.45236
FALSE | ANRN 3169 | New Resource 3169 from 59battery Battery 4 hour | NULL | 3877 | 1000 | NULL | Storage | 59 | 0 | 902 | NULL | NULL | 971 | NULL | FUEL | FUEL | FUEL | FUEL | NULL | FUEL | 2045-01-01 | 2046-12-31 | FUEL | NULL | NULL | NULL | FUEL | FUEL | NULL | NULL | NULL | NULL | FALSE | NULL | NULL | NULL | NULL | NULL | 4000 | NULL | NULL | NULL | NULL | NULL | NULL | NULL | NULL | NULL | NULL | NULL | NULL | NULL | NULL | NULL | AREA | MX,Pacific,WECC,WECCCAMX,OtherTech,SUN,OtherTech_SUN,MX_OtherTech_SUN,Pacific_OtherTech_SUN,WECC_OtherTech_SUN,WECCCAMX_OtherTech_SUN | NULL | FALSE | NULL | NULL | NULL | NULL | NULL | NULL | NULL | NULL | NULL | NULL | NULL | NULL | NULL | NULL | NULL | NULL | NULL | FALSE | NULL | 0.25 | NULL | NULL | NULL | NULL | FALSE | NULL | NULL | NULL | NULL | NULL | NULL | NULL | NULL | NULL | NULL | NULL | NULL | NULL | NULL | NULL | NULL | NULL | NULL | NULL | NULL | NULL | NULL | NULL | NULL | NULL | NULL | NULL | NULL | NULL | NULL | NULL | NULL | NULL | NULL | NULL | NULL | NULL | NULL | NULL | NULL | NULL | CAISO_RegUp,CAISO_RegDown | NULL | NULL | BatteryCA | 42007629 | TRUE | 0.064392 | 59battery | NULL | 1040 | NULL | NULL | NULL | NULL | NULL | NULL | 10 | 0 | NULL | 0 | NULL | TRUE | NULL | WECC_N_BajaCA | MX | 64.392 | 16.098 | Storage |  |  | 0.51928
FALSE | ANRN 3195 | New Resource 3195 from 1079_2 Solar PV Plus DC Coupled Battery | NULL | 0 | 1000 | NULL | SUN | 79 | 0 | 1419 | NULL | NULL | 2024 | NULL | mn_CA-LosAngeles_BatteryPlusPV_1-Axis_SolarShape | NULL | FUEL | 1 | NULL | FUEL | 2021-01-01 | 2046-12-31 | FUEL | NULL | NULL | NULL | FUEL | FUEL | NULL | NULL | NULL | NULL | FALSE | NULL | NULL | NULL | NULL | NULL | NULL | NULL | NULL | NULL | NULL | NULL | NULL | NULL | NULL | NULL | NULL | NULL | NULL | Clean_WECC,RPS_WECC | NULL | NULL | AREA | RPS_CA,CPP_CA,CPP_NewSourceComp_CA,CA,Pacific,WECC,WECCCAMX,OtherTech,SUN,OtherTech_SUN,CA_OtherTech_SUN,Pacific_OtherTech_SUN,WECC_OtherTech_SUN,WECCCAMX_OtherTech_SUN | NULL | FALSE | NULL | NULL | NULL | NULL | NULL | NULL | NULL | NULL | NULL | NULL | -18 | NULL | NULL | NULL | NULL | NULL | NULL | FALSE | NULL | 0.62 | NULL | NULL | NULL | NULL | TRUE | NULL | NULL | NULL | NULL | NULL | NULL | NULL | NULL | NULL | NULL | NULL | NULL | NULL | NULL | NULL | NULL | NULL | NULL | NULL | NULL | NULL | NULL | NULL | NULL | NULL | NULL | NULL | NULL | NULL | NULL | NULL | NULL | NULL | NULL | NULL | NULL | NULL | NULL | NULL | NULL | NULL | NULL | NULL | NULL | NULL | 42007630 | TRUE | 1 | 1079_2 | NULL | 1042 | NULL | NULL | NULL | NULL | NULL | NULL | 15 | 0 | NULL | 0 | NULL | TRUE | NULL | WECC_CA_LDWP | CA | 1000 | 620 | Solar Plus Battery |  |  | 0.62344
FALSE | ANRN 3196 | New Resource 3196 from 1079_2 Solar PV Plus DC Coupled Battery | NULL | 0 | 1000 | NULL | SUN | 79 | 0 | 1419 | NULL | NULL | 2059 | NULL | mn_CA-LosAngeles_BatteryPlusPV_1-Axis_SolarShape | NULL | FUEL | 1 | NULL | FUEL | 2022-01-01 | 2046-12-31 | FUEL | NULL | NULL | NULL | FUEL | FUEL | NULL | NULL | NULL | NULL | FALSE | NULL | NULL | NULL | NULL | NULL | NULL | NULL | NULL | NULL | NULL | NULL | NULL | NULL | NULL | NULL | NULL | NULL | NULL | Clean_WECC,RPS_WECC | NULL | NULL | AREA | RPS_CA,CPP_CA,CPP_NewSourceComp_CA,CA,Pacific,WECC,WECCCAMX,OtherTech,SUN,OtherTech_SUN,CA_OtherTech_SUN,Pacific_OtherTech_SUN,WECC_OtherTech_SUN,WECCCAMX_OtherTech_SUN | NULL | FALSE | NULL | NULL | NULL | NULL | NULL | NULL | NULL | NULL | NULL | NULL | -12.14 | NULL | NULL | NULL | NULL | NULL | NULL | FALSE | NULL | 0.62 | NULL | NULL | NULL | NULL | TRUE | NULL | NULL | NULL | NULL | NULL | NULL | NULL | NULL | NULL | NULL | NULL | NULL | NULL | NULL | NULL | NULL | NULL | NULL | NULL | NULL | NULL | NULL | NULL | NULL | NULL | NULL | NULL | NULL | NULL | NULL | NULL | NULL | NULL | NULL | NULL | NULL | NULL | NULL | NULL | NULL | NULL | NULL | NULL | NULL | NULL | 42007631 | TRUE | 1 | 1079_2 | NULL | 1042 | NULL | NULL | NULL | NULL | NULL | NULL | 15 | 0 | NULL | 0 | NULL | TRUE | NULL | WECC_CA_LDWP | CA | 1000 | 620 | Solar Plus Battery |  |  | 0.62488
FALSE | ANRN 3197 | New Resource 3197 from 1079_2 Solar PV Plus DC Coupled Battery | NULL | 0 | 1000 | NULL | SUN | 79 | 0 | 1419 | NULL | NULL | 2090 | NULL | mn_CA-LosAngeles_BatteryPlusPV_1-Axis_SolarShape | NULL | FUEL | 1 | NULL | FUEL | 2023-01-01 | 2046-12-31 | FUEL | NULL | NULL | NULL | FUEL | FUEL | NULL | NULL | NULL | NULL | FALSE | NULL | NULL | NULL | NULL | NULL | NULL | NULL | NULL | NULL | NULL | NULL | NULL | NULL | NULL | NULL | NULL | NULL | NULL | Clean_WECC,RPS_WECC | NULL | NULL | AREA | RPS_CA,CPP_CA,CPP_NewSourceComp_CA,CA,Pacific,WECC,WECCCAMX,OtherTech,SUN,OtherTech_SUN,CA_OtherTech_SUN,Pacific_OtherTech_SUN,WECC_OtherTech_SUN,WECCCAMX_OtherTech_SUN | NULL | FALSE | NULL | NULL | NULL | NULL | NULL | NULL | NULL | NULL | NULL | NULL | -7.02 | NULL | NULL | NULL | NULL | NULL | NULL | FALSE | NULL | 0.62 | NULL | NULL | NULL | NULL | TRUE | NULL | NULL | NULL | NULL | NULL | NULL | NULL | NULL | NULL | NULL | NULL | NULL | NULL | NULL | NULL | NULL | NULL | NULL | NULL | NULL | NULL | NULL | NULL | NULL | NULL | NULL | NULL | NULL | NULL | NULL | NULL | NULL | NULL | NULL | NULL | NULL | NULL | NULL | NULL | NULL | NULL | NULL | NULL | NULL | NULL | 42007632 | TRUE | 1 | 1079_2 | NULL | 1042 | NULL | NULL | NULL | NULL | NULL | NULL | 15 | 0 | NULL | 0 | NULL | TRUE | NULL | WECC_CA_LDWP | CA | 1000 | 620 | Solar Plus Battery |  |  | 0.62709
FALSE | ANRN 3198 | New Resource 3198 from 1079_2 Solar PV Plus DC Coupled Battery | NULL | 0 | 1000 | NULL | SUN | 79 | 0 | 1419 | NULL | NULL | 2154 | NULL | mn_CA-LosAngeles_BatteryPlusPV_1-Axis_SolarShape | NULL | FUEL | 1 | NULL | FUEL | 2024-01-01 | 2046-12-31 | FUEL | NULL | NULL | NULL | FUEL | FUEL | NULL | NULL | NULL | NULL | FALSE | NULL | NULL | NULL | NULL | NULL | NULL | NULL | NULL | NULL | NULL | NULL | NULL | NULL | NULL | NULL | NULL | NULL | NULL | Clean_WECC,RPS_WECC | NULL | NULL | AREA | RPS_CA,CPP_CA,CPP_NewSourceComp_CA,CA,Pacific,WECC,WECCCAMX,OtherTech,SUN,OtherTech_SUN,CA_OtherTech_SUN,Pacific_OtherTech_SUN,WECC_OtherTech_SUN,WECCCAMX_OtherTech_SUN | NULL | FALSE | NULL | NULL | NULL | NULL | NULL | NULL | NULL | NULL | NULL | NULL | -3.08 | NULL | NULL | NULL | NULL | NULL | NULL | FALSE | NULL | 0.62 | NULL | NULL | NULL | NULL | TRUE | NULL | NULL | NULL | NULL | NULL | NULL | NULL | NULL | NULL | NULL | NULL | NULL | NULL | NULL | NULL | NULL | NULL | NULL | NULL | NULL | NULL | NULL | NULL | NULL | NULL | NULL | NULL | NULL | NULL | NULL | NULL | NULL | NULL | NULL | NULL | NULL | NULL | NULL | NULL | NULL | NULL | NULL | NULL | NULL | NULL | 42007633 | TRUE | 1 | 1079_2 | NULL | 1042 | NULL | NULL | NULL | NULL | NULL | NULL | 15 | 0 | NULL | 0 | NULL | TRUE | NULL | WECC_CA_LDWP | CA | 1000 | 620 | Solar Plus Battery |  |  | 0.61335
FALSE | ANRN 3202 | New Resource 3202 from 1079_2 Solar PV Plus DC Coupled Battery | NULL | 0 | 1000 | NULL | SUN | 79 | 0 | 1419 | NULL | NULL | 2018 | NULL | mn_CA-LosAngeles_BatteryPlusPV_1-Axis_SolarShape | NULL | FUEL | 1 | NULL | FUEL | 2028-01-01 | 2046-12-31 | FUEL | NULL | NULL | NULL | FUEL | FUEL | NULL | NULL | NULL | NULL | FALSE | NULL | NULL | NULL | NULL | NULL | NULL | NULL | NULL | NULL | NULL | NULL | NULL | NULL | NULL | NULL | NULL | NULL | NULL | Clean_WECC,RPS_WECC | NULL | NULL | AREA | RPS_CA,CPP_CA,CPP_NewSourceComp_CA,CA,Pacific,WECC,WECCCAMX,OtherTech,SUN,OtherTech_SUN,CA_OtherTech_SUN,Pacific_OtherTech_SUN,WECC_OtherTech_SUN,WECCCAMX_OtherTech_SUN | NULL | FALSE | NULL | NULL | NULL | NULL | NULL | NULL | NULL | NULL | NULL | NULL | -13.45 | NULL | NULL | NULL | NULL | NULL | NULL | FALSE | NULL | 0.62 | NULL | NULL | NULL | NULL | TRUE | NULL | NULL | NULL | NULL | NULL | NULL | NULL | NULL | NULL | NULL | NULL | NULL | NULL | NULL | NULL | NULL | NULL | NULL | NULL | NULL | NULL | NULL | NULL | NULL | NULL | NULL | NULL | NULL | NULL | NULL | NULL | NULL | NULL | NULL | NULL | NULL | NULL | NULL | NULL | NULL | NULL | NULL | NULL | NULL | NULL | 42007634 | TRUE | 1 | 1079_2 | NULL | 1042 | NULL | NULL | NULL | NULL | NULL | NULL | 15 | 0 | NULL | 0 | NULL | TRUE | NULL | WECC_CA_LDWP | CA | 1000 | 620 | Solar Plus Battery |  |  | 0.59101
FALSE | ANRN 3203 | New Resource 3203 from 1079_2 Solar PV Plus DC Coupled Battery | NULL | 0 | 1000 | NULL | SUN | 79 | 0 | 1419 | NULL | NULL | 1988 | NULL | mn_CA-LosAngeles_BatteryPlusPV_1-Axis_SolarShape | NULL | FUEL | 1 | NULL | FUEL | 2029-01-01 | 2046-12-31 | FUEL | NULL | NULL | NULL | FUEL | FUEL | NULL | NULL | NULL | NULL | FALSE | NULL | NULL | NULL | NULL | NULL | NULL | NULL | NULL | NULL | NULL | NULL | NULL | NULL | NULL | NULL | NULL | NULL | NULL | Clean_WECC,RPS_WECC | NULL | NULL | AREA | RPS_CA,CPP_CA,CPP_NewSourceComp_CA,CA,Pacific,WECC,WECCCAMX,OtherTech,SUN,OtherTech_SUN,CA_OtherTech_SUN,Pacific_OtherTech_SUN,WECC_OtherTech_SUN,WECCCAMX_OtherTech_SUN | NULL | FALSE | NULL | NULL | NULL | NULL | NULL | NULL | NULL | NULL | NULL | NULL | -16.2 | NULL | NULL | NULL | NULL | NULL | NULL | FALSE | NULL | 0.62 | NULL | NULL | NULL | NULL | TRUE | NULL | NULL | NULL | NULL | NULL | NULL | NULL | NULL | NULL | NULL | NULL | NULL | NULL | NULL | NULL | NULL | NULL | NULL | NULL | NULL | NULL | NULL | NULL | NULL | NULL | NULL | NULL | NULL | NULL | NULL | NULL | NULL | NULL | NULL | NULL | NULL | NULL | NULL | NULL | NULL | NULL | NULL | NULL | NULL | NULL | 42007635 | TRUE | 1 | 1079_2 | NULL | 1042 | NULL | NULL | NULL | NULL | NULL | NULL | 15 | 0 | NULL | 0 | NULL | TRUE | NULL | WECC_CA_LDWP | CA | 1000 | 620 | Solar Plus Battery |  |  | 0.57511
FALSE | ANRN 3204 | New Resource 3204 from 1079_2 Solar PV Plus DC Coupled Battery | NULL | 0 | 1000 | NULL | SUN | 79 | 0 | 1419 | NULL | NULL | 1958 | NULL | mn_CA-LosAngeles_BatteryPlusPV_1-Axis_SolarShape | NULL | FUEL | 1 | NULL | FUEL | 2030-01-01 | 2046-12-31 | FUEL | NULL | NULL | NULL | FUEL | FUEL | NULL | NULL | NULL | NULL | FALSE | NULL | NULL | NULL | NULL | NULL | NULL | NULL | NULL | NULL | NULL | NULL | NULL | NULL | NULL | NULL | NULL | NULL | NULL | Clean_WECC,RPS_WECC | NULL | NULL | AREA | RPS_CA,CPP_CA,CPP_NewSourceComp_CA,CA,Pacific,WECC,WECCCAMX,OtherTech,SUN,OtherTech_SUN,CA_OtherTech_SUN,Pacific_OtherTech_SUN,WECC_OtherTech_SUN,WECCCAMX_OtherTech_SUN | NULL | FALSE | NULL | NULL | NULL | NULL | NULL | NULL | NULL | NULL | NULL | NULL | -19.17 | NULL | NULL | NULL | NULL | NULL | NULL | FALSE | NULL | 0.62 | NULL | NULL | NULL | NULL | TRUE | NULL | NULL | NULL | NULL | NULL | NULL | NULL | NULL | NULL | NULL | NULL | NULL | NULL | NULL | NULL | NULL | NULL | NULL | NULL | NULL | NULL | NULL | NULL | NULL | NULL | NULL | NULL | NULL | NULL | NULL | NULL | NULL | NULL | NULL | NULL | NULL | NULL | NULL | NULL | NULL | NULL | NULL | NULL | NULL | NULL | 42007636 | TRUE | 1 | 1079_2 | NULL | 1042 | NULL | NULL | NULL | NULL | NULL | NULL | 15 | 0 | NULL | 0 | NULL | TRUE | NULL | WECC_CA_LDWP | CA | 1000 | 620 | Solar Plus Battery |  |  | 0.55977
FALSE | ANRN 3205 | New Resource 3205 from 1079_2 Solar PV Plus DC Coupled Battery | NULL | 0 | 1000 | NULL | SUN | 79 | 0 | 1419 | NULL | NULL | 1926 | NULL | mn_CA-LosAngeles_BatteryPlusPV_1-Axis_SolarShape | NULL | FUEL | 1 | NULL | FUEL | 2031-01-01 | 2046-12-31 | FUEL | NULL | NULL | NULL | FUEL | FUEL | NULL | NULL | NULL | NULL | FALSE | NULL | NULL | NULL | NULL | NULL | NULL | NULL | NULL | NULL | NULL | NULL | NULL | NULL | NULL | NULL | NULL | NULL | NULL | Clean_WECC,RPS_WECC | NULL | NULL | AREA | RPS_CA,CPP_CA,CPP_NewSourceComp_CA,CA,Pacific,WECC,WECCCAMX,OtherTech,SUN,OtherTech_SUN,CA_OtherTech_SUN,Pacific_OtherTech_SUN,WECC_OtherTech_SUN,WECCCAMX_OtherTech_SUN | NULL | FALSE | NULL | NULL | NULL | NULL | NULL | NULL | NULL | NULL | NULL | NULL | -21.21 | NULL | NULL | NULL | NULL | NULL | NULL | FALSE | NULL | 0.62 | NULL | NULL | NULL | NULL | TRUE | NULL | NULL | NULL | NULL | NULL | NULL | NULL | NULL | NULL | NULL | NULL | NULL | NULL | NULL | NULL | NULL | NULL | NULL | NULL | NULL | NULL | NULL | NULL | NULL | NULL | NULL | NULL | NULL | NULL | NULL | NULL | NULL | NULL | NULL | NULL | NULL | NULL | NULL | NULL | NULL | NULL | NULL | NULL | NULL | NULL | 42007637 | TRUE | 1 | 1079_2 | NULL | 1042 | NULL | NULL | NULL | NULL | NULL | NULL | 15 | 0 | NULL | 0 | NULL | TRUE | NULL | WECC_CA_LDWP | CA | 1000 | 620 | Solar Plus Battery |  |  | 0.53158
FALSE | ANRN 3206 | New Resource 3206 from 1079_2 Solar PV Plus DC Coupled Battery | NULL | 0 | 1000 | NULL | SUN | 79 | 0 | 1419 | NULL | NULL | 1905 | NULL | mn_CA-LosAngeles_BatteryPlusPV_1-Axis_SolarShape | NULL | FUEL | 1 | NULL | FUEL | 2032-01-01 | 2046-12-31 | FUEL | NULL | NULL | NULL | FUEL | FUEL | NULL | NULL | NULL | NULL | FALSE | NULL | NULL | NULL | NULL | NULL | NULL | NULL | NULL | NULL | NULL | NULL | NULL | NULL | NULL | NULL | NULL | NULL | NULL | Clean_WECC,RPS_WECC | NULL | NULL | AREA | RPS_CA,CPP_CA,CPP_NewSourceComp_CA,CA,Pacific,WECC,WECCCAMX,OtherTech,SUN,OtherTech_SUN,CA_OtherTech_SUN,Pacific_OtherTech_SUN,WECC_OtherTech_SUN,WECCCAMX_OtherTech_SUN | NULL | FALSE | NULL | NULL | NULL | NULL | NULL | NULL | NULL | NULL | NULL | NULL | -23.09 | NULL | NULL | NULL | NULL | NULL | NULL | FALSE | NULL | 0.62 | NULL | NULL | NULL | NULL | TRUE | NULL | NULL | NULL | NULL | NULL | NULL | NULL | NULL | NULL | NULL | NULL | NULL | NULL | NULL | NULL | NULL | NULL | NULL | NULL | NULL | NULL | NULL | NULL | NULL | NULL | NULL | NULL | NULL | NULL | NULL | NULL | NULL | NULL | NULL | NULL | NULL | NULL | NULL | NULL | NULL | NULL | NULL | NULL | NULL | NULL | 42007638 | TRUE | 1 | 1079_2 | NULL | 1042 | NULL | NULL | NULL | NULL | NULL | NULL | 15 | 0 | NULL | 0 | NULL | TRUE | NULL | WECC_CA_LDWP | CA | 1000 | 620 | Solar Plus Battery |  |  | 0.52301
FALSE | ANRN 3207 | New Resource 3207 from 1079_2 Solar PV Plus DC Coupled Battery | NULL | 0 | 1000 | NULL | SUN | 79 | 0 | 1419 | NULL | NULL | 1889 | NULL | mn_CA-LosAngeles_BatteryPlusPV_1-Axis_SolarShape | NULL | FUEL | 1 | NULL | FUEL | 2033-01-01 | 2046-12-31 | FUEL | NULL | NULL | NULL | FUEL | FUEL | NULL | NULL | NULL | NULL | FALSE | NULL | NULL | NULL | NULL | NULL | NULL | NULL | NULL | NULL | NULL | NULL | NULL | NULL | NULL | NULL | NULL | NULL | NULL | Clean_WECC,RPS_WECC | NULL | NULL | AREA | RPS_CA,CPP_CA,CPP_NewSourceComp_CA,CA,Pacific,WECC,WECCCAMX,OtherTech,SUN,OtherTech_SUN,CA_OtherTech_SUN,Pacific_OtherTech_SUN,WECC_OtherTech_SUN,WECCCAMX_OtherTech_SUN | NULL | FALSE | NULL | NULL | NULL | NULL | NULL | NULL | NULL | NULL | NULL | NULL | -24.21 | NULL | NULL | NULL | NULL | NULL | NULL | FALSE | NULL | 0.62 | NULL | NULL | NULL | NULL | TRUE | NULL | NULL | NULL | NULL | NULL | NULL | NULL | NULL | NULL | NULL | NULL | NULL | NULL | NULL | NULL | NULL | NULL | NULL | NULL | NULL | NULL | NULL | NULL | NULL | NULL | NULL | NULL | NULL | NULL | NULL | NULL | NULL | NULL | NULL | NULL | NULL | NULL | NULL | NULL | NULL | NULL | NULL | NULL | NULL | NULL | 42007639 | TRUE | 1 | 1079_2 | NULL | 1042 | NULL | NULL | NULL | NULL | NULL | NULL | 15 | 0 | NULL | 0 | NULL | TRUE | NULL | WECC_CA_LDWP | CA | 1000 | 620 | Solar Plus Battery |  |  | 0.5701
FALSE | ANRN 3208 | New Resource 3208 from 1079_2 Solar PV Plus DC Coupled Battery | NULL | 0 | 1000 | NULL | SUN | 79 | 0 | 1419 | NULL | NULL | 1876 | NULL | mn_CA-LosAngeles_BatteryPlusPV_1-Axis_SolarShape | NULL | FUEL | 1 | NULL | FUEL | 2034-01-01 | 2046-12-31 | FUEL | NULL | NULL | NULL | FUEL | FUEL | NULL | NULL | NULL | NULL | FALSE | NULL | NULL | NULL | NULL | NULL | NULL | NULL | NULL | NULL | NULL | NULL | NULL | NULL | NULL | NULL | NULL | NULL | NULL | Clean_WECC,RPS_WECC | NULL | NULL | AREA | RPS_CA,CPP_CA,CPP_NewSourceComp_CA,CA,Pacific,WECC,WECCCAMX,OtherTech,SUN,OtherTech_SUN,CA_OtherTech_SUN,Pacific_OtherTech_SUN,WECC_OtherTech_SUN,WECCCAMX_OtherTech_SUN | NULL | FALSE | NULL | NULL | NULL | NULL | NULL | NULL | NULL | NULL | NULL | NULL | -26.05 | NULL | NULL | NULL | NULL | NULL | NULL | FALSE | NULL | 0.62 | NULL | NULL | NULL | NULL | TRUE | NULL | NULL | NULL | NULL | NULL | NULL | NULL | NULL | NULL | NULL | NULL | NULL | NULL | NULL | NULL | NULL | NULL | NULL | NULL | NULL | NULL | NULL | NULL | NULL | NULL | NULL | NULL | NULL | NULL | NULL | NULL | NULL | NULL | NULL | NULL | NULL | NULL | NULL | NULL | NULL | NULL | NULL | NULL | NULL | NULL | 42007640 | TRUE | 1 | 1079_2 | NULL | 1042 | NULL | NULL | NULL | NULL | NULL | NULL | 15 | 0 | NULL | 0 | NULL | TRUE | NULL | WECC_CA_LDWP | CA | 1000 | 620 | Solar Plus Battery |  |  | 0.62312
FALSE | ANRN 3209 | New Resource 3209 from 1079_2 Solar PV Plus DC Coupled Battery | NULL | 0 | 1000 | NULL | SUN | 79 | 0 | 1419 | NULL | NULL | 1857 | NULL | mn_CA-LosAngeles_BatteryPlusPV_1-Axis_SolarShape | NULL | FUEL | 1 | NULL | FUEL | 2035-01-01 | 2046-12-31 | FUEL | NULL | NULL | NULL | FUEL | FUEL | NULL | NULL | NULL | NULL | FALSE | NULL | NULL | NULL | NULL | NULL | NULL | NULL | NULL | NULL | NULL | NULL | NULL | NULL | NULL | NULL | NULL | NULL | NULL | Clean_WECC,RPS_WECC | NULL | NULL | AREA | RPS_CA,CPP_CA,CPP_NewSourceComp_CA,CA,Pacific,WECC,WECCCAMX,OtherTech,SUN,OtherTech_SUN,CA_OtherTech_SUN,Pacific_OtherTech_SUN,WECC_OtherTech_SUN,WECCCAMX_OtherTech_SUN | NULL | FALSE | NULL | NULL | NULL | NULL | NULL | NULL | NULL | NULL | NULL | NULL | -28.52 | NULL | NULL | NULL | NULL | NULL | NULL | FALSE | NULL | 0.62 | NULL | NULL | NULL | NULL | TRUE | NULL | NULL | NULL | NULL | NULL | NULL | NULL | NULL | NULL | NULL | NULL | NULL | NULL | NULL | NULL | NULL | NULL | NULL | NULL | NULL | NULL | NULL | NULL | NULL | NULL | NULL | NULL | NULL | NULL | NULL | NULL | NULL | NULL | NULL | NULL | NULL | NULL | NULL | NULL | NULL | NULL | NULL | NULL | NULL | NULL | 42007641 | TRUE | 1 | 1079_2 | NULL | 1042 | NULL | NULL | NULL | NULL | NULL | NULL | 15 | 0 | NULL | 0 | NULL | TRUE | NULL | WECC_CA_LDWP | CA | 1000 | 620 | Solar Plus Battery |  |  | 0.61143
FALSE | ANRN 3213 | New Resource 3213 from 1079_2 Solar PV Plus DC Coupled Battery | NULL | 0 | 1000 | NULL | SUN | 79 | 0 | 1419 | NULL | NULL | 1799 | NULL | mn_CA-LosAngeles_BatteryPlusPV_1-Axis_SolarShape | NULL | FUEL | 1 | NULL | FUEL | 2039-01-01 | 2046-12-31 | FUEL | NULL | NULL | NULL | FUEL | FUEL | NULL | NULL | NULL | NULL | FALSE | NULL | NULL | NULL | NULL | NULL | NULL | NULL | NULL | NULL | NULL | NULL | NULL | NULL | NULL | NULL | NULL | NULL | NULL | Clean_WECC,RPS_WECC | NULL | NULL | AREA | RPS_CA,CPP_CA,CPP_NewSourceComp_CA,CA,Pacific,WECC,WECCCAMX,OtherTech,SUN,OtherTech_SUN,CA_OtherTech_SUN,Pacific_OtherTech_SUN,WECC_OtherTech_SUN,WECCCAMX_OtherTech_SUN | NULL | FALSE | NULL | NULL | NULL | NULL | NULL | NULL | NULL | NULL | NULL | NULL | -38.19 | NULL | NULL | NULL | NULL | NULL | NULL | FALSE | NULL | 0.62 | NULL | NULL | NULL | NULL | TRUE | NULL | NULL | NULL | NULL | NULL | NULL | NULL | NULL | NULL | NULL | NULL | NULL | NULL | NULL | NULL | NULL | NULL | NULL | NULL | NULL | NULL | NULL | NULL | NULL | NULL | NULL | NULL | NULL | NULL | NULL | NULL | NULL | NULL | NULL | NULL | NULL | NULL | NULL | NULL | NULL | NULL | NULL | NULL | NULL | NULL | 42007642 | TRUE | 1 | 1079_2 | NULL | 1042 | NULL | NULL | NULL | NULL | NULL | NULL | 15 | 0 | NULL | 0 | NULL | TRUE | NULL | WECC_CA_LDWP | CA | 1000 | 620 | Solar Plus Battery |  |  | 0.60222
FALSE | ANRN 3214 | New Resource 3214 from 1079_2 Solar PV Plus DC Coupled Battery | NULL | 0 | 1000 | NULL | SUN | 79 | 0 | 1419 | NULL | NULL | 1783 | NULL | mn_CA-LosAngeles_BatteryPlusPV_1-Axis_SolarShape | NULL | FUEL | 1 | NULL | FUEL | 2040-01-01 | 2046-12-31 | FUEL | NULL | NULL | NULL | FUEL | FUEL | NULL | NULL | NULL | NULL | FALSE | NULL | NULL | NULL | NULL | NULL | NULL | NULL | NULL | NULL | NULL | NULL | NULL | NULL | NULL | NULL | NULL | NULL | NULL | Clean_WECC,RPS_WECC | NULL | NULL | AREA | RPS_CA,CPP_CA,CPP_NewSourceComp_CA,CA,Pacific,WECC,WECCCAMX,OtherTech,SUN,OtherTech_SUN,CA_OtherTech_SUN,Pacific_OtherTech_SUN,WECC_OtherTech_SUN,WECCCAMX_OtherTech_SUN | NULL | FALSE | NULL | NULL | NULL | NULL | NULL | NULL | NULL | NULL | NULL | NULL | -38.74 | NULL | NULL | NULL | NULL | NULL | NULL | FALSE | NULL | 0.62 | NULL | NULL | NULL | NULL | TRUE | NULL | NULL | NULL | NULL | NULL | NULL | NULL | NULL | NULL | NULL | NULL | NULL | NULL | NULL | NULL | NULL | NULL | NULL | NULL | NULL | NULL | NULL | NULL | NULL | NULL | NULL | NULL | NULL | NULL | NULL | NULL | NULL | NULL | NULL | NULL | NULL | NULL | NULL | NULL | NULL | NULL | NULL | NULL | NULL | NULL | 42007643 | TRUE | 1 | 1079_2 | NULL | 1042 | NULL | NULL | NULL | NULL | NULL | NULL | 15 | 0 | NULL | 0 | NULL | TRUE | NULL | WECC_CA_LDWP | CA | 1000 | 620 | Solar Plus Battery |  |  | 0.57214
FALSE | ANRN 3215 | New Resource 3215 from 1079_2 Solar PV Plus DC Coupled Battery | NULL | 0 | 1000 | NULL | SUN | 79 | 0 | 1419 | NULL | NULL | 1775 | NULL | mn_CA-LosAngeles_BatteryPlusPV_1-Axis_SolarShape | NULL | FUEL | 1 | NULL | FUEL | 2041-01-01 | 2046-12-31 | FUEL | NULL | NULL | NULL | FUEL | FUEL | NULL | NULL | NULL | NULL | FALSE | NULL | NULL | NULL | NULL | NULL | NULL | NULL | NULL | NULL | NULL | NULL | NULL | NULL | NULL | NULL | NULL | NULL | NULL | Clean_WECC,RPS_WECC | NULL | NULL | AREA | RPS_CA,CPP_CA,CPP_NewSourceComp_CA,CA,Pacific,WECC,WECCCAMX,OtherTech,SUN,OtherTech_SUN,CA_OtherTech_SUN,Pacific_OtherTech_SUN,WECC_OtherTech_SUN,WECCCAMX_OtherTech_SUN | NULL | FALSE | NULL | NULL | NULL | NULL | NULL | NULL | NULL | NULL | NULL | NULL | -40.25 | NULL | NULL | NULL | NULL | NULL | NULL | FALSE | NULL | 0.62 | NULL | NULL | NULL | NULL | TRUE | NULL | NULL | NULL | NULL | NULL | NULL | NULL | NULL | NULL | NULL | NULL | NULL | NULL | NULL | NULL | NULL | NULL | NULL | NULL | NULL | NULL | NULL | NULL | NULL | NULL | NULL | NULL | NULL | NULL | NULL | NULL | NULL | NULL | NULL | NULL | NULL | NULL | NULL | NULL | NULL | NULL | NULL | NULL | NULL | NULL | 42007644 | TRUE | 1 | 1079_2 | NULL | 1042 | NULL | NULL | NULL | NULL | NULL | NULL | 15 | 0 | NULL | 0 | NULL | TRUE | NULL | WECC_CA_LDWP | CA | 1000 | 620 | Solar Plus Battery |  |  | 0.53594
FALSE | ANRN 3220 | New Resource 3220 from 1081_2 Solar PV Plus DC Coupled Battery | NULL | 0 | 700 | NULL | SUN | 81 | 0 | 1327 | NULL | NULL | 1892 | NULL | mn_CA-Fresno_BatteryPlusPV_1-Axis_SolarShape | NULL | FUEL | 1 | NULL | FUEL | 2021-01-01 | 2046-12-31 | FUEL | NULL | NULL | NULL | FUEL | FUEL | NULL | NULL | NULL | NULL | FALSE | NULL | NULL | NULL | NULL | NULL | NULL | NULL | NULL | NULL | NULL | NULL | NULL | NULL | NULL | NULL | NULL | NULL | NULL | Clean_WECC,RPS_WECC | NULL | NULL | AREA | RPS_CA,CPP_CA,CPP_NewSourceComp_CA,CA,Pacific,WECC,WECCCAMX,OtherTech,SUN,OtherTech_SUN,CA_OtherTech_SUN,Pacific_OtherTech_SUN,WECC_OtherTech_SUN,WECCCAMX_OtherTech_SUN | NULL | FALSE | NULL | NULL | NULL | NULL | NULL | NULL | NULL | NULL | NULL | NULL | -18 | NULL | NULL | NULL | NULL | NULL | NULL | FALSE | NULL | 0.65 | NULL | NULL | NULL | NULL | TRUE | NULL | NULL | NULL | NULL | NULL | NULL | NULL | NULL | NULL | NULL | NULL | NULL | NULL | NULL | NULL | NULL | NULL | NULL | NULL | NULL | NULL | NULL | NULL | NULL | NULL | NULL | NULL | NULL | NULL | NULL | NULL | NULL | NULL | NULL | NULL | NULL | NULL | NULL | NULL | NULL | NULL | NULL | NULL | NULL | NULL | 42007645 | TRUE | 1 | 1081_2 | NULL | 1043 | NULL | NULL | NULL | NULL | NULL | NULL | 15 | 0 | NULL | 0 | NULL | TRUE | NULL | WECC_CA_PGandE_ZP26 | CA | 700 | 455 | Solar Plus Battery |  |  | 0.47283
FALSE | ANRN 3221 | New Resource 3221 from 1081_2 Solar PV Plus DC Coupled Battery | NULL | 0 | 700 | NULL | SUN | 81 | 0 | 1327 | NULL | NULL | 1925 | NULL | mn_CA-Fresno_BatteryPlusPV_1-Axis_SolarShape | NULL | FUEL | 1 | NULL | FUEL | 2022-01-01 | 2046-12-31 | FUEL | NULL | NULL | NULL | FUEL | FUEL | NULL | NULL | NULL | NULL | FALSE | NULL | NULL | NULL | NULL | NULL | NULL | NULL | NULL | NULL | NULL | NULL | NULL | NULL | NULL | NULL | NULL | NULL | NULL | Clean_WECC,RPS_WECC | NULL | NULL | AREA | RPS_CA,CPP_CA,CPP_NewSourceComp_CA,CA,Pacific,WECC,WECCCAMX,OtherTech,SUN,OtherTech_SUN,CA_OtherTech_SUN,Pacific_OtherTech_SUN,WECC_OtherTech_SUN,WECCCAMX_OtherTech_SUN | NULL | FALSE | NULL | NULL | NULL | NULL | NULL | NULL | NULL | NULL | NULL | NULL | -12.14 | NULL | NULL | NULL | NULL | NULL | NULL | FALSE | NULL | 0.65 | NULL | NULL | NULL | NULL | TRUE | NULL | NULL | NULL | NULL | NULL | NULL | NULL | NULL | NULL | NULL | NULL | NULL | NULL | NULL | NULL | NULL | NULL | NULL | NULL | NULL | NULL | NULL | NULL | NULL | NULL | NULL | NULL | NULL | NULL | NULL | NULL | NULL | NULL | NULL | NULL | NULL | NULL | NULL | NULL | NULL | NULL | NULL | NULL | NULL | NULL | 42007646 | TRUE | 1 | 1081_2 | NULL | 1043 | NULL | NULL | NULL | NULL | NULL | NULL | 15 | 0 | NULL | 0 | NULL | TRUE | NULL | WECC_CA_PGandE_ZP26 | CA | 700 | 455 | Solar Plus Battery |  |  | 0.41044
FALSE | ANRN 3222 | New Resource 3222 from 1081_2 Solar PV Plus DC Coupled Battery | NULL | 0 | 700 | NULL | SUN | 81 | 0 | 1327 | NULL | NULL | 1954 | NULL | mn_CA-Fresno_BatteryPlusPV_1-Axis_SolarShape | NULL | FUEL | 1 | NULL | FUEL | 2023-01-01 | 2046-12-31 | FUEL | NULL | NULL | NULL | FUEL | FUEL | NULL | NULL | NULL | NULL | FALSE | NULL | NULL | NULL | NULL | NULL | NULL | NULL | NULL | NULL | NULL | NULL | NULL | NULL | NULL | NULL | NULL | NULL | NULL | Clean_WECC,RPS_WECC | NULL | NULL | AREA | RPS_CA,CPP_CA,CPP_NewSourceComp_CA,CA,Pacific,WECC,WECCCAMX,OtherTech,SUN,OtherTech_SUN,CA_OtherTech_SUN,Pacific_OtherTech_SUN,WECC_OtherTech_SUN,WECCCAMX_OtherTech_SUN | NULL | FALSE | NULL | NULL | NULL | NULL | NULL | NULL | NULL | NULL | NULL | NULL | -7.02 | NULL | NULL | NULL | NULL | NULL | NULL | FALSE | NULL | 0.65 | NULL | NULL | NULL | NULL | TRUE | NULL | NULL | NULL | NULL | NULL | NULL | NULL | NULL | NULL | NULL | NULL | NULL | NULL | NULL | NULL | NULL | NULL | NULL | NULL | NULL | NULL | NULL | NULL | NULL | NULL | NULL | NULL | NULL | NULL | NULL | NULL | NULL | NULL | NULL | NULL | NULL | NULL | NULL | NULL | NULL | NULL | NULL | NULL | NULL | NULL | 42007647 | TRUE | 1 | 1081_2 | NULL | 1043 | NULL | NULL | NULL | NULL | NULL | NULL | 15 | 0 | NULL | 0 | NULL | TRUE | NULL | WECC_CA_PGandE_ZP26 | CA | 700 | 455 | Solar Plus Battery |  |  | 0.36911
FALSE | ANRN 3223 | New Resource 3223 from 1081_2 Solar PV Plus DC Coupled Battery | NULL | 0 | 700 | NULL | SUN | 81 | 0 | 1327 | NULL | NULL | 2014 | NULL | mn_CA-Fresno_BatteryPlusPV_1-Axis_SolarShape | NULL | FUEL | 1 | NULL | FUEL | 2024-01-01 | 2046-12-31 | FUEL | NULL | NULL | NULL | FUEL | FUEL | NULL | NULL | NULL | NULL | FALSE | NULL | NULL | NULL | NULL | NULL | NULL | NULL | NULL | NULL | NULL | NULL | NULL | NULL | NULL | NULL | NULL | NULL | NULL | Clean_WECC,RPS_WECC | NULL | NULL | AREA | RPS_CA,CPP_CA,CPP_NewSourceComp_CA,CA,Pacific,WECC,WECCCAMX,OtherTech,SUN,OtherTech_SUN,CA_OtherTech_SUN,Pacific_OtherTech_SUN,WECC_OtherTech_SUN,WECCCAMX_OtherTech_SUN | NULL | FALSE | NULL | NULL | NULL | NULL | NULL | NULL | NULL | NULL | NULL | NULL | -3.08 | NULL | NULL | NULL | NULL | NULL | NULL | FALSE | NULL | 0.65 | NULL | NULL | NULL | NULL | TRUE | NULL | NULL | NULL | NULL | NULL | NULL | NULL | NULL | NULL | NULL | NULL | NULL | NULL | NULL | NULL | NULL | NULL | NULL | NULL | NULL | NULL | NULL | NULL | NULL | NULL | NULL | NULL | NULL | NULL | NULL | NULL | NULL | NULL | NULL | NULL | NULL | NULL | NULL | NULL | NULL | NULL | NULL | NULL | NULL | NULL | 42007648 | TRUE | 1 | 1081_2 | NULL | 1043 | NULL | NULL | NULL | NULL | NULL | NULL | 15 | 0 | NULL | 0 | NULL | TRUE | NULL | WECC_CA_PGandE_ZP26 | CA | 700 | 455 | Solar Plus Battery |  |  | 0.40347
FALSE | ANRN 3224 | New Resource 3224 from 1081_2 Solar PV Plus DC Coupled Battery | NULL | 0 | 700 | NULL | SUN | 81 | 0 | 1327 | NULL | NULL | 1984 | NULL | mn_CA-Fresno_BatteryPlusPV_1-Axis_SolarShape | NULL | FUEL | 1 | NULL | FUEL | 2025-01-01 | 2046-12-31 | FUEL | NULL | NULL | NULL | FUEL | FUEL | NULL | NULL | NULL | NULL | FALSE | NULL | NULL | NULL | NULL | NULL | NULL | NULL | NULL | NULL | NULL | NULL | NULL | NULL | NULL | NULL | NULL | NULL | NULL | Clean_WECC,RPS_WECC | NULL | NULL | AREA | RPS_CA,CPP_CA,CPP_NewSourceComp_CA,CA,Pacific,WECC,WECCCAMX,OtherTech,SUN,OtherTech_SUN,CA_OtherTech_SUN,Pacific_OtherTech_SUN,WECC_OtherTech_SUN,WECCCAMX_OtherTech_SUN | NULL | FALSE | NULL | NULL | NULL | NULL | NULL | NULL | NULL | NULL | NULL | NULL | -5.93 | NULL | NULL | NULL | NULL | NULL | NULL | FALSE | NULL | 0.65 | NULL | NULL | NULL | NULL | TRUE | NULL | NULL | NULL | NULL | NULL | NULL | NULL | NULL | NULL | NULL | NULL | NULL | NULL | NULL | NULL | NULL | NULL | NULL | NULL | NULL | NULL | NULL | NULL | NULL | NULL | NULL | NULL | NULL | NULL | NULL | NULL | NULL | NULL | NULL | NULL | NULL | NULL | NULL | NULL | NULL | NULL | NULL | NULL | NULL | NULL | 42007649 | TRUE | 1 | 1081_2 | NULL | 1043 | NULL | NULL | NULL | NULL | NULL | NULL | 15 | 0 | NULL | 0 | NULL | TRUE | NULL | WECC_CA_PGandE_ZP26 | CA | 700 | 455 | Solar Plus Battery |  |  | 0.41332
FALSE | ANRN 3227 | New Resource 3227 from 1081_2 Solar PV Plus DC Coupled Battery | NULL | 0 | 700 | NULL | SUN | 81 | 0 | 1327 | NULL | NULL | 1887 | NULL | mn_CA-Fresno_BatteryPlusPV_1-Axis_SolarShape | NULL | FUEL | 1 | NULL | FUEL | 2028-01-01 | 2046-12-31 | FUEL | NULL | NULL | NULL | FUEL | FUEL | NULL | NULL | NULL | NULL | FALSE | NULL | NULL | NULL | NULL | NULL | NULL | NULL | NULL | NULL | NULL | NULL | NULL | NULL | NULL | NULL | NULL | NULL | NULL | Clean_WECC,RPS_WECC | NULL | NULL | AREA | RPS_CA,CPP_CA,CPP_NewSourceComp_CA,CA,Pacific,WECC,WECCCAMX,OtherTech,SUN,OtherTech_SUN,CA_OtherTech_SUN,Pacific_OtherTech_SUN,WECC_OtherTech_SUN,WECCCAMX_OtherTech_SUN | NULL | FALSE | NULL | NULL | NULL | NULL | NULL | NULL | NULL | NULL | NULL | NULL | -13.45 | NULL | NULL | NULL | NULL | NULL | NULL | FALSE | NULL | 0.65 | NULL | NULL | NULL | NULL | TRUE | NULL | NULL | NULL | NULL | NULL | NULL | NULL | NULL | NULL | NULL | NULL | NULL | NULL | NULL | NULL | NULL | NULL | NULL | NULL | NULL | NULL | NULL | NULL | NULL | NULL | NULL | NULL | NULL | NULL | NULL | NULL | NULL | NULL | NULL | NULL | NULL | NULL | NULL | NULL | NULL | NULL | NULL | NULL | NULL | NULL | 42007650 | TRUE | 1 | 1081_2 | NULL | 1043 | NULL | NULL | NULL | NULL | NULL | NULL | 15 | 0 | NULL | 0 | NULL | TRUE | NULL | WECC_CA_PGandE_ZP26 | CA | 700 | 455 | Solar Plus Battery |  |  | 0.42205
FALSE | ANRN 3228 | New Resource 3228 from 1081_2 Solar PV Plus DC Coupled Battery | NULL | 0 | 700 | NULL | SUN | 81 | 0 | 1327 | NULL | NULL | 1859 | NULL | mn_CA-Fresno_BatteryPlusPV_1-Axis_SolarShape | NULL | FUEL | 1 | NULL | FUEL | 2029-01-01 | 2046-12-31 | FUEL | NULL | NULL | NULL | FUEL | FUEL | NULL | NULL | NULL | NULL | FALSE | NULL | NULL | NULL | NULL | NULL | NULL | NULL | NULL | NULL | NULL | NULL | NULL | NULL | NULL | NULL | NULL | NULL | NULL | Clean_WECC,RPS_WECC | NULL | NULL | AREA | RPS_CA,CPP_CA,CPP_NewSourceComp_CA,CA,Pacific,WECC,WECCCAMX,OtherTech,SUN,OtherTech_SUN,CA_OtherTech_SUN,Pacific_OtherTech_SUN,WECC_OtherTech_SUN,WECCCAMX_OtherTech_SUN | NULL | FALSE | NULL | NULL | NULL | NULL | NULL | NULL | NULL | NULL | NULL | NULL | -16.2 | NULL | NULL | NULL | NULL | NULL | NULL | FALSE | NULL | 0.65 | NULL | NULL | NULL | NULL | TRUE | NULL | NULL | NULL | NULL | NULL | NULL | NULL | NULL | NULL | NULL | NULL | NULL | NULL | NULL | NULL | NULL | NULL | NULL | NULL | NULL | NULL | NULL | NULL | NULL | NULL | NULL | NULL | NULL | NULL | NULL | NULL | NULL | NULL | NULL | NULL | NULL | NULL | NULL | NULL | NULL | NULL | NULL | NULL | NULL | NULL | 42007651 | TRUE | 1 | 1081_2 | NULL | 1043 | NULL | NULL | NULL | NULL | NULL | NULL | 15 | 0 | NULL | 0 | NULL | TRUE | NULL | WECC_CA_PGandE_ZP26 | CA | 700 | 455 | Solar Plus Battery |  |  | 0.44836
FALSE | ANRN 3229 | New Resource 3229 from 1081_2 Solar PV Plus DC Coupled Battery | NULL | 0 | 700 | NULL | SUN | 81 | 0 | 1327 | NULL | NULL | 1831 | NULL | mn_CA-Fresno_BatteryPlusPV_1-Axis_SolarShape | NULL | FUEL | 1 | NULL | FUEL | 2030-01-01 | 2046-12-31 | FUEL | NULL | NULL | NULL | FUEL | FUEL | NULL | NULL | NULL | NULL | FALSE | NULL | NULL | NULL | NULL | NULL | NULL | NULL | NULL | NULL | NULL | NULL | NULL | NULL | NULL | NULL | NULL | NULL | NULL | Clean_WECC,RPS_WECC | NULL | NULL | AREA | RPS_CA,CPP_CA,CPP_NewSourceComp_CA,CA,Pacific,WECC,WECCCAMX,OtherTech,SUN,OtherTech_SUN,CA_OtherTech_SUN,Pacific_OtherTech_SUN,WECC_OtherTech_SUN,WECCCAMX_OtherTech_SUN | NULL | FALSE | NULL | NULL | NULL | NULL | NULL | NULL | NULL | NULL | NULL | NULL | -19.17 | NULL | NULL | NULL | NULL | NULL | NULL | FALSE | NULL | 0.65 | NULL | NULL | NULL | NULL | TRUE | NULL | NULL | NULL | NULL | NULL | NULL | NULL | NULL | NULL | NULL | NULL | NULL | NULL | NULL | NULL | NULL | NULL | NULL | NULL | NULL | NULL | NULL | NULL | NULL | NULL | NULL | NULL | NULL | NULL | NULL | NULL | NULL | NULL | NULL | NULL | NULL | NULL | NULL | NULL | NULL | NULL | NULL | NULL | NULL | NULL | 42007652 | TRUE | 0.94071 | 1081_2 | NULL | 1043 | NULL | NULL | NULL | NULL | NULL | NULL | 15 | 0 | NULL | 0 | NULL | TRUE | NULL | WECC_CA_PGandE_ZP26 | CA | 658.497 | 428.0231 | Solar Plus Battery |  |  | 0.49994
FALSE | ANRN 3230 | New Resource 3230 from 1081_2 Solar PV Plus DC Coupled Battery | NULL | 0 | 700 | NULL | SUN | 81 | 0 | 1327 | NULL | NULL | 1801 | NULL | mn_CA-Fresno_BatteryPlusPV_1-Axis_SolarShape | NULL | FUEL | 1 | NULL | FUEL | 2031-01-01 | 2046-12-31 | FUEL | NULL | NULL | NULL | FUEL | FUEL | NULL | NULL | NULL | NULL | FALSE | NULL | NULL | NULL | NULL | NULL | NULL | NULL | NULL | NULL | NULL | NULL | NULL | NULL | NULL | NULL | NULL | NULL | NULL | Clean_WECC,RPS_WECC | NULL | NULL | AREA | RPS_CA,CPP_CA,CPP_NewSourceComp_CA,CA,Pacific,WECC,WECCCAMX,OtherTech,SUN,OtherTech_SUN,CA_OtherTech_SUN,Pacific_OtherTech_SUN,WECC_OtherTech_SUN,WECCCAMX_OtherTech_SUN | NULL | FALSE | NULL | NULL | NULL | NULL | NULL | NULL | NULL | NULL | NULL | NULL | -21.21 | NULL | NULL | NULL | NULL | NULL | NULL | FALSE | NULL | 0.65 | NULL | NULL | NULL | NULL | TRUE | NULL | NULL | NULL | NULL | NULL | NULL | NULL | NULL | NULL | NULL | NULL | NULL | NULL | NULL | NULL | NULL | NULL | NULL | NULL | NULL | NULL | NULL | NULL | NULL | NULL | NULL | NULL | NULL | NULL | NULL | NULL | NULL | NULL | NULL | NULL | NULL | NULL | NULL | NULL | NULL | NULL | NULL | NULL | NULL | NULL | 42007653 | TRUE | 0.05929 | 1081_2 | NULL | 1043 | NULL | NULL | NULL | NULL | NULL | NULL | 15 | 0 | NULL | 0 | NULL | TRUE | NULL | WECC_CA_PGandE_ZP26 | CA | 41.503 | 26.977 | Solar Plus Battery |  |  | 0.57927
FALSE | ANRN 3231 | New Resource 3231 from 1081_2 Solar PV Plus DC Coupled Battery | NULL | 0 | 700 | NULL | SUN | 81 | 0 | 1327 | NULL | NULL | 1781 | NULL | mn_CA-Fresno_BatteryPlusPV_1-Axis_SolarShape | NULL | FUEL | 1 | NULL | FUEL | 2032-01-01 | 2046-12-31 | FUEL | NULL | NULL | NULL | FUEL | FUEL | NULL | NULL | NULL | NULL | FALSE | NULL | NULL | NULL | NULL | NULL | NULL | NULL | NULL | NULL | NULL | NULL | NULL | NULL | NULL | NULL | NULL | NULL | NULL | Clean_WECC,RPS_WECC | NULL | NULL | AREA | RPS_CA,CPP_CA,CPP_NewSourceComp_CA,CA,Pacific,WECC,WECCCAMX,OtherTech,SUN,OtherTech_SUN,CA_OtherTech_SUN,Pacific_OtherTech_SUN,WECC_OtherTech_SUN,WECCCAMX_OtherTech_SUN | NULL | FALSE | NULL | NULL | NULL | NULL | NULL | NULL | NULL | NULL | NULL | NULL | -23.09 | NULL | NULL | NULL | NULL | NULL | NULL | FALSE | NULL | 0.65 | NULL | NULL | NULL | NULL | TRUE | NULL | NULL | NULL | NULL | NULL | NULL | NULL | NULL | NULL | NULL | NULL | NULL | NULL | NULL | NULL | NULL | NULL | NULL | NULL | NULL | NULL | NULL | NULL | NULL | NULL | NULL | NULL | NULL | NULL | NULL | NULL | NULL | NULL | NULL | NULL | NULL | NULL | NULL | NULL | NULL | NULL | NULL | NULL | NULL | NULL | 42007654 | TRUE | 1 | 1081_2 | NULL | 1043 | NULL | NULL | NULL | NULL | NULL | NULL | 15 | 0 | NULL | 0 | NULL | TRUE | NULL | WECC_CA_PGandE_ZP26 | CA | 700 | 455 | Solar Plus Battery |  |  | 0.70169
FALSE | ANRN 3232 | New Resource 3232 from 1081_2 Solar PV Plus DC Coupled Battery | NULL | 0 | 700 | NULL | SUN | 81 | 0 | 1327 | NULL | NULL | 1766 | NULL | mn_CA-Fresno_BatteryPlusPV_1-Axis_SolarShape | NULL | FUEL | 1 | NULL | FUEL | 2033-01-01 | 2046-12-31 | FUEL | NULL | NULL | NULL | FUEL | FUEL | NULL | NULL | NULL | NULL | FALSE | NULL | NULL | NULL | NULL | NULL | NULL | NULL | NULL | NULL | NULL | NULL | NULL | NULL | NULL | NULL | NULL | NULL | NULL | Clean_WECC,RPS_WECC | NULL | NULL | AREA | RPS_CA,CPP_CA,CPP_NewSourceComp_CA,CA,Pacific,WECC,WECCCAMX,OtherTech,SUN,OtherTech_SUN,CA_OtherTech_SUN,Pacific_OtherTech_SUN,WECC_OtherTech_SUN,WECCCAMX_OtherTech_SUN | NULL | FALSE | NULL | NULL | NULL | NULL | NULL | NULL | NULL | NULL | NULL | NULL | -24.21 | NULL | NULL | NULL | NULL | NULL | NULL | FALSE | NULL | 0.65 | NULL | NULL | NULL | NULL | TRUE | NULL | NULL | NULL | NULL | NULL | NULL | NULL | NULL | NULL | NULL | NULL | NULL | NULL | NULL | NULL | NULL | NULL | NULL | NULL | NULL | NULL | NULL | NULL | NULL | NULL | NULL | NULL | NULL | NULL | NULL | NULL | NULL | NULL | NULL | NULL | NULL | NULL | NULL | NULL | NULL | NULL | NULL | NULL | NULL | NULL | 42007655 | TRUE | 1 | 1081_2 | NULL | 1043 | NULL | NULL | NULL | NULL | NULL | NULL | 15 | 0 | NULL | 0 | NULL | TRUE | NULL | WECC_CA_PGandE_ZP26 | CA | 700 | 455 | Solar Plus Battery |  |  | 0.70221
FALSE | ANRN 3233 | New Resource 3233 from 1081_2 Solar PV Plus DC Coupled Battery | NULL | 0 | 700 | NULL | SUN | 81 | 0 | 1327 | NULL | NULL | 1754 | NULL | mn_CA-Fresno_BatteryPlusPV_1-Axis_SolarShape | NULL | FUEL | 1 | NULL | FUEL | 2034-01-01 | 2046-12-31 | FUEL | NULL | NULL | NULL | FUEL | FUEL | NULL | NULL | NULL | NULL | FALSE | NULL | NULL | NULL | NULL | NULL | NULL | NULL | NULL | NULL | NULL | NULL | NULL | NULL | NULL | NULL | NULL | NULL | NULL | Clean_WECC,RPS_WECC | NULL | NULL | AREA | RPS_CA,CPP_CA,CPP_NewSourceComp_CA,CA,Pacific,WECC,WECCCAMX,OtherTech,SUN,OtherTech_SUN,CA_OtherTech_SUN,Pacific_OtherTech_SUN,WECC_OtherTech_SUN,WECCCAMX_OtherTech_SUN | NULL | FALSE | NULL | NULL | NULL | NULL | NULL | NULL | NULL | NULL | NULL | NULL | -26.05 | NULL | NULL | NULL | NULL | NULL | NULL | FALSE | NULL | 0.65 | NULL | NULL | NULL | NULL | TRUE | NULL | NULL | NULL | NULL | NULL | NULL | NULL | NULL | NULL | NULL | NULL | NULL | NULL | NULL | NULL | NULL | NULL | NULL | NULL | NULL | NULL | NULL | NULL | NULL | NULL | NULL | NULL | NULL | NULL | NULL | NULL | NULL | NULL | NULL | NULL | NULL | NULL | NULL | NULL | NULL | NULL | NULL | NULL | NULL | NULL | 42007656 | TRUE | 1 | 1081_2 | NULL | 1043 | NULL | NULL | NULL | NULL | NULL | NULL | 15 | 0 | NULL | 0 | NULL | TRUE | NULL | WECC_CA_PGandE_ZP26 | CA | 700 | 455 | Solar Plus Battery |  |  | 0.70009
FALSE | ANRN 3234 | New Resource 3234 from 1081_2 Solar PV Plus DC Coupled Battery | NULL | 0 | 700 | NULL | SUN | 81 | 0 | 1327 | NULL | NULL | 1736 | NULL | mn_CA-Fresno_BatteryPlusPV_1-Axis_SolarShape | NULL | FUEL | 1 | NULL | FUEL | 2035-01-01 | 2046-12-31 | FUEL | NULL | NULL | NULL | FUEL | FUEL | NULL | NULL | NULL | NULL | FALSE | NULL | NULL | NULL | NULL | NULL | NULL | NULL | NULL | NULL | NULL | NULL | NULL | NULL | NULL | NULL | NULL | NULL | NULL | Clean_WECC,RPS_WECC | NULL | NULL | AREA | RPS_CA,CPP_CA,CPP_NewSourceComp_CA,CA,Pacific,WECC,WECCCAMX,OtherTech,SUN,OtherTech_SUN,CA_OtherTech_SUN,Pacific_OtherTech_SUN,WECC_OtherTech_SUN,WECCCAMX_OtherTech_SUN | NULL | FALSE | NULL | NULL | NULL | NULL | NULL | NULL | NULL | NULL | NULL | NULL | -28.52 | NULL | NULL | NULL | NULL | NULL | NULL | FALSE | NULL | 0.65 | NULL | NULL | NULL | NULL | TRUE | NULL | NULL | NULL | NULL | NULL | NULL | NULL | NULL | NULL | NULL | NULL | NULL | NULL | NULL | NULL | NULL | NULL | NULL | NULL | NULL | NULL | NULL | NULL | NULL | NULL | NULL | NULL | NULL | NULL | NULL | NULL | NULL | NULL | NULL | NULL | NULL | NULL | NULL | NULL | NULL | NULL | NULL | NULL | NULL | NULL | 42007657 | TRUE | 1 | 1081_2 | NULL | 1043 | NULL | NULL | NULL | NULL | NULL | NULL | 15 | 0 | NULL | 0 | NULL | TRUE | NULL | WECC_CA_PGandE_ZP26 | CA | 700 | 455 | Solar Plus Battery |  |  | 0.67506
FALSE | ANRN 3238 | New Resource 3238 from 1081_2 Solar PV Plus DC Coupled Battery | NULL | 0 | 700 | NULL | SUN | 81 | 0 | 1327 | NULL | NULL | 1682 | NULL | mn_CA-Fresno_BatteryPlusPV_1-Axis_SolarShape | NULL | FUEL | 1 | NULL | FUEL | 2039-01-01 | 2046-12-31 | FUEL | NULL | NULL | NULL | FUEL | FUEL | NULL | NULL | NULL | NULL | FALSE | NULL | NULL | NULL | NULL | NULL | NULL | NULL | NULL | NULL | NULL | NULL | NULL | NULL | NULL | NULL | NULL | NULL | NULL | Clean_WECC,RPS_WECC | NULL | NULL | AREA | RPS_CA,CPP_CA,CPP_NewSourceComp_CA,CA,Pacific,WECC,WECCCAMX,OtherTech,SUN,OtherTech_SUN,CA_OtherTech_SUN,Pacific_OtherTech_SUN,WECC_OtherTech_SUN,WECCCAMX_OtherTech_SUN | NULL | FALSE | NULL | NULL | NULL | NULL | NULL | NULL | NULL | NULL | NULL | NULL | -38.19 | NULL | NULL | NULL | NULL | NULL | NULL | FALSE | NULL | 0.65 | NULL | NULL | NULL | NULL | TRUE | NULL | NULL | NULL | NULL | NULL | NULL | NULL | NULL | NULL | NULL | NULL | NULL | NULL | NULL | NULL | NULL | NULL | NULL | NULL | NULL | NULL | NULL | NULL | NULL | NULL | NULL | NULL | NULL | NULL | NULL | NULL | NULL | NULL | NULL | NULL | NULL | NULL | NULL | NULL | NULL | NULL | NULL | NULL | NULL | NULL | 42007658 | TRUE | 1 | 1081_2 | NULL | 1043 | NULL | NULL | NULL | NULL | NULL | NULL | 15 | 0 | NULL | 0 | NULL | TRUE | NULL | WECC_CA_PGandE_ZP26 | CA | 700 | 455 | Solar Plus Battery |  |  | 0.64206
FALSE | ANRN 3239 | New Resource 3239 from 1081_2 Solar PV Plus DC Coupled Battery | NULL | 0 | 700 | NULL | SUN | 81 | 0 | 1327 | NULL | NULL | 1667 | NULL | mn_CA-Fresno_BatteryPlusPV_1-Axis_SolarShape | NULL | FUEL | 1 | NULL | FUEL | 2040-01-01 | 2046-12-31 | FUEL | NULL | NULL | NULL | FUEL | FUEL | NULL | NULL | NULL | NULL | FALSE | NULL | NULL | NULL | NULL | NULL | NULL | NULL | NULL | NULL | NULL | NULL | NULL | NULL | NULL | NULL | NULL | NULL | NULL | Clean_WECC,RPS_WECC | NULL | NULL | AREA | RPS_CA,CPP_CA,CPP_NewSourceComp_CA,CA,Pacific,WECC,WECCCAMX,OtherTech,SUN,OtherTech_SUN,CA_OtherTech_SUN,Pacific_OtherTech_SUN,WECC_OtherTech_SUN,WECCCAMX_OtherTech_SUN | NULL | FALSE | NULL | NULL | NULL | NULL | NULL | NULL | NULL | NULL | NULL | NULL | -38.74 | NULL | NULL | NULL | NULL | NULL | NULL | FALSE | NULL | 0.65 | NULL | NULL | NULL | NULL | TRUE | NULL | NULL | NULL | NULL | NULL | NULL | NULL | NULL | NULL | NULL | NULL | NULL | NULL | NULL | NULL | NULL | NULL | NULL | NULL | NULL | NULL | NULL | NULL | NULL | NULL | NULL | NULL | NULL | NULL | NULL | NULL | NULL | NULL | NULL | NULL | NULL | NULL | NULL | NULL | NULL | NULL | NULL | NULL | NULL | NULL | 42007659 | TRUE | 1 | 1081_2 | NULL | 1043 | NULL | NULL | NULL | NULL | NULL | NULL | 15 | 0 | NULL | 0 | NULL | TRUE | NULL | WECC_CA_PGandE_ZP26 | CA | 700 | 455 | Solar Plus Battery |  |  | 0.62156
FALSE | ANRN 3240 | New Resource 3240 from 1081_2 Solar PV Plus DC Coupled Battery | NULL | 0 | 700 | NULL | SUN | 81 | 0 | 1327 | NULL | NULL | 1659 | NULL | mn_CA-Fresno_BatteryPlusPV_1-Axis_SolarShape | NULL | FUEL | 1 | NULL | FUEL | 2041-01-01 | 2046-12-31 | FUEL | NULL | NULL | NULL | FUEL | FUEL | NULL | NULL | NULL | NULL | FALSE | NULL | NULL | NULL | NULL | NULL | NULL | NULL | NULL | NULL | NULL | NULL | NULL | NULL | NULL | NULL | NULL | NULL | NULL | Clean_WECC,RPS_WECC | NULL | NULL | AREA | RPS_CA,CPP_CA,CPP_NewSourceComp_CA,CA,Pacific,WECC,WECCCAMX,OtherTech,SUN,OtherTech_SUN,CA_OtherTech_SUN,Pacific_OtherTech_SUN,WECC_OtherTech_SUN,WECCCAMX_OtherTech_SUN | NULL | FALSE | NULL | NULL | NULL | NULL | NULL | NULL | NULL | NULL | NULL | NULL | -40.25 | NULL | NULL | NULL | NULL | NULL | NULL | FALSE | NULL | 0.65 | NULL | NULL | NULL | NULL | TRUE | NULL | NULL | NULL | NULL | NULL | NULL | NULL | NULL | NULL | NULL | NULL | NULL | NULL | NULL | NULL | NULL | NULL | NULL | NULL | NULL | NULL | NULL | NULL | NULL | NULL | NULL | NULL | NULL | NULL | NULL | NULL | NULL | NULL | NULL | NULL | NULL | NULL | NULL | NULL | NULL | NULL | NULL | NULL | NULL | NULL | 42007660 | TRUE | 1 | 1081_2 | NULL | 1043 | NULL | NULL | NULL | NULL | NULL | NULL | 15 | 0 | NULL | 0 | NULL | TRUE | NULL | WECC_CA_PGandE_ZP26 | CA | 700 | 455 | Solar Plus Battery |  |  | 0.60106
FALSE | ANRN 3245 | New Resource 3245 from 1083_2 Solar PV Plus DC Coupled Battery | NULL | 0 | 1000 | NULL | SUN | 83 | 0 | 1327 | NULL | NULL | 1892 | NULL | mn_CA-Sacramento_BatteryPlusPV_1-Axis_SolarShape | NULL | FUEL | 1 | NULL | FUEL | 2021-01-01 | 2046-12-31 | FUEL | NULL | NULL | NULL | FUEL | FUEL | NULL | NULL | NULL | NULL | FALSE | NULL | NULL | NULL | NULL | NULL | NULL | NULL | NULL | NULL | NULL | NULL | NULL | NULL | NULL | NULL | NULL | NULL | NULL | Clean_WECC,RPS_WECC | NULL | NULL | AREA | RPS_CA,CPP_CA,CPP_NewSourceComp_CA,CA,Pacific,WECC,WECCCAMX,OtherTech,SUN,OtherTech_SUN,CA_OtherTech_SUN,Pacific_OtherTech_SUN,WECC_OtherTech_SUN,WECCCAMX_OtherTech_SUN | NULL | FALSE | NULL | NULL | NULL | NULL | NULL | NULL | NULL | NULL | NULL | NULL | -18 | NULL | NULL | NULL | NULL | NULL | NULL | FALSE | NULL | 0.65 | NULL | NULL | NULL | NULL | TRUE | NULL | NULL | NULL | NULL | NULL | NULL | NULL | NULL | NULL | NULL | NULL | NULL | NULL | NULL | NULL | NULL | NULL | NULL | NULL | NULL | NULL | NULL | NULL | NULL | NULL | NULL | NULL | NULL | NULL | NULL | NULL | NULL | NULL | NULL | NULL | NULL | NULL | NULL | NULL | NULL | NULL | NULL | NULL | NULL | NULL | 42007661 | TRUE | 1 | 1083_2 | NULL | 1044 | NULL | NULL | NULL | NULL | NULL | NULL | 15 | 0 | NULL | 0 | NULL | TRUE | NULL | WECC_CA_BANC | CA | 1000 | 650 | Solar Plus Battery |  |  | 0.56874
FALSE | ANRN 3246 | New Resource 3246 from 1083_2 Solar PV Plus DC Coupled Battery | NULL | 0 | 1000 | NULL | SUN | 83 | 0 | 1327 | NULL | NULL | 1925 | NULL | mn_CA-Sacramento_BatteryPlusPV_1-Axis_SolarShape | NULL | FUEL | 1 | NULL | FUEL | 2022-01-01 | 2046-12-31 | FUEL | NULL | NULL | NULL | FUEL | FUEL | NULL | NULL | NULL | NULL | FALSE | NULL | NULL | NULL | NULL | NULL | NULL | NULL | NULL | NULL | NULL | NULL | NULL | NULL | NULL | NULL | NULL | NULL | NULL | Clean_WECC,RPS_WECC | NULL | NULL | AREA | RPS_CA,CPP_CA,CPP_NewSourceComp_CA,CA,Pacific,WECC,WECCCAMX,OtherTech,SUN,OtherTech_SUN,CA_OtherTech_SUN,Pacific_OtherTech_SUN,WECC_OtherTech_SUN,WECCCAMX_OtherTech_SUN | NULL | FALSE | NULL | NULL | NULL | NULL | NULL | NULL | NULL | NULL | NULL | NULL | -12.14 | NULL | NULL | NULL | NULL | NULL | NULL | FALSE | NULL | 0.65 | NULL | NULL | NULL | NULL | TRUE | NULL | NULL | NULL | NULL | NULL | NULL | NULL | NULL | NULL | NULL | NULL | NULL | NULL | NULL | NULL | NULL | NULL | NULL | NULL | NULL | NULL | NULL | NULL | NULL | NULL | NULL | NULL | NULL | NULL | NULL | NULL | NULL | NULL | NULL | NULL | NULL | NULL | NULL | NULL | NULL | NULL | NULL | NULL | NULL | NULL | 42007662 | TRUE | 1 | 1083_2 | NULL | 1044 | NULL | NULL | NULL | NULL | NULL | NULL | 15 | 0 | NULL | 0 | NULL | TRUE | NULL | WECC_CA_BANC | CA | 1000 | 650 | Solar Plus Battery |  |  | 0.56654
FALSE | ANRN 3247 | New Resource 3247 from 1083_2 Solar PV Plus DC Coupled Battery | NULL | 0 | 1000 | NULL | SUN | 83 | 0 | 1327 | NULL | NULL | 1954 | NULL | mn_CA-Sacramento_BatteryPlusPV_1-Axis_SolarShape | NULL | FUEL | 1 | NULL | FUEL | 2023-01-01 | 2046-12-31 | FUEL | NULL | NULL | NULL | FUEL | FUEL | NULL | NULL | NULL | NULL | FALSE | NULL | NULL | NULL | NULL | NULL | NULL | NULL | NULL | NULL | NULL | NULL | NULL | NULL | NULL | NULL | NULL | NULL | NULL | Clean_WECC,RPS_WECC | NULL | NULL | AREA | RPS_CA,CPP_CA,CPP_NewSourceComp_CA,CA,Pacific,WECC,WECCCAMX,OtherTech,SUN,OtherTech_SUN,CA_OtherTech_SUN,Pacific_OtherTech_SUN,WECC_OtherTech_SUN,WECCCAMX_OtherTech_SUN | NULL | FALSE | NULL | NULL | NULL | NULL | NULL | NULL | NULL | NULL | NULL | NULL | -7.02 | NULL | NULL | NULL | NULL | NULL | NULL | FALSE | NULL | 0.65 | NULL | NULL | NULL | NULL | TRUE | NULL | NULL | NULL | NULL | NULL | NULL | NULL | NULL | NULL | NULL | NULL | NULL | NULL | NULL | NULL | NULL | NULL | NULL | NULL | NULL | NULL | NULL | NULL | NULL | NULL | NULL | NULL | NULL | NULL | NULL | NULL | NULL | NULL | NULL | NULL | NULL | NULL | NULL | NULL | NULL | NULL | NULL | NULL | NULL | NULL | 42007663 | TRUE | 1 | 1083_2 | NULL | 1044 | NULL | NULL | NULL | NULL | NULL | NULL | 15 | 0 | NULL | 0 | NULL | TRUE | NULL | WECC_CA_BANC | CA | 1000 | 650 | Solar Plus Battery |  |  | 0.62993
FALSE | ANRN 3248 | New Resource 3248 from 1083_2 Solar PV Plus DC Coupled Battery | NULL | 0 | 1000 | NULL | SUN | 83 | 0 | 1327 | NULL | NULL | 2014 | NULL | mn_CA-Sacramento_BatteryPlusPV_1-Axis_SolarShape | NULL | FUEL | 1 | NULL | FUEL | 2024-01-01 | 2046-12-31 | FUEL | NULL | NULL | NULL | FUEL | FUEL | NULL | NULL | NULL | NULL | FALSE | NULL | NULL | NULL | NULL | NULL | NULL | NULL | NULL | NULL | NULL | NULL | NULL | NULL | NULL | NULL | NULL | NULL | NULL | Clean_WECC,RPS_WECC | NULL | NULL | AREA | RPS_CA,CPP_CA,CPP_NewSourceComp_CA,CA,Pacific,WECC,WECCCAMX,OtherTech,SUN,OtherTech_SUN,CA_OtherTech_SUN,Pacific_OtherTech_SUN,WECC_OtherTech_SUN,WECCCAMX_OtherTech_SUN | NULL | FALSE | NULL | NULL | NULL | NULL | NULL | NULL | NULL | NULL | NULL | NULL | -3.08 | NULL | NULL | NULL | NULL | NULL | NULL | FALSE | NULL | 0.65 | NULL | NULL | NULL | NULL | TRUE | NULL | NULL | NULL | NULL | NULL | NULL | NULL | NULL | NULL | NULL | NULL | NULL | NULL | NULL | NULL | NULL | NULL | NULL | NULL | NULL | NULL | NULL | NULL | NULL | NULL | NULL | NULL | NULL | NULL | NULL | NULL | NULL | NULL | NULL | NULL | NULL | NULL | NULL | NULL | NULL | NULL | NULL | NULL | NULL | NULL | 42007664 | TRUE | 1 | 1083_2 | NULL | 1044 | NULL | NULL | NULL | NULL | NULL | NULL | 15 | 0 | NULL | 0 | NULL | TRUE | NULL | WECC_CA_BANC | CA | 1000 | 650 | Solar Plus Battery |  |  | 0.69188
FALSE | ANRN 3249 | New Resource 3249 from 1083_2 Solar PV Plus DC Coupled Battery | NULL | 0 | 1000 | NULL | SUN | 83 | 0 | 1327 | NULL | NULL | 1984 | NULL | mn_CA-Sacramento_BatteryPlusPV_1-Axis_SolarShape | NULL | FUEL | 1 | NULL | FUEL | 2025-01-01 | 2046-12-31 | FUEL | NULL | NULL | NULL | FUEL | FUEL | NULL | NULL | NULL | NULL | FALSE | NULL | NULL | NULL | NULL | NULL | NULL | NULL | NULL | NULL | NULL | NULL | NULL | NULL | NULL | NULL | NULL | NULL | NULL | Clean_WECC,RPS_WECC | NULL | NULL | AREA | RPS_CA,CPP_CA,CPP_NewSourceComp_CA,CA,Pacific,WECC,WECCCAMX,OtherTech,SUN,OtherTech_SUN,CA_OtherTech_SUN,Pacific_OtherTech_SUN,WECC_OtherTech_SUN,WECCCAMX_OtherTech_SUN | NULL | FALSE | NULL | NULL | NULL | NULL | NULL | NULL | NULL | NULL | NULL | NULL | -5.93 | NULL | NULL | NULL | NULL | NULL | NULL | FALSE | NULL | 0.65 | NULL | NULL | NULL | NULL | TRUE | NULL | NULL | NULL | NULL | NULL | NULL | NULL | NULL | NULL | NULL | NULL | NULL | NULL | NULL | NULL | NULL | NULL | NULL | NULL | NULL | NULL | NULL | NULL | NULL | NULL | NULL | NULL | NULL | NULL | NULL | NULL | NULL | NULL | NULL | NULL | NULL | NULL | NULL | NULL | NULL | NULL | NULL | NULL | NULL | NULL | 42007665 | TRUE | 1 | 1083_2 | NULL | 1044 | NULL | NULL | NULL | NULL | NULL | NULL | 15 | 0 | NULL | 0 | NULL | TRUE | NULL | WECC_CA_BANC | CA | 1000 | 650 | Solar Plus Battery |  |  | 0.67134
FALSE | ANRN 3250 | New Resource 3250 from 1083_2 Solar PV Plus DC Coupled Battery | NULL | 0 | 1000 | NULL | SUN | 83 | 0 | 1327 | NULL | NULL | 1951 | NULL | mn_CA-Sacramento_BatteryPlusPV_1-Axis_SolarShape | NULL | FUEL | 1 | NULL | FUEL | 2026-01-01 | 2046-12-31 | FUEL | NULL | NULL | NULL | FUEL | FUEL | NULL | NULL | NULL | NULL | FALSE | NULL | NULL | NULL | NULL | NULL | NULL | NULL | NULL | NULL | NULL | NULL | NULL | NULL | NULL | NULL | NULL | NULL | NULL | Clean_WECC,RPS_WECC | NULL | NULL | AREA | RPS_CA,CPP_CA,CPP_NewSourceComp_CA,CA,Pacific,WECC,WECCCAMX,OtherTech,SUN,OtherTech_SUN,CA_OtherTech_SUN,Pacific_OtherTech_SUN,WECC_OtherTech_SUN,WECCCAMX_OtherTech_SUN | NULL | FALSE | NULL | NULL | NULL | NULL | NULL | NULL | NULL | NULL | NULL | NULL | -8.2 | NULL | NULL | NULL | NULL | NULL | NULL | FALSE | NULL | 0.65 | NULL | NULL | NULL | NULL | TRUE | NULL | NULL | NULL | NULL | NULL | NULL | NULL | NULL | NULL | NULL | NULL | NULL | NULL | NULL | NULL | NULL | NULL | NULL | NULL | NULL | NULL | NULL | NULL | NULL | NULL | NULL | NULL | NULL | NULL | NULL | NULL | NULL | NULL | NULL | NULL | NULL | NULL | NULL | NULL | NULL | NULL | NULL | NULL | NULL | NULL | 42007666 | TRUE | 1 | 1083_2 | NULL | 1044 | NULL | NULL | NULL | NULL | NULL | NULL | 15 | 0 | NULL | 0 | NULL | TRUE | NULL | WECC_CA_BANC | CA | 1000 | 650 | Solar Plus Battery |  |  | 0.65993
FALSE | ANRN 3252 | New Resource 3252 from 1083_2 Solar PV Plus DC Coupled Battery | NULL | 0 | 1000 | NULL | SUN | 83 | 0 | 1327 | NULL | NULL | 1887 | NULL | mn_CA-Sacramento_BatteryPlusPV_1-Axis_SolarShape | NULL | FUEL | 1 | NULL | FUEL | 2028-01-01 | 2046-12-31 | FUEL | NULL | NULL | NULL | FUEL | FUEL | NULL | NULL | NULL | NULL | FALSE | NULL | NULL | NULL | NULL | NULL | NULL | NULL | NULL | NULL | NULL | NULL | NULL | NULL | NULL | NULL | NULL | NULL | NULL | Clean_WECC,RPS_WECC | NULL | NULL | AREA | RPS_CA,CPP_CA,CPP_NewSourceComp_CA,CA,Pacific,WECC,WECCCAMX,OtherTech,SUN,OtherTech_SUN,CA_OtherTech_SUN,Pacific_OtherTech_SUN,WECC_OtherTech_SUN,WECCCAMX_OtherTech_SUN | NULL | FALSE | NULL | NULL | NULL | NULL | NULL | NULL | NULL | NULL | NULL | NULL | -13.45 | NULL | NULL | NULL | NULL | NULL | NULL | FALSE | NULL | 0.65 | NULL | NULL | NULL | NULL | TRUE | NULL | NULL | NULL | NULL | NULL | NULL | NULL | NULL | NULL | NULL | NULL | NULL | NULL | NULL | NULL | NULL | NULL | NULL | NULL | NULL | NULL | NULL | NULL | NULL | NULL | NULL | NULL | NULL | NULL | NULL | NULL | NULL | NULL | NULL | NULL | NULL | NULL | NULL | NULL | NULL | NULL | NULL | NULL | NULL | NULL | 42007667 | TRUE | 1 | 1083_2 | NULL | 1044 | NULL | NULL | NULL | NULL | NULL | NULL | 15 | 0 | NULL | 0 | NULL | TRUE | NULL | WECC_CA_BANC | CA | 1000 | 650 | Solar Plus Battery |  |  | 0.62496
FALSE | ANRN 3253 | New Resource 3253 from 1083_2 Solar PV Plus DC Coupled Battery | NULL | 0 | 1000 | NULL | SUN | 83 | 0 | 1327 | NULL | NULL | 1859 | NULL | mn_CA-Sacramento_BatteryPlusPV_1-Axis_SolarShape | NULL | FUEL | 1 | NULL | FUEL | 2029-01-01 | 2046-12-31 | FUEL | NULL | NULL | NULL | FUEL | FUEL | NULL | NULL | NULL | NULL | FALSE | NULL | NULL | NULL | NULL | NULL | NULL | NULL | NULL | NULL | NULL | NULL | NULL | NULL | NULL | NULL | NULL | NULL | NULL | Clean_WECC,RPS_WECC | NULL | NULL | AREA | RPS_CA,CPP_CA,CPP_NewSourceComp_CA,CA,Pacific,WECC,WECCCAMX,OtherTech,SUN,OtherTech_SUN,CA_OtherTech_SUN,Pacific_OtherTech_SUN,WECC_OtherTech_SUN,WECCCAMX_OtherTech_SUN | NULL | FALSE | NULL | NULL | NULL | NULL | NULL | NULL | NULL | NULL | NULL | NULL | -16.2 | NULL | NULL | NULL | NULL | NULL | NULL | FALSE | NULL | 0.65 | NULL | NULL | NULL | NULL | TRUE | NULL | NULL | NULL | NULL | NULL | NULL | NULL | NULL | NULL | NULL | NULL | NULL | NULL | NULL | NULL | NULL | NULL | NULL | NULL | NULL | NULL | NULL | NULL | NULL | NULL | NULL | NULL | NULL | NULL | NULL | NULL | NULL | NULL | NULL | NULL | NULL | NULL | NULL | NULL | NULL | NULL | NULL | NULL | NULL | NULL | 42007668 | TRUE | 1 | 1083_2 | NULL | 1044 | NULL | NULL | NULL | NULL | NULL | NULL | 15 | 0 | NULL | 0 | NULL | TRUE | NULL | WECC_CA_BANC | CA | 1000 | 650 | Solar Plus Battery |  |  | 0.58288
FALSE | ANRN 3256 | New Resource 3256 from 1083_2 Solar PV Plus DC Coupled Battery | NULL | 0 | 1000 | NULL | SUN | 83 | 0 | 1327 | NULL | NULL | 1781 | NULL | mn_CA-Sacramento_BatteryPlusPV_1-Axis_SolarShape | NULL | FUEL | 1 | NULL | FUEL | 2032-01-01 | 2046-12-31 | FUEL | NULL | NULL | NULL | FUEL | FUEL | NULL | NULL | NULL | NULL | FALSE | NULL | NULL | NULL | NULL | NULL | NULL | NULL | NULL | NULL | NULL | NULL | NULL | NULL | NULL | NULL | NULL | NULL | NULL | Clean_WECC,RPS_WECC | NULL | NULL | AREA | RPS_CA,CPP_CA,CPP_NewSourceComp_CA,CA,Pacific,WECC,WECCCAMX,OtherTech,SUN,OtherTech_SUN,CA_OtherTech_SUN,Pacific_OtherTech_SUN,WECC_OtherTech_SUN,WECCCAMX_OtherTech_SUN | NULL | FALSE | NULL | NULL | NULL | NULL | NULL | NULL | NULL | NULL | NULL | NULL | -23.09 | NULL | NULL | NULL | NULL | NULL | NULL | FALSE | NULL | 0.65 | NULL | NULL | NULL | NULL | TRUE | NULL | NULL | NULL | NULL | NULL | NULL | NULL | NULL | NULL | NULL | NULL | NULL | NULL | NULL | NULL | NULL | NULL | NULL | NULL | NULL | NULL | NULL | NULL | NULL | NULL | NULL | NULL | NULL | NULL | NULL | NULL | NULL | NULL | NULL | NULL | NULL | NULL | NULL | NULL | NULL | NULL | NULL | NULL | NULL | NULL | 42007669 | TRUE | 1 | 1083_2 | NULL | 1044 | NULL | NULL | NULL | NULL | NULL | NULL | 15 | 0 | NULL | 0 | NULL | TRUE | NULL | WECC_CA_BANC | CA | 1000 | 650 | Solar Plus Battery |  |  | 0.51356
FALSE | ANRN 3259 | New Resource 3259 from 1083_2 Solar PV Plus DC Coupled Battery | NULL | 0 | 1000 | NULL | SUN | 83 | 0 | 1327 | NULL | NULL | 1736 | NULL | mn_CA-Sacramento_BatteryPlusPV_1-Axis_SolarShape | NULL | FUEL | 1 | NULL | FUEL | 2035-01-01 | 2046-12-31 | FUEL | NULL | NULL | NULL | FUEL | FUEL | NULL | NULL | NULL | NULL | FALSE | NULL | NULL | NULL | NULL | NULL | NULL | NULL | NULL | NULL | NULL | NULL | NULL | NULL | NULL | NULL | NULL | NULL | NULL | Clean_WECC,RPS_WECC | NULL | NULL | AREA | RPS_CA,CPP_CA,CPP_NewSourceComp_CA,CA,Pacific,WECC,WECCCAMX,OtherTech,SUN,OtherTech_SUN,CA_OtherTech_SUN,Pacific_OtherTech_SUN,WECC_OtherTech_SUN,WECCCAMX_OtherTech_SUN | NULL | FALSE | NULL | NULL | NULL | NULL | NULL | NULL | NULL | NULL | NULL | NULL | -28.52 | NULL | NULL | NULL | NULL | NULL | NULL | FALSE | NULL | 0.65 | NULL | NULL | NULL | NULL | TRUE | NULL | NULL | NULL | NULL | NULL | NULL | NULL | NULL | NULL | NULL | NULL | NULL | NULL | NULL | NULL | NULL | NULL | NULL | NULL | NULL | NULL | NULL | NULL | NULL | NULL | NULL | NULL | NULL | NULL | NULL | NULL | NULL | NULL | NULL | NULL | NULL | NULL | NULL | NULL | NULL | NULL | NULL | NULL | NULL | NULL | 42007670 | TRUE | 1 | 1083_2 | NULL | 1044 | NULL | NULL | NULL | NULL | NULL | NULL | 15 | 0 | NULL | 0 | NULL | TRUE | NULL | WECC_CA_BANC | CA | 1000 | 650 | Solar Plus Battery |  |  | 0.44416
FALSE | ANRN 3260 | New Resource 3260 from 1083_2 Solar PV Plus DC Coupled Battery | NULL | 0 | 1000 | NULL | SUN | 83 | 0 | 1327 | NULL | NULL | 1721 | NULL | mn_CA-Sacramento_BatteryPlusPV_1-Axis_SolarShape | NULL | FUEL | 1 | NULL | FUEL | 2036-01-01 | 2046-12-31 | FUEL | NULL | NULL | NULL | FUEL | FUEL | NULL | NULL | NULL | NULL | FALSE | NULL | NULL | NULL | NULL | NULL | NULL | NULL | NULL | NULL | NULL | NULL | NULL | NULL | NULL | NULL | NULL | NULL | NULL | Clean_WECC,RPS_WECC | NULL | NULL | AREA | RPS_CA,CPP_CA,CPP_NewSourceComp_CA,CA,Pacific,WECC,WECCCAMX,OtherTech,SUN,OtherTech_SUN,CA_OtherTech_SUN,Pacific_OtherTech_SUN,WECC_OtherTech_SUN,WECCCAMX_OtherTech_SUN | NULL | FALSE | NULL | NULL | NULL | NULL | NULL | NULL | NULL | NULL | NULL | NULL | -30.77 | NULL | NULL | NULL | NULL | NULL | NULL | FALSE | NULL | 0.65 | NULL | NULL | NULL | NULL | TRUE | NULL | NULL | NULL | NULL | NULL | NULL | NULL | NULL | NULL | NULL | NULL | NULL | NULL | NULL | NULL | NULL | NULL | NULL | NULL | NULL | NULL | NULL | NULL | NULL | NULL | NULL | NULL | NULL | NULL | NULL | NULL | NULL | NULL | NULL | NULL | NULL | NULL | NULL | NULL | NULL | NULL | NULL | NULL | NULL | NULL | 42007671 | TRUE | 1 | 1083_2 | NULL | 1044 | NULL | NULL | NULL | NULL | NULL | NULL | 15 | 0 | NULL | 0 | NULL | TRUE | NULL | WECC_CA_BANC | CA | 1000 | 650 | Solar Plus Battery |  |  | 0.4001
FALSE | ANRN 3261 | New Resource 3261 from 1083_2 Solar PV Plus DC Coupled Battery | NULL | 0 | 1000 | NULL | SUN | 83 | 0 | 1327 | NULL | NULL | 1707 | NULL | mn_CA-Sacramento_BatteryPlusPV_1-Axis_SolarShape | NULL | FUEL | 1 | NULL | FUEL | 2037-01-01 | 2046-12-31 | FUEL | NULL | NULL | NULL | FUEL | FUEL | NULL | NULL | NULL | NULL | FALSE | NULL | NULL | NULL | NULL | NULL | NULL | NULL | NULL | NULL | NULL | NULL | NULL | NULL | NULL | NULL | NULL | NULL | NULL | Clean_WECC,RPS_WECC | NULL | NULL | AREA | RPS_CA,CPP_CA,CPP_NewSourceComp_CA,CA,Pacific,WECC,WECCCAMX,OtherTech,SUN,OtherTech_SUN,CA_OtherTech_SUN,Pacific_OtherTech_SUN,WECC_OtherTech_SUN,WECCCAMX_OtherTech_SUN | NULL | FALSE | NULL | NULL | NULL | NULL | NULL | NULL | NULL | NULL | NULL | NULL | -34.54 | NULL | NULL | NULL | NULL | NULL | NULL | FALSE | NULL | 0.65 | NULL | NULL | NULL | NULL | TRUE | NULL | NULL | NULL | NULL | NULL | NULL | NULL | NULL | NULL | NULL | NULL | NULL | NULL | NULL | NULL | NULL | NULL | NULL | NULL | NULL | NULL | NULL | NULL | NULL | NULL | NULL | NULL | NULL | NULL | NULL | NULL | NULL | NULL | NULL | NULL | NULL | NULL | NULL | NULL | NULL | NULL | NULL | NULL | NULL | NULL | 42007672 | TRUE | 1 | 1083_2 | NULL | 1044 | NULL | NULL | NULL | NULL | NULL | NULL | 15 | 0 | NULL | 0 | NULL | TRUE | NULL | WECC_CA_BANC | CA | 1000 | 650 | Solar Plus Battery |  |  | 0.4293
FALSE | ANRN 3262 | New Resource 3262 from 1083_2 Solar PV Plus DC Coupled Battery | NULL | 0 | 1000 | NULL | SUN | 83 | 0 | 1327 | NULL | NULL | 1694 | NULL | mn_CA-Sacramento_BatteryPlusPV_1-Axis_SolarShape | NULL | FUEL | 1 | NULL | FUEL | 2038-01-01 | 2046-12-31 | FUEL | NULL | NULL | NULL | FUEL | FUEL | NULL | NULL | NULL | NULL | FALSE | NULL | NULL | NULL | NULL | NULL | NULL | NULL | NULL | NULL | NULL | NULL | NULL | NULL | NULL | NULL | NULL | NULL | NULL | Clean_WECC,RPS_WECC | NULL | NULL | AREA | RPS_CA,CPP_CA,CPP_NewSourceComp_CA,CA,Pacific,WECC,WECCCAMX,OtherTech,SUN,OtherTech_SUN,CA_OtherTech_SUN,Pacific_OtherTech_SUN,WECC_OtherTech_SUN,WECCCAMX_OtherTech_SUN | NULL | FALSE | NULL | NULL | NULL | NULL | NULL | NULL | NULL | NULL | NULL | NULL | -36.3 | NULL | NULL | NULL | NULL | NULL | NULL | FALSE | NULL | 0.65 | NULL | NULL | NULL | NULL | TRUE | NULL | NULL | NULL | NULL | NULL | NULL | NULL | NULL | NULL | NULL | NULL | NULL | NULL | NULL | NULL | NULL | NULL | NULL | NULL | NULL | NULL | NULL | NULL | NULL | NULL | NULL | NULL | NULL | NULL | NULL | NULL | NULL | NULL | NULL | NULL | NULL | NULL | NULL | NULL | NULL | NULL | NULL | NULL | NULL | NULL | 42007673 | TRUE | 1 | 1083_2 | NULL | 1044 | NULL | NULL | NULL | NULL | NULL | NULL | 15 | 0 | NULL | 0 | NULL | TRUE | NULL | WECC_CA_BANC | CA | 1000 | 650 | Solar Plus Battery |  |  | 0.44379
FALSE | ANRN 3263 | New Resource 3263 from 1083_2 Solar PV Plus DC Coupled Battery | NULL | 0 | 1000 | NULL | SUN | 83 | 0 | 1327 | NULL | NULL | 1682 | NULL | mn_CA-Sacramento_BatteryPlusPV_1-Axis_SolarShape | NULL | FUEL | 1 | NULL | FUEL | 2039-01-01 | 2046-12-31 | FUEL | NULL | NULL | NULL | FUEL | FUEL | NULL | NULL | NULL | NULL | FALSE | NULL | NULL | NULL | NULL | NULL | NULL | NULL | NULL | NULL | NULL | NULL | NULL | NULL | NULL | NULL | NULL | NULL | NULL | Clean_WECC,RPS_WECC | NULL | NULL | AREA | RPS_CA,CPP_CA,CPP_NewSourceComp_CA,CA,Pacific,WECC,WECCCAMX,OtherTech,SUN,OtherTech_SUN,CA_OtherTech_SUN,Pacific_OtherTech_SUN,WECC_OtherTech_SUN,WECCCAMX_OtherTech_SUN | NULL | FALSE | NULL | NULL | NULL | NULL | NULL | NULL | NULL | NULL | NULL | NULL | -38.19 | NULL | NULL | NULL | NULL | NULL | NULL | FALSE | NULL | 0.65 | NULL | NULL | NULL | NULL | TRUE | NULL | NULL | NULL | NULL | NULL | NULL | NULL | NULL | NULL | NULL | NULL | NULL | NULL | NULL | NULL | NULL | NULL | NULL | NULL | NULL | NULL | NULL | NULL | NULL | NULL | NULL | NULL | NULL | NULL | NULL | NULL | NULL | NULL | NULL | NULL | NULL | NULL | NULL | NULL | NULL | NULL | NULL | NULL | NULL | NULL | 42007674 | TRUE | 1 | 1083_2 | NULL | 1044 | NULL | NULL | NULL | NULL | NULL | NULL | 15 | 0 | NULL | 0 | NULL | TRUE | NULL | WECC_CA_BANC | CA | 1000 | 650 | Solar Plus Battery |  |  | 0.45517
FALSE | ANRN 3264 | New Resource 3264 from 1083_2 Solar PV Plus DC Coupled Battery | NULL | 0 | 1000 | NULL | SUN | 83 | 0 | 1327 | NULL | NULL | 1667 | NULL | mn_CA-Sacramento_BatteryPlusPV_1-Axis_SolarShape | NULL | FUEL | 1 | NULL | FUEL | 2040-01-01 | 2046-12-31 | FUEL | NULL | NULL | NULL | FUEL | FUEL | NULL | NULL | NULL | NULL | FALSE | NULL | NULL | NULL | NULL | NULL | NULL | NULL | NULL | NULL | NULL | NULL | NULL | NULL | NULL | NULL | NULL | NULL | NULL | Clean_WECC,RPS_WECC | NULL | NULL | AREA | RPS_CA,CPP_CA,CPP_NewSourceComp_CA,CA,Pacific,WECC,WECCCAMX,OtherTech,SUN,OtherTech_SUN,CA_OtherTech_SUN,Pacific_OtherTech_SUN,WECC_OtherTech_SUN,WECCCAMX_OtherTech_SUN | NULL | FALSE | NULL | NULL | NULL | NULL | NULL | NULL | NULL | NULL | NULL | NULL | -38.74 | NULL | NULL | NULL | NULL | NULL | NULL | FALSE | NULL | 0.65 | NULL | NULL | NULL | NULL | TRUE | NULL | NULL | NULL | NULL | NULL | NULL | NULL | NULL | NULL | NULL | NULL | NULL | NULL | NULL | NULL | NULL | NULL | NULL | NULL | NULL | NULL | NULL | NULL | NULL | NULL | NULL | NULL | NULL | NULL | NULL | NULL | NULL | NULL | NULL | NULL | NULL | NULL | NULL | NULL | NULL | NULL | NULL | NULL | NULL | NULL | 42007675 | TRUE | 1 | 1083_2 | NULL | 1044 | NULL | NULL | NULL | NULL | NULL | NULL | 15 | 0 | NULL | 0 | NULL | TRUE | NULL | WECC_CA_BANC | CA | 1000 | 650 | Solar Plus Battery |  |  | 0.47876
FALSE | ANRN 3270 | New Resource 3270 from 2465_2 Solar PV Plus DC Coupled Battery | NULL | 0 | 300 | NULL | SUN | 600 | 0 | 1327 | NULL | NULL | 1892 | NULL | mn_CA-Fresno_BatteryPlusPV_1-Axis_SolarShape | NULL | FUEL | 1 | NULL | FUEL | 2021-01-01 | 2046-12-31 | FUEL | NULL | NULL | NULL | FUEL | FUEL | NULL | NULL | NULL | NULL | FALSE | NULL | NULL | NULL | NULL | NULL | NULL | NULL | NULL | NULL | NULL | NULL | NULL | NULL | NULL | NULL | NULL | NULL | NULL | Clean_WECC,RPS_WECC | NULL | NULL | AREA | RPS_CA,CPP_CA,CPP_NewSourceComp_CA,CA,Pacific,WECC,WECCCAMX,OtherTech,SUN,OtherTech_SUN,CA_OtherTech_SUN,Pacific_OtherTech_SUN,WECC_OtherTech_SUN,WECCCAMX_OtherTech_SUN | NULL | FALSE | NULL | NULL | NULL | NULL | NULL | NULL | NULL | NULL | NULL | NULL | -18 | NULL | NULL | NULL | NULL | NULL | NULL | FALSE | NULL | 0.65 | NULL | NULL | NULL | NULL | TRUE | NULL | NULL | NULL | NULL | NULL | NULL | NULL | NULL | NULL | NULL | NULL | NULL | NULL | NULL | NULL | NULL | NULL | NULL | NULL | NULL | NULL | NULL | NULL | NULL | NULL | NULL | NULL | NULL | NULL | NULL | NULL | NULL | NULL | NULL | NULL | NULL | NULL | NULL | NULL | NULL | NULL | NULL | NULL | NULL | NULL | 42007676 | TRUE | 1 | 2465_2 | NULL | 1045 | NULL | NULL | NULL | NULL | NULL | NULL | 15 | 0 | NULL | 0 | NULL | TRUE | NULL | WECC_CA_TIDC | CA | 300 | 195 | Solar Plus Battery |  |  | 0.53766
FALSE | ANRN 3271 | New Resource 3271 from 2465_2 Solar PV Plus DC Coupled Battery | NULL | 0 | 300 | NULL | SUN | 600 | 0 | 1327 | NULL | NULL | 1925 | NULL | mn_CA-Fresno_BatteryPlusPV_1-Axis_SolarShape | NULL | FUEL | 1 | NULL | FUEL | 2022-01-01 | 2046-12-31 | FUEL | NULL | NULL | NULL | FUEL | FUEL | NULL | NULL | NULL | NULL | FALSE | NULL | NULL | NULL | NULL | NULL | NULL | NULL | NULL | NULL | NULL | NULL | NULL | NULL | NULL | NULL | NULL | NULL | NULL | Clean_WECC,RPS_WECC | NULL | NULL | AREA | RPS_CA,CPP_CA,CPP_NewSourceComp_CA,CA,Pacific,WECC,WECCCAMX,OtherTech,SUN,OtherTech_SUN,CA_OtherTech_SUN,Pacific_OtherTech_SUN,WECC_OtherTech_SUN,WECCCAMX_OtherTech_SUN | NULL | FALSE | NULL | NULL | NULL | NULL | NULL | NULL | NULL | NULL | NULL | NULL | -12.14 | NULL | NULL | NULL | NULL | NULL | NULL | FALSE | NULL | 0.65 | NULL | NULL | NULL | NULL | TRUE | NULL | NULL | NULL | NULL | NULL | NULL | NULL | NULL | NULL | NULL | NULL | NULL | NULL | NULL | NULL | NULL | NULL | NULL | NULL | NULL | NULL | NULL | NULL | NULL | NULL | NULL | NULL | NULL | NULL | NULL | NULL | NULL | NULL | NULL | NULL | NULL | NULL | NULL | NULL | NULL | NULL | NULL | NULL | NULL | NULL | 42007677 | TRUE | 1 | 2465_2 | NULL | 1045 | NULL | NULL | NULL | NULL | NULL | NULL | 15 | 0 | NULL | 0 | NULL | TRUE | NULL | WECC_CA_TIDC | CA | 300 | 195 | Solar Plus Battery |  |  | 0.60442
FALSE | ANRN 3272 | New Resource 3272 from 2465_2 Solar PV Plus DC Coupled Battery | NULL | 0 | 300 | NULL | SUN | 600 | 0 | 1327 | NULL | NULL | 1954 | NULL | mn_CA-Fresno_BatteryPlusPV_1-Axis_SolarShape | NULL | FUEL | 1 | NULL | FUEL | 2023-01-01 | 2046-12-31 | FUEL | NULL | NULL | NULL | FUEL | FUEL | NULL | NULL | NULL | NULL | FALSE | NULL | NULL | NULL | NULL | NULL | NULL | NULL | NULL | NULL | NULL | NULL | NULL | NULL | NULL | NULL | NULL | NULL | NULL | Clean_WECC,RPS_WECC | NULL | NULL | AREA | RPS_CA,CPP_CA,CPP_NewSourceComp_CA,CA,Pacific,WECC,WECCCAMX,OtherTech,SUN,OtherTech_SUN,CA_OtherTech_SUN,Pacific_OtherTech_SUN,WECC_OtherTech_SUN,WECCCAMX_OtherTech_SUN | NULL | FALSE | NULL | NULL | NULL | NULL | NULL | NULL | NULL | NULL | NULL | NULL | -7.02 | NULL | NULL | NULL | NULL | NULL | NULL | FALSE | NULL | 0.65 | NULL | NULL | NULL | NULL | TRUE | NULL | NULL | NULL | NULL | NULL | NULL | NULL | NULL | NULL | NULL | NULL | NULL | NULL | NULL | NULL | NULL | NULL | NULL | NULL | NULL | NULL | NULL | NULL | NULL | NULL | NULL | NULL | NULL | NULL | NULL | NULL | NULL | NULL | NULL | NULL | NULL | NULL | NULL | NULL | NULL | NULL | NULL | NULL | NULL | NULL | 42007678 | TRUE | 1 | 2465_2 | NULL | 1045 | NULL | NULL | NULL | NULL | NULL | NULL | 15 | 0 | NULL | 0 | NULL | TRUE | NULL | WECC_CA_TIDC | CA | 300 | 195 | Solar Plus Battery |  |  | 0.71295
FALSE | ANRN 3273 | New Resource 3273 from 2465_2 Solar PV Plus DC Coupled Battery | NULL | 0 | 300 | NULL | SUN | 600 | 0 | 1327 | NULL | NULL | 2014 | NULL | mn_CA-Fresno_BatteryPlusPV_1-Axis_SolarShape | NULL | FUEL | 1 | NULL | FUEL | 2024-01-01 | 2046-12-31 | FUEL | NULL | NULL | NULL | FUEL | FUEL | NULL | NULL | NULL | NULL | FALSE | NULL | NULL | NULL | NULL | NULL | NULL | NULL | NULL | NULL | NULL | NULL | NULL | NULL | NULL | NULL | NULL | NULL | NULL | Clean_WECC,RPS_WECC | NULL | NULL | AREA | RPS_CA,CPP_CA,CPP_NewSourceComp_CA,CA,Pacific,WECC,WECCCAMX,OtherTech,SUN,OtherTech_SUN,CA_OtherTech_SUN,Pacific_OtherTech_SUN,WECC_OtherTech_SUN,WECCCAMX_OtherTech_SUN | NULL | FALSE | NULL | NULL | NULL | NULL | NULL | NULL | NULL | NULL | NULL | NULL | -3.08 | NULL | NULL | NULL | NULL | NULL | NULL | FALSE | NULL | 0.65 | NULL | NULL | NULL | NULL | TRUE | NULL | NULL | NULL | NULL | NULL | NULL | NULL | NULL | NULL | NULL | NULL | NULL | NULL | NULL | NULL | NULL | NULL | NULL | NULL | NULL | NULL | NULL | NULL | NULL | NULL | NULL | NULL | NULL | NULL | NULL | NULL | NULL | NULL | NULL | NULL | NULL | NULL | NULL | NULL | NULL | NULL | NULL | NULL | NULL | NULL | 42007679 | TRUE | 1 | 2465_2 | NULL | 1045 | NULL | NULL | NULL | NULL | NULL | NULL | 15 | 0 | NULL | 0 | NULL | TRUE | NULL | WECC_CA_TIDC | CA | 300 | 195 | Solar Plus Battery |  |  | 0.72268
FALSE | ANRN 3274 | New Resource 3274 from 2465_2 Solar PV Plus DC Coupled Battery | NULL | 0 | 300 | NULL | SUN | 600 | 0 | 1327 | NULL | NULL | 1984 | NULL | mn_CA-Fresno_BatteryPlusPV_1-Axis_SolarShape | NULL | FUEL | 1 | NULL | FUEL | 2025-01-01 | 2046-12-31 | FUEL | NULL | NULL | NULL | FUEL | FUEL | NULL | NULL | NULL | NULL | FALSE | NULL | NULL | NULL | NULL | NULL | NULL | NULL | NULL | NULL | NULL | NULL | NULL | NULL | NULL | NULL | NULL | NULL | NULL | Clean_WECC,RPS_WECC | NULL | NULL | AREA | RPS_CA,CPP_CA,CPP_NewSourceComp_CA,CA,Pacific,WECC,WECCCAMX,OtherTech,SUN,OtherTech_SUN,CA_OtherTech_SUN,Pacific_OtherTech_SUN,WECC_OtherTech_SUN,WECCCAMX_OtherTech_SUN | NULL | FALSE | NULL | NULL | NULL | NULL | NULL | NULL | NULL | NULL | NULL | NULL | -5.93 | NULL | NULL | NULL | NULL | NULL | NULL | FALSE | NULL | 0.65 | NULL | NULL | NULL | NULL | TRUE | NULL | NULL | NULL | NULL | NULL | NULL | NULL | NULL | NULL | NULL | NULL | NULL | NULL | NULL | NULL | NULL | NULL | NULL | NULL | NULL | NULL | NULL | NULL | NULL | NULL | NULL | NULL | NULL | NULL | NULL | NULL | NULL | NULL | NULL | NULL | NULL | NULL | NULL | NULL | NULL | NULL | NULL | NULL | NULL | NULL | 42007680 | TRUE | 1 | 2465_2 | NULL | 1045 | NULL | NULL | NULL | NULL | NULL | NULL | 15 | 0 | NULL | 0 | NULL | TRUE | NULL | WECC_CA_TIDC | CA | 300 | 195 | Solar Plus Battery |  |  | 0.73165
FALSE | ANRN 3275 | New Resource 3275 from 2465_2 Solar PV Plus DC Coupled Battery | NULL | 0 | 300 | NULL | SUN | 600 | 0 | 1327 | NULL | NULL | 1951 | NULL | mn_CA-Fresno_BatteryPlusPV_1-Axis_SolarShape | NULL | FUEL | 1 | NULL | FUEL | 2026-01-01 | 2046-12-31 | FUEL | NULL | NULL | NULL | FUEL | FUEL | NULL | NULL | NULL | NULL | FALSE | NULL | NULL | NULL | NULL | NULL | NULL | NULL | NULL | NULL | NULL | NULL | NULL | NULL | NULL | NULL | NULL | NULL | NULL | Clean_WECC,RPS_WECC | NULL | NULL | AREA | RPS_CA,CPP_CA,CPP_NewSourceComp_CA,CA,Pacific,WECC,WECCCAMX,OtherTech,SUN,OtherTech_SUN,CA_OtherTech_SUN,Pacific_OtherTech_SUN,WECC_OtherTech_SUN,WECCCAMX_OtherTech_SUN | NULL | FALSE | NULL | NULL | NULL | NULL | NULL | NULL | NULL | NULL | NULL | NULL | -8.2 | NULL | NULL | NULL | NULL | NULL | NULL | FALSE | NULL | 0.65 | NULL | NULL | NULL | NULL | TRUE | NULL | NULL | NULL | NULL | NULL | NULL | NULL | NULL | NULL | NULL | NULL | NULL | NULL | NULL | NULL | NULL | NULL | NULL | NULL | NULL | NULL | NULL | NULL | NULL | NULL | NULL | NULL | NULL | NULL | NULL | NULL | NULL | NULL | NULL | NULL | NULL | NULL | NULL | NULL | NULL | NULL | NULL | NULL | NULL | NULL | 42007681 | TRUE | 1 | 2465_2 | NULL | 1045 | NULL | NULL | NULL | NULL | NULL | NULL | 15 | 0 | NULL | 0 | NULL | TRUE | NULL | WECC_CA_TIDC | CA | 300 | 195 | Solar Plus Battery |  |  | 0.69437
FALSE | ANRN 3277 | New Resource 3277 from 2465_2 Solar PV Plus DC Coupled Battery | NULL | 0 | 300 | NULL | SUN | 600 | 0 | 1327 | NULL | NULL | 1887 | NULL | mn_CA-Fresno_BatteryPlusPV_1-Axis_SolarShape | NULL | FUEL | 1 | NULL | FUEL | 2028-01-01 | 2046-12-31 | FUEL | NULL | NULL | NULL | FUEL | FUEL | NULL | NULL | NULL | NULL | FALSE | NULL | NULL | NULL | NULL | NULL | NULL | NULL | NULL | NULL | NULL | NULL | NULL | NULL | NULL | NULL | NULL | NULL | NULL | Clean_WECC,RPS_WECC | NULL | NULL | AREA | RPS_CA,CPP_CA,CPP_NewSourceComp_CA,CA,Pacific,WECC,WECCCAMX,OtherTech,SUN,OtherTech_SUN,CA_OtherTech_SUN,Pacific_OtherTech_SUN,WECC_OtherTech_SUN,WECCCAMX_OtherTech_SUN | NULL | FALSE | NULL | NULL | NULL | NULL | NULL | NULL | NULL | NULL | NULL | NULL | -13.45 | NULL | NULL | NULL | NULL | NULL | NULL | FALSE | NULL | 0.65 | NULL | NULL | NULL | NULL | TRUE | NULL | NULL | NULL | NULL | NULL | NULL | NULL | NULL | NULL | NULL | NULL | NULL | NULL | NULL | NULL | NULL | NULL | NULL | NULL | NULL | NULL | NULL | NULL | NULL | NULL | NULL | NULL | NULL | NULL | NULL | NULL | NULL | NULL | NULL | NULL | NULL | NULL | NULL | NULL | NULL | NULL | NULL | NULL | NULL | NULL | 42007682 | TRUE | 1 | 2465_2 | NULL | 1045 | NULL | NULL | NULL | NULL | NULL | NULL | 15 | 0 | NULL | 0 | NULL | TRUE | NULL | WECC_CA_TIDC | CA | 300 | 195 | Solar Plus Battery |  |  | 0.6373
FALSE | ANRN 3278 | New Resource 3278 from 2465_2 Solar PV Plus DC Coupled Battery | NULL | 0 | 300 | NULL | SUN | 600 | 0 | 1327 | NULL | NULL | 1859 | NULL | mn_CA-Fresno_BatteryPlusPV_1-Axis_SolarShape | NULL | FUEL | 1 | NULL | FUEL | 2029-01-01 | 2046-12-31 | FUEL | NULL | NULL | NULL | FUEL | FUEL | NULL | NULL | NULL | NULL | FALSE | NULL | NULL | NULL | NULL | NULL | NULL | NULL | NULL | NULL | NULL | NULL | NULL | NULL | NULL | NULL | NULL | NULL | NULL | Clean_WECC,RPS_WECC | NULL | NULL | AREA | RPS_CA,CPP_CA,CPP_NewSourceComp_CA,CA,Pacific,WECC,WECCCAMX,OtherTech,SUN,OtherTech_SUN,CA_OtherTech_SUN,Pacific_OtherTech_SUN,WECC_OtherTech_SUN,WECCCAMX_OtherTech_SUN | NULL | FALSE | NULL | NULL | NULL | NULL | NULL | NULL | NULL | NULL | NULL | NULL | -16.2 | NULL | NULL | NULL | NULL | NULL | NULL | FALSE | NULL | 0.65 | NULL | NULL | NULL | NULL | TRUE | NULL | NULL | NULL | NULL | NULL | NULL | NULL | NULL | NULL | NULL | NULL | NULL | NULL | NULL | NULL | NULL | NULL | NULL | NULL | NULL | NULL | NULL | NULL | NULL | NULL | NULL | NULL | NULL | NULL | NULL | NULL | NULL | NULL | NULL | NULL | NULL | NULL | NULL | NULL | NULL | NULL | NULL | NULL | NULL | NULL | 42007683 | TRUE | 1 | 2465_2 | NULL | 1045 | NULL | NULL | NULL | NULL | NULL | NULL | 15 | 0 | NULL | 0 | NULL | TRUE | NULL | WECC_CA_TIDC | CA | 300 | 195 | Solar Plus Battery |  |  | 0.60334
FALSE | ANRN 3279 | New Resource 3279 from 2465_2 Solar PV Plus DC Coupled Battery | NULL | 0 | 300 | NULL | SUN | 600 | 0 | 1327 | NULL | NULL | 1831 | NULL | mn_CA-Fresno_BatteryPlusPV_1-Axis_SolarShape | NULL | FUEL | 1 | NULL | FUEL | 2030-01-01 | 2046-12-31 | FUEL | NULL | NULL | NULL | FUEL | FUEL | NULL | NULL | NULL | NULL | FALSE | NULL | NULL | NULL | NULL | NULL | NULL | NULL | NULL | NULL | NULL | NULL | NULL | NULL | NULL | NULL | NULL | NULL | NULL | Clean_WECC,RPS_WECC | NULL | NULL | AREA | RPS_CA,CPP_CA,CPP_NewSourceComp_CA,CA,Pacific,WECC,WECCCAMX,OtherTech,SUN,OtherTech_SUN,CA_OtherTech_SUN,Pacific_OtherTech_SUN,WECC_OtherTech_SUN,WECCCAMX_OtherTech_SUN | NULL | FALSE | NULL | NULL | NULL | NULL | NULL | NULL | NULL | NULL | NULL | NULL | -19.17 | NULL | NULL | NULL | NULL | NULL | NULL | FALSE | NULL | 0.65 | NULL | NULL | NULL | NULL | TRUE | NULL | NULL | NULL | NULL | NULL | NULL | NULL | NULL | NULL | NULL | NULL | NULL | NULL | NULL | NULL | NULL | NULL | NULL | NULL | NULL | NULL | NULL | NULL | NULL | NULL | NULL | NULL | NULL | NULL | NULL | NULL | NULL | NULL | NULL | NULL | NULL | NULL | NULL | NULL | NULL | NULL | NULL | NULL | NULL | NULL | 42007684 | TRUE | 1 | 2465_2 | NULL | 1045 | NULL | NULL | NULL | NULL | NULL | NULL | 15 | 0 | NULL | 0 | NULL | TRUE | NULL | WECC_CA_TIDC | CA | 300 | 195 | Solar Plus Battery |  |  | 0.57399
FALSE | ANRN 3281 | New Resource 3281 from 2465_2 Solar PV Plus DC Coupled Battery | NULL | 0 | 300 | NULL | SUN | 600 | 0 | 1327 | NULL | NULL | 1781 | NULL | mn_CA-Fresno_BatteryPlusPV_1-Axis_SolarShape | NULL | FUEL | 1 | NULL | FUEL | 2032-01-01 | 2046-12-31 | FUEL | NULL | NULL | NULL | FUEL | FUEL | NULL | NULL | NULL | NULL | FALSE | NULL | NULL | NULL | NULL | NULL | NULL | NULL | NULL | NULL | NULL | NULL | NULL | NULL | NULL | NULL | NULL | NULL | NULL | Clean_WECC,RPS_WECC | NULL | NULL | AREA | RPS_CA,CPP_CA,CPP_NewSourceComp_CA,CA,Pacific,WECC,WECCCAMX,OtherTech,SUN,OtherTech_SUN,CA_OtherTech_SUN,Pacific_OtherTech_SUN,WECC_OtherTech_SUN,WECCCAMX_OtherTech_SUN | NULL | FALSE | NULL | NULL | NULL | NULL | NULL | NULL | NULL | NULL | NULL | NULL | -23.09 | NULL | NULL | NULL | NULL | NULL | NULL | FALSE | NULL | 0.65 | NULL | NULL | NULL | NULL | TRUE | NULL | NULL | NULL | NULL | NULL | NULL | NULL | NULL | NULL | NULL | NULL | NULL | NULL | NULL | NULL | NULL | NULL | NULL | NULL | NULL | NULL | NULL | NULL | NULL | NULL | NULL | NULL | NULL | NULL | NULL | NULL | NULL | NULL | NULL | NULL | NULL | NULL | NULL | NULL | NULL | NULL | NULL | NULL | NULL | NULL | 42007685 | TRUE | 1 | 2465_2 | NULL | 1045 | NULL | NULL | NULL | NULL | NULL | NULL | 15 | 0 | NULL | 0 | NULL | TRUE | NULL | WECC_CA_TIDC | CA | 300 | 195 | Solar Plus Battery |  |  | 0.54031
FALSE | ANRN 3282 | New Resource 3282 from 2465_2 Solar PV Plus DC Coupled Battery | NULL | 0 | 300 | NULL | SUN | 600 | 0 | 1327 | NULL | NULL | 1766 | NULL | mn_CA-Fresno_BatteryPlusPV_1-Axis_SolarShape | NULL | FUEL | 1 | NULL | FUEL | 2033-01-01 | 2046-12-31 | FUEL | NULL | NULL | NULL | FUEL | FUEL | NULL | NULL | NULL | NULL | FALSE | NULL | NULL | NULL | NULL | NULL | NULL | NULL | NULL | NULL | NULL | NULL | NULL | NULL | NULL | NULL | NULL | NULL | NULL | Clean_WECC,RPS_WECC | NULL | NULL | AREA | RPS_CA,CPP_CA,CPP_NewSourceComp_CA,CA,Pacific,WECC,WECCCAMX,OtherTech,SUN,OtherTech_SUN,CA_OtherTech_SUN,Pacific_OtherTech_SUN,WECC_OtherTech_SUN,WECCCAMX_OtherTech_SUN | NULL | FALSE | NULL | NULL | NULL | NULL | NULL | NULL | NULL | NULL | NULL | NULL | -24.21 | NULL | NULL | NULL | NULL | NULL | NULL | FALSE | NULL | 0.65 | NULL | NULL | NULL | NULL | TRUE | NULL | NULL | NULL | NULL | NULL | NULL | NULL | NULL | NULL | NULL | NULL | NULL | NULL | NULL | NULL | NULL | NULL | NULL | NULL | NULL | NULL | NULL | NULL | NULL | NULL | NULL | NULL | NULL | NULL | NULL | NULL | NULL | NULL | NULL | NULL | NULL | NULL | NULL | NULL | NULL | NULL | NULL | NULL | NULL | NULL | 42007686 | TRUE | 1 | 2465_2 | NULL | 1045 | NULL | NULL | NULL | NULL | NULL | NULL | 15 | 0 | NULL | 0 | NULL | TRUE | NULL | WECC_CA_TIDC | CA | 300 | 195 | Solar Plus Battery |  |  | 0.52793
FALSE | ANRN 3283 | New Resource 3283 from 2465_2 Solar PV Plus DC Coupled Battery | NULL | 0 | 300 | NULL | SUN | 600 | 0 | 1327 | NULL | NULL | 1754 | NULL | mn_CA-Fresno_BatteryPlusPV_1-Axis_SolarShape | NULL | FUEL | 1 | NULL | FUEL | 2034-01-01 | 2046-12-31 | FUEL | NULL | NULL | NULL | FUEL | FUEL | NULL | NULL | NULL | NULL | FALSE | NULL | NULL | NULL | NULL | NULL | NULL | NULL | NULL | NULL | NULL | NULL | NULL | NULL | NULL | NULL | NULL | NULL | NULL | Clean_WECC,RPS_WECC | NULL | NULL | AREA | RPS_CA,CPP_CA,CPP_NewSourceComp_CA,CA,Pacific,WECC,WECCCAMX,OtherTech,SUN,OtherTech_SUN,CA_OtherTech_SUN,Pacific_OtherTech_SUN,WECC_OtherTech_SUN,WECCCAMX_OtherTech_SUN | NULL | FALSE | NULL | NULL | NULL | NULL | NULL | NULL | NULL | NULL | NULL | NULL | -26.05 | NULL | NULL | NULL | NULL | NULL | NULL | FALSE | NULL | 0.65 | NULL | NULL | NULL | NULL | TRUE | NULL | NULL | NULL | NULL | NULL | NULL | NULL | NULL | NULL | NULL | NULL | NULL | NULL | NULL | NULL | NULL | NULL | NULL | NULL | NULL | NULL | NULL | NULL | NULL | NULL | NULL | NULL | NULL | NULL | NULL | NULL | NULL | NULL | NULL | NULL | NULL | NULL | NULL | NULL | NULL | NULL | NULL | NULL | NULL | NULL | 42007687 | TRUE | 1 | 2465_2 | NULL | 1045 | NULL | NULL | NULL | NULL | NULL | NULL | 15 | 0 | NULL | 0 | NULL | TRUE | NULL | WECC_CA_TIDC | CA | 300 | 195 | Solar Plus Battery |  |  | 0.59
FALSE | ANRN 3284 | New Resource 3284 from 2465_2 Solar PV Plus DC Coupled Battery | NULL | 0 | 300 | NULL | SUN | 600 | 0 | 1327 | NULL | NULL | 1736 | NULL | mn_CA-Fresno_BatteryPlusPV_1-Axis_SolarShape | NULL | FUEL | 1 | NULL | FUEL | 2035-01-01 | 2046-12-31 | FUEL | NULL | NULL | NULL | FUEL | FUEL | NULL | NULL | NULL | NULL | FALSE | NULL | NULL | NULL | NULL | NULL | NULL | NULL | NULL | NULL | NULL | NULL | NULL | NULL | NULL | NULL | NULL | NULL | NULL | Clean_WECC,RPS_WECC | NULL | NULL | AREA | RPS_CA,CPP_CA,CPP_NewSourceComp_CA,CA,Pacific,WECC,WECCCAMX,OtherTech,SUN,OtherTech_SUN,CA_OtherTech_SUN,Pacific_OtherTech_SUN,WECC_OtherTech_SUN,WECCCAMX_OtherTech_SUN | NULL | FALSE | NULL | NULL | NULL | NULL | NULL | NULL | NULL | NULL | NULL | NULL | -28.52 | NULL | NULL | NULL | NULL | NULL | NULL | FALSE | NULL | 0.65 | NULL | NULL | NULL | NULL | TRUE | NULL | NULL | NULL | NULL | NULL | NULL | NULL | NULL | NULL | NULL | NULL | NULL | NULL | NULL | NULL | NULL | NULL | NULL | NULL | NULL | NULL | NULL | NULL | NULL | NULL | NULL | NULL | NULL | NULL | NULL | NULL | NULL | NULL | NULL | NULL | NULL | NULL | NULL | NULL | NULL | NULL | NULL | NULL | NULL | NULL | 42007688 | TRUE | 1 | 2465_2 | NULL | 1045 | NULL | NULL | NULL | NULL | NULL | NULL | 15 | 0 | NULL | 0 | NULL | TRUE | NULL | WECC_CA_TIDC | CA | 300 | 195 | Solar Plus Battery |  |  | 0.64975
FALSE | ANRN 3288 | New Resource 3288 from 2465_2 Solar PV Plus DC Coupled Battery | NULL | 0 | 300 | NULL | SUN | 600 | 0 | 1327 | NULL | NULL | 1682 | NULL | mn_CA-Fresno_BatteryPlusPV_1-Axis_SolarShape | NULL | FUEL | 1 | NULL | FUEL | 2039-01-01 | 2046-12-31 | FUEL | NULL | NULL | NULL | FUEL | FUEL | NULL | NULL | NULL | NULL | FALSE | NULL | NULL | NULL | NULL | NULL | NULL | NULL | NULL | NULL | NULL | NULL | NULL | NULL | NULL | NULL | NULL | NULL | NULL | Clean_WECC,RPS_WECC | NULL | NULL | AREA | RPS_CA,CPP_CA,CPP_NewSourceComp_CA,CA,Pacific,WECC,WECCCAMX,OtherTech,SUN,OtherTech_SUN,CA_OtherTech_SUN,Pacific_OtherTech_SUN,WECC_OtherTech_SUN,WECCCAMX_OtherTech_SUN | NULL | FALSE | NULL | NULL | NULL | NULL | NULL | NULL | NULL | NULL | NULL | NULL | -38.19 | NULL | NULL | NULL | NULL | NULL | NULL | FALSE | NULL | 0.65 | NULL | NULL | NULL | NULL | TRUE | NULL | NULL | NULL | NULL | NULL | NULL | NULL | NULL | NULL | NULL | NULL | NULL | NULL | NULL | NULL | NULL | NULL | NULL | NULL | NULL | NULL | NULL | NULL | NULL | NULL | NULL | NULL | NULL | NULL | NULL | NULL | NULL | NULL | NULL | NULL | NULL | NULL | NULL | NULL | NULL | NULL | NULL | NULL | NULL | NULL | 42007689 | TRUE | 1 | 2465_2 | NULL | 1045 | NULL | NULL | NULL | NULL | NULL | NULL | 15 | 0 | NULL | 0 | NULL | TRUE | NULL | WECC_CA_TIDC | CA | 300 | 195 | Solar Plus Battery |  |  | 0.64014
FALSE | ANRN 3289 | New Resource 3289 from 2465_2 Solar PV Plus DC Coupled Battery | NULL | 0 | 300 | NULL | SUN | 600 | 0 | 1327 | NULL | NULL | 1667 | NULL | mn_CA-Fresno_BatteryPlusPV_1-Axis_SolarShape | NULL | FUEL | 1 | NULL | FUEL | 2040-01-01 | 2046-12-31 | FUEL | NULL | NULL | NULL | FUEL | FUEL | NULL | NULL | NULL | NULL | FALSE | NULL | NULL | NULL | NULL | NULL | NULL | NULL | NULL | NULL | NULL | NULL | NULL | NULL | NULL | NULL | NULL | NULL | NULL | Clean_WECC,RPS_WECC | NULL | NULL | AREA | RPS_CA,CPP_CA,CPP_NewSourceComp_CA,CA,Pacific,WECC,WECCCAMX,OtherTech,SUN,OtherTech_SUN,CA_OtherTech_SUN,Pacific_OtherTech_SUN,WECC_OtherTech_SUN,WECCCAMX_OtherTech_SUN | NULL | FALSE | NULL | NULL | NULL | NULL | NULL | NULL | NULL | NULL | NULL | NULL | -38.74 | NULL | NULL | NULL | NULL | NULL | NULL | FALSE | NULL | 0.65 | NULL | NULL | NULL | NULL | TRUE | NULL | NULL | NULL | NULL | NULL | NULL | NULL | NULL | NULL | NULL | NULL | NULL | NULL | NULL | NULL | NULL | NULL | NULL | NULL | NULL | NULL | NULL | NULL | NULL | NULL | NULL | NULL | NULL | NULL | NULL | NULL | NULL | NULL | NULL | NULL | NULL | NULL | NULL | NULL | NULL | NULL | NULL | NULL | NULL | NULL | 42007690 | TRUE | 1 | 2465_2 | NULL | 1045 | NULL | NULL | NULL | NULL | NULL | NULL | 15 | 0 | NULL | 0 | NULL | TRUE | NULL | WECC_CA_TIDC | CA | 300 | 195 | Solar Plus Battery |  |  | 0.61547
FALSE | ANRN 3295 | New Resource 3295 from 2526_2 Solar PV Plus DC Coupled Battery | NULL | 0 | 100 | NULL | SUN | 622 | 0 | 832 | NULL | NULL | 1023 | NULL | mn_NV-LasVegas_BatteryPlusPV_1-Axis_SolarShape | NULL | FUEL | 1 | NULL | FUEL | 2021-01-01 | 2046-12-31 | FUEL | NULL | NULL | NULL | FUEL | FUEL | NULL | NULL | NULL | NULL | FALSE | NULL | NULL | NULL | NULL | NULL | NULL | NULL | NULL | NULL | NULL | NULL | NULL | NULL | NULL | NULL | NULL | NULL | NULL | Clean_WECC,RPS_WECC | NULL | NULL | AREA | RPS_NV,RPS_NV_Sun,CPP_NV,CPP_NewSourceComp_NV,NV,Mountain,WECC,WECCNWPP,OtherTech,SUN,OtherTech_SUN,NV_OtherTech_SUN,Mountain_OtherTech_SUN,WECC_OtherTech_SUN,WECCNWPP_OtherTech_SUN | NULL | FALSE | NULL | NULL | NULL | NULL | NULL | NULL | NULL | NULL | NULL | NULL | -18 | NULL | NULL | NULL | NULL | NULL | NULL | FALSE | NULL | 0.56 | NULL | NULL | NULL | NULL | TRUE | NULL | NULL | NULL | NULL | NULL | NULL | NULL | NULL | NULL | NULL | NULL | NULL | NULL | NULL | NULL | NULL | NULL | NULL | NULL | NULL | NULL | NULL | NULL | NULL | NULL | NULL | NULL | NULL | NULL | NULL | NULL | NULL | NULL | NULL | NULL | NULL | NULL | NULL | NULL | NULL | NULL | NULL | NULL | NULL | NULL | 42007691 | TRUE | 0.56363 | 2526_2 | NULL | 1046 | NULL | NULL | NULL | NULL | NULL | NULL | 15 | 0 | NULL | 0 | NULL | TRUE | NULL | WECC_VEA | Mountain West | 56.3631 | 31.5633 | Solar Plus Battery |  |  | 0.57779
FALSE | ANRN 3296 | New Resource 3296 from 2526_2 Solar PV Plus DC Coupled Battery | NULL | 0 | 100 | NULL | SUN | 622 | 0 | 832 | NULL | NULL | 1067 | NULL | mn_NV-LasVegas_BatteryPlusPV_1-Axis_SolarShape | NULL | FUEL | 1 | NULL | FUEL | 2022-01-01 | 2046-12-31 | FUEL | NULL | NULL | NULL | FUEL | FUEL | NULL | NULL | NULL | NULL | FALSE | NULL | NULL | NULL | NULL | NULL | NULL | NULL | NULL | NULL | NULL | NULL | NULL | NULL | NULL | NULL | NULL | NULL | NULL | Clean_WECC,RPS_WECC | NULL | NULL | AREA | RPS_NV,RPS_NV_Sun,CPP_NV,CPP_NewSourceComp_NV,NV,Mountain,WECC,WECCNWPP,OtherTech,SUN,OtherTech_SUN,NV_OtherTech_SUN,Mountain_OtherTech_SUN,WECC_OtherTech_SUN,WECCNWPP_OtherTech_SUN | NULL | FALSE | NULL | NULL | NULL | NULL | NULL | NULL | NULL | NULL | NULL | NULL | -12.14 | NULL | NULL | NULL | NULL | NULL | NULL | FALSE | NULL | 0.56 | NULL | NULL | NULL | NULL | TRUE | NULL | NULL | NULL | NULL | NULL | NULL | NULL | NULL | NULL | NULL | NULL | NULL | NULL | NULL | NULL | NULL | NULL | NULL | NULL | NULL | NULL | NULL | NULL | NULL | NULL | NULL | NULL | NULL | NULL | NULL | NULL | NULL | NULL | NULL | NULL | NULL | NULL | NULL | NULL | NULL | NULL | NULL | NULL | NULL | NULL | 42007692 | TRUE | 0.23391 | 2526_2 | NULL | 1046 | NULL | NULL | NULL | NULL | NULL | NULL | 15 | 0 | NULL | 0 | NULL | TRUE | NULL | WECC_VEA | Mountain West | 23.3905 | 13.0987 | Solar Plus Battery |  |  | 0.552
FALSE | ANRN 3297 | New Resource 3297 from 2526_2 Solar PV Plus DC Coupled Battery | NULL | 0 | 100 | NULL | SUN | 622 | 0 | 832 | NULL | NULL | 1109 | NULL | mn_NV-LasVegas_BatteryPlusPV_1-Axis_SolarShape | NULL | FUEL | 1 | NULL | FUEL | 2023-01-01 | 2046-12-31 | FUEL | NULL | NULL | NULL | FUEL | FUEL | NULL | NULL | NULL | NULL | FALSE | NULL | NULL | NULL | NULL | NULL | NULL | NULL | NULL | NULL | NULL | NULL | NULL | NULL | NULL | NULL | NULL | NULL | NULL | Clean_WECC,RPS_WECC | NULL | NULL | AREA | RPS_NV,RPS_NV_Sun,CPP_NV,CPP_NewSourceComp_NV,NV,Mountain,WECC,WECCNWPP,OtherTech,SUN,OtherTech_SUN,NV_OtherTech_SUN,Mountain_OtherTech_SUN,WECC_OtherTech_SUN,WECCNWPP_OtherTech_SUN | NULL | FALSE | NULL | NULL | NULL | NULL | NULL | NULL | NULL | NULL | NULL | NULL | -7.02 | NULL | NULL | NULL | NULL | NULL | NULL | FALSE | NULL | 0.56 | NULL | NULL | NULL | NULL | TRUE | NULL | NULL | NULL | NULL | NULL | NULL | NULL | NULL | NULL | NULL | NULL | NULL | NULL | NULL | NULL | NULL | NULL | NULL | NULL | NULL | NULL | NULL | NULL | NULL | NULL | NULL | NULL | NULL | NULL | NULL | NULL | NULL | NULL | NULL | NULL | NULL | NULL | NULL | NULL | NULL | NULL | NULL | NULL | NULL | NULL | 42007693 | TRUE | 0.027799 | 2526_2 | NULL | 1046 | NULL | NULL | NULL | NULL | NULL | NULL | 15 | 0 | NULL | 0 | NULL | TRUE | NULL | WECC_VEA | Mountain West | 2.7799 | 1.5567 | Solar Plus Battery |  |  | 0.51484
FALSE | ANRN 3300 | New Resource 3300 from 2526_2 Solar PV Plus DC Coupled Battery | NULL | 0 | 100 | NULL | SUN | 622 | 0 | 832 | NULL | NULL | 1174 | NULL | mn_NV-LasVegas_BatteryPlusPV_1-Axis_SolarShape | NULL | FUEL | 1 | NULL | FUEL | 2026-01-01 | 2046-12-31 | FUEL | NULL | NULL | NULL | FUEL | FUEL | NULL | NULL | NULL | NULL | FALSE | NULL | NULL | NULL | NULL | NULL | NULL | NULL | NULL | NULL | NULL | NULL | NULL | NULL | NULL | NULL | NULL | NULL | NULL | Clean_WECC,RPS_WECC | NULL | NULL | AREA | RPS_NV,RPS_NV_Sun,CPP_NV,CPP_NewSourceComp_NV,NV,Mountain,WECC,WECCNWPP,OtherTech,SUN,OtherTech_SUN,NV_OtherTech_SUN,Mountain_OtherTech_SUN,WECC_OtherTech_SUN,WECCNWPP_OtherTech_SUN | NULL | FALSE | NULL | NULL | NULL | NULL | NULL | NULL | NULL | NULL | NULL | NULL | -8.2 | NULL | NULL | NULL | NULL | NULL | NULL | FALSE | NULL | 0.56 | NULL | NULL | NULL | NULL | TRUE | NULL | NULL | NULL | NULL | NULL | NULL | NULL | NULL | NULL | NULL | NULL | NULL | NULL | NULL | NULL | NULL | NULL | NULL | NULL | NULL | NULL | NULL | NULL | NULL | NULL | NULL | NULL | NULL | NULL | NULL | NULL | NULL | NULL | NULL | NULL | NULL | NULL | NULL | NULL | NULL | NULL | NULL | NULL | NULL | NULL | 42007694 | TRUE | 0.027799 | 2526_2 | NULL | 1046 | NULL | NULL | NULL | NULL | NULL | NULL | 15 | 0 | NULL | 0 | NULL | TRUE | NULL | WECC_VEA | Mountain West | 2.7799 | 1.5567 | Solar Plus Battery |  |  | 0.4788
FALSE | ANRN 3301 | New Resource 3301 from 2526_2 Solar PV Plus DC Coupled Battery | NULL | 0 | 100 | NULL | SUN | 622 | 0 | 832 | NULL | NULL | 1153 | NULL | mn_NV-LasVegas_BatteryPlusPV_1-Axis_SolarShape | NULL | FUEL | 1 | NULL | FUEL | 2027-01-01 | 2046-12-31 | FUEL | NULL | NULL | NULL | FUEL | FUEL | NULL | NULL | NULL | NULL | FALSE | NULL | NULL | NULL | NULL | NULL | NULL | NULL | NULL | NULL | NULL | NULL | NULL | NULL | NULL | NULL | NULL | NULL | NULL | Clean_WECC,RPS_WECC | NULL | NULL | AREA | RPS_NV,RPS_NV_Sun,CPP_NV,CPP_NewSourceComp_NV,NV,Mountain,WECC,WECCNWPP,OtherTech,SUN,OtherTech_SUN,NV_OtherTech_SUN,Mountain_OtherTech_SUN,WECC_OtherTech_SUN,WECCNWPP_OtherTech_SUN | NULL | FALSE | NULL | NULL | NULL | NULL | NULL | NULL | NULL | NULL | NULL | NULL | -11.01 | NULL | NULL | NULL | NULL | NULL | NULL | FALSE | NULL | 0.56 | NULL | NULL | NULL | NULL | TRUE | NULL | NULL | NULL | NULL | NULL | NULL | NULL | NULL | NULL | NULL | NULL | NULL | NULL | NULL | NULL | NULL | NULL | NULL | NULL | NULL | NULL | NULL | NULL | NULL | NULL | NULL | NULL | NULL | NULL | NULL | NULL | NULL | NULL | NULL | NULL | NULL | NULL | NULL | NULL | NULL | NULL | NULL | NULL | NULL | NULL | 42007695 | TRUE | 0.23932 | 2526_2 | NULL | 1046 | NULL | NULL | NULL | NULL | NULL | NULL | 15 | 0 | NULL | 0 | NULL | TRUE | NULL | WECC_VEA | Mountain West | 23.9322 | 13.402 | Solar Plus Battery |  |  | 0.46426
FALSE | ANRN 3302 | New Resource 3302 from 2526_2 Solar PV Plus DC Coupled Battery | NULL | 0 | 100 | NULL | SUN | 622 | 0 | 832 | NULL | NULL | 1135 | NULL | mn_NV-LasVegas_BatteryPlusPV_1-Axis_SolarShape | NULL | FUEL | 1 | NULL | FUEL | 2028-01-01 | 2046-12-31 | FUEL | NULL | NULL | NULL | FUEL | FUEL | NULL | NULL | NULL | NULL | FALSE | NULL | NULL | NULL | NULL | NULL | NULL | NULL | NULL | NULL | NULL | NULL | NULL | NULL | NULL | NULL | NULL | NULL | NULL | Clean_WECC,RPS_WECC | NULL | NULL | AREA | RPS_NV,RPS_NV_Sun,CPP_NV,CPP_NewSourceComp_NV,NV,Mountain,WECC,WECCNWPP,OtherTech,SUN,OtherTech_SUN,NV_OtherTech_SUN,Mountain_OtherTech_SUN,WECC_OtherTech_SUN,WECCNWPP_OtherTech_SUN | NULL | FALSE | NULL | NULL | NULL | NULL | NULL | NULL | NULL | NULL | NULL | NULL | -13.45 | NULL | NULL | NULL | NULL | NULL | NULL | FALSE | NULL | 0.56 | NULL | NULL | NULL | NULL | TRUE | NULL | NULL | NULL | NULL | NULL | NULL | NULL | NULL | NULL | NULL | NULL | NULL | NULL | NULL | NULL | NULL | NULL | NULL | NULL | NULL | NULL | NULL | NULL | NULL | NULL | NULL | NULL | NULL | NULL | NULL | NULL | NULL | NULL | NULL | NULL | NULL | NULL | NULL | NULL | NULL | NULL | NULL | NULL | NULL | NULL | 42007696 | TRUE | 1 | 2526_2 | NULL | 1046 | NULL | NULL | NULL | NULL | NULL | NULL | 15 | 0 | NULL | 0 | NULL | TRUE | NULL | WECC_VEA | Mountain West | 100 | 56 | Solar Plus Battery |  |  | 0.43559
FALSE | ANRN 3304 | New Resource 3304 from 2526_2 Solar PV Plus DC Coupled Battery | NULL | 0 | 100 | NULL | SUN | 622 | 0 | 832 | NULL | NULL | 1102 | NULL | mn_NV-LasVegas_BatteryPlusPV_1-Axis_SolarShape | NULL | FUEL | 1 | NULL | FUEL | 2030-01-01 | 2046-12-31 | FUEL | NULL | NULL | NULL | FUEL | FUEL | NULL | NULL | NULL | NULL | FALSE | NULL | NULL | NULL | NULL | NULL | NULL | NULL | NULL | NULL | NULL | NULL | NULL | NULL | NULL | NULL | NULL | NULL | NULL | Clean_WECC,RPS_WECC | NULL | NULL | AREA | RPS_NV,RPS_NV_Sun,CPP_NV,CPP_NewSourceComp_NV,NV,Mountain,WECC,WECCNWPP,OtherTech,SUN,OtherTech_SUN,NV_OtherTech_SUN,Mountain_OtherTech_SUN,WECC_OtherTech_SUN,WECCNWPP_OtherTech_SUN | NULL | FALSE | NULL | NULL | NULL | NULL | NULL | NULL | NULL | NULL | NULL | NULL | -19.17 | NULL | NULL | NULL | NULL | NULL | NULL | FALSE | NULL | 0.56 | NULL | NULL | NULL | NULL | TRUE | NULL | NULL | NULL | NULL | NULL | NULL | NULL | NULL | NULL | NULL | NULL | NULL | NULL | NULL | NULL | NULL | NULL | NULL | NULL | NULL | NULL | NULL | NULL | NULL | NULL | NULL | NULL | NULL | NULL | NULL | NULL | NULL | NULL | NULL | NULL | NULL | NULL | NULL | NULL | NULL | NULL | NULL | NULL | NULL | NULL | 42007697 | TRUE | 0.035054 | 2526_2 | NULL | 1046 | NULL | NULL | NULL | NULL | NULL | NULL | 15 | 0 | NULL | 0 | NULL | TRUE | NULL | WECC_VEA | Mountain West | 3.5054 | 1.963 | Solar Plus Battery |  |  | 0.45168
FALSE | ANRN 3311 | New Resource 3311 from 2526_2 Solar PV Plus DC Coupled Battery | NULL | 0 | 100 | NULL | SUN | 622 | 0 | 832 | NULL | NULL | 1028 | NULL | mn_NV-LasVegas_BatteryPlusPV_1-Axis_SolarShape | NULL | FUEL | 1 | NULL | FUEL | 2037-01-01 | 2046-12-31 | FUEL | NULL | NULL | NULL | FUEL | FUEL | NULL | NULL | NULL | NULL | FALSE | NULL | NULL | NULL | NULL | NULL | NULL | NULL | NULL | NULL | NULL | NULL | NULL | NULL | NULL | NULL | NULL | NULL | NULL | Clean_WECC,RPS_WECC | NULL | NULL | AREA | RPS_NV,RPS_NV_Sun,CPP_NV,CPP_NewSourceComp_NV,NV,Mountain,WECC,WECCNWPP,OtherTech,SUN,OtherTech_SUN,NV_OtherTech_SUN,Mountain_OtherTech_SUN,WECC_OtherTech_SUN,WECCNWPP_OtherTech_SUN | NULL | FALSE | NULL | NULL | NULL | NULL | NULL | NULL | NULL | NULL | NULL | NULL | -34.54 | NULL | NULL | NULL | NULL | NULL | NULL | FALSE | NULL | 0.56 | NULL | NULL | NULL | NULL | TRUE | NULL | NULL | NULL | NULL | NULL | NULL | NULL | NULL | NULL | NULL | NULL | NULL | NULL | NULL | NULL | NULL | NULL | NULL | NULL | NULL | NULL | NULL | NULL | NULL | NULL | NULL | NULL | NULL | NULL | NULL | NULL | NULL | NULL | NULL | NULL | NULL | NULL | NULL | NULL | NULL | NULL | NULL | NULL | NULL | NULL | 42007698 | TRUE | 1 | 2526_2 | NULL | 1046 | NULL | NULL | NULL | NULL | NULL | NULL | 15 | 0 | NULL | 0 | NULL | TRUE | NULL | WECC_VEA | Mountain West | 100 | 56 | Solar Plus Battery |  |  | 0.46538
FALSE | ANRN 3319 | New Resource 3319 from 2526_2 Solar PV Plus DC Coupled Battery | NULL | 0 | 100 | NULL | SUN | 622 | 0 | 832 | NULL | NULL | 978 | NULL | mn_NV-LasVegas_BatteryPlusPV_1-Axis_SolarShape | NULL | FUEL | 1 | NULL | FUEL | 2045-01-01 | 2046-12-31 | FUEL | NULL | NULL | NULL | FUEL | FUEL | NULL | NULL | NULL | NULL | FALSE | NULL | NULL | NULL | NULL | NULL | NULL | NULL | NULL | NULL | NULL | NULL | NULL | NULL | NULL | NULL | NULL | NULL | NULL | Clean_WECC,RPS_WECC | NULL | NULL | AREA | RPS_NV,RPS_NV_Sun,CPP_NV,CPP_NewSourceComp_NV,NV,Mountain,WECC,WECCNWPP,OtherTech,SUN,OtherTech_SUN,NV_OtherTech_SUN,Mountain_OtherTech_SUN,WECC_OtherTech_SUN,WECCNWPP_OtherTech_SUN | NULL | FALSE | NULL | NULL | NULL | NULL | NULL | NULL | NULL | NULL | NULL | NULL | -36.41 | NULL | NULL | NULL | NULL | NULL | NULL | FALSE | NULL | 0.56 | NULL | NULL | NULL | NULL | TRUE | NULL | NULL | NULL | NULL | NULL | NULL | NULL | NULL | NULL | NULL | NULL | NULL | NULL | NULL | NULL | NULL | NULL | NULL | NULL | NULL | NULL | NULL | NULL | NULL | NULL | NULL | NULL | NULL | NULL | NULL | NULL | NULL | NULL | NULL | NULL | NULL | NULL | NULL | NULL | NULL | NULL | NULL | NULL | NULL | NULL | 42007699 | TRUE | 0.058396 | 2526_2 | NULL | 1046 | NULL | NULL | NULL | NULL | NULL | NULL | 15 | 0 | NULL | 0 | NULL | TRUE | NULL | WECC_VEA | Mountain West | 5.8396 | 3.2702 | Solar Plus Battery |  |  | 0.49201
FALSE | ANRN 3320 | New Resource 3320 from 2532_2 Solar PV Plus DC Coupled Battery | NULL | 0 | 1000 | NULL | SUN | 625 | 0 | 1262 | NULL | NULL | 1778 | NULL | mn_AZ-Phoenix_BatteryPlusPV_1-Axis_SolarShape | NULL | FUEL | 1 | NULL | FUEL | 2021-01-01 | 2046-12-31 | FUEL | NULL | NULL | NULL | FUEL | FUEL | NULL | NULL | NULL | NULL | FALSE | NULL | NULL | NULL | NULL | NULL | NULL | NULL | NULL | NULL | NULL | NULL | NULL | NULL | NULL | NULL | NULL | NULL | NULL | Clean_WECC,RPS_WECC | NULL | NULL | AREA | RPS_AZ,CPP_AZ,CPP_NewSourceComp_AZ,AZ,Mountain,WECC,WECCSRSG,OtherTech,SUN,OtherTech_SUN,AZ_OtherTech_SUN,Mountain_OtherTech_SUN,WECC_OtherTech_SUN,WECCSRSG_OtherTech_SUN | NULL | FALSE | NULL | NULL | NULL | NULL | NULL | NULL | NULL | NULL | NULL | NULL | -18 | NULL | NULL | NULL | NULL | NULL | NULL | FALSE | NULL | 0.61 | NULL | NULL | NULL | NULL | TRUE | NULL | NULL | NULL | NULL | NULL | NULL | NULL | NULL | NULL | NULL | NULL | NULL | NULL | NULL | NULL | NULL | NULL | NULL | NULL | NULL | NULL | NULL | NULL | NULL | NULL | NULL | NULL | NULL | NULL | NULL | NULL | NULL | NULL | NULL | NULL | NULL | NULL | NULL | NULL | NULL | NULL | NULL | NULL | NULL | NULL | 42007700 | TRUE | 1 | 2532_2 | NULL | 1047 | NULL | NULL | NULL | NULL | NULL | NULL | 15 | 0 | NULL | 0 | NULL | TRUE | NULL | WECC_SaltRiverProject | Desert SW | 1000 | 610 | Solar Plus Battery |  |  | 0.5538
FALSE | ANRN 3321 | New Resource 3321 from 2532_2 Solar PV Plus DC Coupled Battery | NULL | 0 | 1000 | NULL | SUN | 625 | 0 | 1262 | NULL | NULL | 1813 | NULL | mn_AZ-Phoenix_BatteryPlusPV_1-Axis_SolarShape | NULL | FUEL | 1 | NULL | FUEL | 2022-01-01 | 2046-12-31 | FUEL | NULL | NULL | NULL | FUEL | FUEL | NULL | NULL | NULL | NULL | FALSE | NULL | NULL | NULL | NULL | NULL | NULL | NULL | NULL | NULL | NULL | NULL | NULL | NULL | NULL | NULL | NULL | NULL | NULL | Clean_WECC,RPS_WECC | NULL | NULL | AREA | RPS_AZ,CPP_AZ,CPP_NewSourceComp_AZ,AZ,Mountain,WECC,WECCSRSG,OtherTech,SUN,OtherTech_SUN,AZ_OtherTech_SUN,Mountain_OtherTech_SUN,WECC_OtherTech_SUN,WECCSRSG_OtherTech_SUN | NULL | FALSE | NULL | NULL | NULL | NULL | NULL | NULL | NULL | NULL | NULL | NULL | -12.14 | NULL | NULL | NULL | NULL | NULL | NULL | FALSE | NULL | 0.61 | NULL | NULL | NULL | NULL | TRUE | NULL | NULL | NULL | NULL | NULL | NULL | NULL | NULL | NULL | NULL | NULL | NULL | NULL | NULL | NULL | NULL | NULL | NULL | NULL | NULL | NULL | NULL | NULL | NULL | NULL | NULL | NULL | NULL | NULL | NULL | NULL | NULL | NULL | NULL | NULL | NULL | NULL | NULL | NULL | NULL | NULL | NULL | NULL | NULL | NULL | 42007701 | TRUE | 1 | 2532_2 | NULL | 1047 | NULL | NULL | NULL | NULL | NULL | NULL | 15 | 0 | NULL | 0 | NULL | TRUE | NULL | WECC_SaltRiverProject | Desert SW | 1000 | 610 | Solar Plus Battery |  |  | 0.62224
FALSE | ANRN 3322 | New Resource 3322 from 2532_2 Solar PV Plus DC Coupled Battery | NULL | 0 | 1000 | NULL | SUN | 625 | 0 | 1262 | NULL | NULL | 1844 | NULL | mn_AZ-Phoenix_BatteryPlusPV_1-Axis_SolarShape | NULL | FUEL | 1 | NULL | FUEL | 2023-01-01 | 2046-12-31 | FUEL | NULL | NULL | NULL | FUEL | FUEL | NULL | NULL | NULL | NULL | FALSE | NULL | NULL | NULL | NULL | NULL | NULL | NULL | NULL | NULL | NULL | NULL | NULL | NULL | NULL | NULL | NULL | NULL | NULL | Clean_WECC,RPS_WECC | NULL | NULL | AREA | RPS_AZ,CPP_AZ,CPP_NewSourceComp_AZ,AZ,Mountain,WECC,WECCSRSG,OtherTech,SUN,OtherTech_SUN,AZ_OtherTech_SUN,Mountain_OtherTech_SUN,WECC_OtherTech_SUN,WECCSRSG_OtherTech_SUN | NULL | FALSE | NULL | NULL | NULL | NULL | NULL | NULL | NULL | NULL | NULL | NULL | -7.02 | NULL | NULL | NULL | NULL | NULL | NULL | FALSE | NULL | 0.61 | NULL | NULL | NULL | NULL | TRUE | NULL | NULL | NULL | NULL | NULL | NULL | NULL | NULL | NULL | NULL | NULL | NULL | NULL | NULL | NULL | NULL | NULL | NULL | NULL | NULL | NULL | NULL | NULL | NULL | NULL | NULL | NULL | NULL | NULL | NULL | NULL | NULL | NULL | NULL | NULL | NULL | NULL | NULL | NULL | NULL | NULL | NULL | NULL | NULL | NULL | 42007702 | TRUE | 1 | 2532_2 | NULL | 1047 | NULL | NULL | NULL | NULL | NULL | NULL | 15 | 0 | NULL | 0 | NULL | TRUE | NULL | WECC_SaltRiverProject | Desert SW | 1000 | 610 | Solar Plus Battery |  |  | 0.72965
FALSE | ANRN 3323 | New Resource 3323 from 2532_2 Solar PV Plus DC Coupled Battery | NULL | 0 | 1000 | NULL | SUN | 625 | 0 | 1262 | NULL | NULL | 1909 | NULL | mn_AZ-Phoenix_BatteryPlusPV_1-Axis_SolarShape | NULL | FUEL | 1 | NULL | FUEL | 2024-01-01 | 2046-12-31 | FUEL | NULL | NULL | NULL | FUEL | FUEL | NULL | NULL | NULL | NULL | FALSE | NULL | NULL | NULL | NULL | NULL | NULL | NULL | NULL | NULL | NULL | NULL | NULL | NULL | NULL | NULL | NULL | NULL | NULL | Clean_WECC,RPS_WECC | NULL | NULL | AREA | RPS_AZ,CPP_AZ,CPP_NewSourceComp_AZ,AZ,Mountain,WECC,WECCSRSG,OtherTech,SUN,OtherTech_SUN,AZ_OtherTech_SUN,Mountain_OtherTech_SUN,WECC_OtherTech_SUN,WECCSRSG_OtherTech_SUN | NULL | FALSE | NULL | NULL | NULL | NULL | NULL | NULL | NULL | NULL | NULL | NULL | -3.08 | NULL | NULL | NULL | NULL | NULL | NULL | FALSE | NULL | 0.61 | NULL | NULL | NULL | NULL | TRUE | NULL | NULL | NULL | NULL | NULL | NULL | NULL | NULL | NULL | NULL | NULL | NULL | NULL | NULL | NULL | NULL | NULL | NULL | NULL | NULL | NULL | NULL | NULL | NULL | NULL | NULL | NULL | NULL | NULL | NULL | NULL | NULL | NULL | NULL | NULL | NULL | NULL | NULL | NULL | NULL | NULL | NULL | NULL | NULL | NULL | 42007703 | TRUE | 1 | 2532_2 | NULL | 1047 | NULL | NULL | NULL | NULL | NULL | NULL | 15 | 0 | NULL | 0 | NULL | TRUE | NULL | WECC_SaltRiverProject | Desert SW | 1000 | 610 | Solar Plus Battery |  |  | 0.73834
FALSE | ANRN 3324 | New Resource 3324 from 2532_2 Solar PV Plus DC Coupled Battery | NULL | 0 | 1000 | NULL | SUN | 625 | 0 | 1262 | NULL | NULL | 1880 | NULL | mn_AZ-Phoenix_BatteryPlusPV_1-Axis_SolarShape | NULL | FUEL | 1 | NULL | FUEL | 2025-01-01 | 2046-12-31 | FUEL | NULL | NULL | NULL | FUEL | FUEL | NULL | NULL | NULL | NULL | FALSE | NULL | NULL | NULL | NULL | NULL | NULL | NULL | NULL | NULL | NULL | NULL | NULL | NULL | NULL | NULL | NULL | NULL | NULL | Clean_WECC,RPS_WECC | NULL | NULL | AREA | RPS_AZ,CPP_AZ,CPP_NewSourceComp_AZ,AZ,Mountain,WECC,WECCSRSG,OtherTech,SUN,OtherTech_SUN,AZ_OtherTech_SUN,Mountain_OtherTech_SUN,WECC_OtherTech_SUN,WECCSRSG_OtherTech_SUN | NULL | FALSE | NULL | NULL | NULL | NULL | NULL | NULL | NULL | NULL | NULL | NULL | -5.93 | NULL | NULL | NULL | NULL | NULL | NULL | FALSE | NULL | 0.61 | NULL | NULL | NULL | NULL | TRUE | NULL | NULL | NULL | NULL | NULL | NULL | NULL | NULL | NULL | NULL | NULL | NULL | NULL | NULL | NULL | NULL | NULL | NULL | NULL | NULL | NULL | NULL | NULL | NULL | NULL | NULL | NULL | NULL | NULL | NULL | NULL | NULL | NULL | NULL | NULL | NULL | NULL | NULL | NULL | NULL | NULL | NULL | NULL | NULL | NULL | 42007704 | TRUE | 1 | 2532_2 | NULL | 1047 | NULL | NULL | NULL | NULL | NULL | NULL | 15 | 0 | NULL | 0 | NULL | TRUE | NULL | WECC_SaltRiverProject | Desert SW | 1000 | 610 | Solar Plus Battery |  |  | 0.74767
FALSE | ANRN 3325 | New Resource 3325 from 2532_2 Solar PV Plus DC Coupled Battery | NULL | 0 | 1000 | NULL | SUN | 625 | 0 | 1262 | NULL | NULL | 1850 | NULL | mn_AZ-Phoenix_BatteryPlusPV_1-Axis_SolarShape | NULL | FUEL | 1 | NULL | FUEL | 2026-01-01 | 2046-12-31 | FUEL | NULL | NULL | NULL | FUEL | FUEL | NULL | NULL | NULL | NULL | FALSE | NULL | NULL | NULL | NULL | NULL | NULL | NULL | NULL | NULL | NULL | NULL | NULL | NULL | NULL | NULL | NULL | NULL | NULL | Clean_WECC,RPS_WECC | NULL | NULL | AREA | RPS_AZ,CPP_AZ,CPP_NewSourceComp_AZ,AZ,Mountain,WECC,WECCSRSG,OtherTech,SUN,OtherTech_SUN,AZ_OtherTech_SUN,Mountain_OtherTech_SUN,WECC_OtherTech_SUN,WECCSRSG_OtherTech_SUN | NULL | FALSE | NULL | NULL | NULL | NULL | NULL | NULL | NULL | NULL | NULL | NULL | -8.2 | NULL | NULL | NULL | NULL | NULL | NULL | FALSE | NULL | 0.61 | NULL | NULL | NULL | NULL | TRUE | NULL | NULL | NULL | NULL | NULL | NULL | NULL | NULL | NULL | NULL | NULL | NULL | NULL | NULL | NULL | NULL | NULL | NULL | NULL | NULL | NULL | NULL | NULL | NULL | NULL | NULL | NULL | NULL | NULL | NULL | NULL | NULL | NULL | NULL | NULL | NULL | NULL | NULL | NULL | NULL | NULL | NULL | NULL | NULL | NULL | 42007705 | TRUE | 1 | 2532_2 | NULL | 1047 | NULL | NULL | NULL | NULL | NULL | NULL | 15 | 0 | NULL | 0 | NULL | TRUE | NULL | WECC_SaltRiverProject | Desert SW | 1000 | 610 | Solar Plus Battery |  |  | 0.7228
FALSE | ANRN 3326 | New Resource 3326 from 2532_2 Solar PV Plus DC Coupled Battery | NULL | 0 | 1000 | NULL | SUN | 625 | 0 | 1262 | NULL | NULL | 1817 | NULL | mn_AZ-Phoenix_BatteryPlusPV_1-Axis_SolarShape | NULL | FUEL | 1 | NULL | FUEL | 2027-01-01 | 2046-12-31 | FUEL | NULL | NULL | NULL | FUEL | FUEL | NULL | NULL | NULL | NULL | FALSE | NULL | NULL | NULL | NULL | NULL | NULL | NULL | NULL | NULL | NULL | NULL | NULL | NULL | NULL | NULL | NULL | NULL | NULL | Clean_WECC,RPS_WECC | NULL | NULL | AREA | RPS_AZ,CPP_AZ,CPP_NewSourceComp_AZ,AZ,Mountain,WECC,WECCSRSG,OtherTech,SUN,OtherTech_SUN,AZ_OtherTech_SUN,Mountain_OtherTech_SUN,WECC_OtherTech_SUN,WECCSRSG_OtherTech_SUN | NULL | FALSE | NULL | NULL | NULL | NULL | NULL | NULL | NULL | NULL | NULL | NULL | -11.01 | NULL | NULL | NULL | NULL | NULL | NULL | FALSE | NULL | 0.61 | NULL | NULL | NULL | NULL | TRUE | NULL | NULL | NULL | NULL | NULL | NULL | NULL | NULL | NULL | NULL | NULL | NULL | NULL | NULL | NULL | NULL | NULL | NULL | NULL | NULL | NULL | NULL | NULL | NULL | NULL | NULL | NULL | NULL | NULL | NULL | NULL | NULL | NULL | NULL | NULL | NULL | NULL | NULL | NULL | NULL | NULL | NULL | NULL | NULL | NULL | 42007706 | TRUE | 1 | 2532_2 | NULL | 1047 | NULL | NULL | NULL | NULL | NULL | NULL | 15 | 0 | NULL | 0 | NULL | TRUE | NULL | WECC_SaltRiverProject | Desert SW | 1000 | 610 | Solar Plus Battery |  |  | 0.67158
FALSE | ANRN 3327 | New Resource 3327 from 2532_2 Solar PV Plus DC Coupled Battery | NULL | 0 | 1000 | NULL | SUN | 625 | 0 | 1262 | NULL | NULL | 1789 | NULL | mn_AZ-Phoenix_BatteryPlusPV_1-Axis_SolarShape | NULL | FUEL | 1 | NULL | FUEL | 2028-01-01 | 2046-12-31 | FUEL | NULL | NULL | NULL | FUEL | FUEL | NULL | NULL | NULL | NULL | FALSE | NULL | NULL | NULL | NULL | NULL | NULL | NULL | NULL | NULL | NULL | NULL | NULL | NULL | NULL | NULL | NULL | NULL | NULL | Clean_WECC,RPS_WECC | NULL | NULL | AREA | RPS_AZ,CPP_AZ,CPP_NewSourceComp_AZ,AZ,Mountain,WECC,WECCSRSG,OtherTech,SUN,OtherTech_SUN,AZ_OtherTech_SUN,Mountain_OtherTech_SUN,WECC_OtherTech_SUN,WECCSRSG_OtherTech_SUN | NULL | FALSE | NULL | NULL | NULL | NULL | NULL | NULL | NULL | NULL | NULL | NULL | -13.45 | NULL | NULL | NULL | NULL | NULL | NULL | FALSE | NULL | 0.61 | NULL | NULL | NULL | NULL | TRUE | NULL | NULL | NULL | NULL | NULL | NULL | NULL | NULL | NULL | NULL | NULL | NULL | NULL | NULL | NULL | NULL | NULL | NULL | NULL | NULL | NULL | NULL | NULL | NULL | NULL | NULL | NULL | NULL | NULL | NULL | NULL | NULL | NULL | NULL | NULL | NULL | NULL | NULL | NULL | NULL | NULL | NULL | NULL | NULL | NULL | 42007707 | TRUE | 1 | 2532_2 | NULL | 1047 | NULL | NULL | NULL | NULL | NULL | NULL | 15 | 0 | NULL | 0 | NULL | TRUE | NULL | WECC_SaltRiverProject | Desert SW | 1000 | 610 | Solar Plus Battery |  |  | 0.6421
FALSE | ANRN 3328 | New Resource 3328 from 2532_2 Solar PV Plus DC Coupled Battery | NULL | 0 | 1000 | NULL | SUN | 625 | 0 | 1262 | NULL | NULL | 1762 | NULL | mn_AZ-Phoenix_BatteryPlusPV_1-Axis_SolarShape | NULL | FUEL | 1 | NULL | FUEL | 2029-01-01 | 2046-12-31 | FUEL | NULL | NULL | NULL | FUEL | FUEL | NULL | NULL | NULL | NULL | FALSE | NULL | NULL | NULL | NULL | NULL | NULL | NULL | NULL | NULL | NULL | NULL | NULL | NULL | NULL | NULL | NULL | NULL | NULL | Clean_WECC,RPS_WECC | NULL | NULL | AREA | RPS_AZ,CPP_AZ,CPP_NewSourceComp_AZ,AZ,Mountain,WECC,WECCSRSG,OtherTech,SUN,OtherTech_SUN,AZ_OtherTech_SUN,Mountain_OtherTech_SUN,WECC_OtherTech_SUN,WECCSRSG_OtherTech_SUN | NULL | FALSE | NULL | NULL | NULL | NULL | NULL | NULL | NULL | NULL | NULL | NULL | -16.2 | NULL | NULL | NULL | NULL | NULL | NULL | FALSE | NULL | 0.61 | NULL | NULL | NULL | NULL | TRUE | NULL | NULL | NULL | NULL | NULL | NULL | NULL | NULL | NULL | NULL | NULL | NULL | NULL | NULL | NULL | NULL | NULL | NULL | NULL | NULL | NULL | NULL | NULL | NULL | NULL | NULL | NULL | NULL | NULL | NULL | NULL | NULL | NULL | NULL | NULL | NULL | NULL | NULL | NULL | NULL | NULL | NULL | NULL | NULL | NULL | 42007708 | TRUE | 1 | 2532_2 | NULL | 1047 | NULL | NULL | NULL | NULL | NULL | NULL | 15 | 0 | NULL | 0 | NULL | TRUE | NULL | WECC_SaltRiverProject | Desert SW | 1000 | 610 | Solar Plus Battery |  |  | 0.61447
FALSE | ANRN 3329 | New Resource 3329 from 2532_2 Solar PV Plus DC Coupled Battery | NULL | 0 | 1000 | NULL | SUN | 625 | 0 | 1262 | NULL | NULL | 1736 | NULL | mn_AZ-Phoenix_BatteryPlusPV_1-Axis_SolarShape | NULL | FUEL | 1 | NULL | FUEL | 2030-01-01 | 2046-12-31 | FUEL | NULL | NULL | NULL | FUEL | FUEL | NULL | NULL | NULL | NULL | FALSE | NULL | NULL | NULL | NULL | NULL | NULL | NULL | NULL | NULL | NULL | NULL | NULL | NULL | NULL | NULL | NULL | NULL | NULL | Clean_WECC,RPS_WECC | NULL | NULL | AREA | RPS_AZ,CPP_AZ,CPP_NewSourceComp_AZ,AZ,Mountain,WECC,WECCSRSG,OtherTech,SUN,OtherTech_SUN,AZ_OtherTech_SUN,Mountain_OtherTech_SUN,WECC_OtherTech_SUN,WECCSRSG_OtherTech_SUN | NULL | FALSE | NULL | NULL | NULL | NULL | NULL | NULL | NULL | NULL | NULL | NULL | -19.17 | NULL | NULL | NULL | NULL | NULL | NULL | FALSE | NULL | 0.61 | NULL | NULL | NULL | NULL | TRUE | NULL | NULL | NULL | NULL | NULL | NULL | NULL | NULL | NULL | NULL | NULL | NULL | NULL | NULL | NULL | NULL | NULL | NULL | NULL | NULL | NULL | NULL | NULL | NULL | NULL | NULL | NULL | NULL | NULL | NULL | NULL | NULL | NULL | NULL | NULL | NULL | NULL | NULL | NULL | NULL | NULL | NULL | NULL | NULL | NULL | 42007709 | TRUE | 1 | 2532_2 | NULL | 1047 | NULL | NULL | NULL | NULL | NULL | NULL | 15 | 0 | NULL | 0 | NULL | TRUE | NULL | WECC_SaltRiverProject | Desert SW | 1000 | 610 | Solar Plus Battery |  |  | 0.58159
FALSE | ANRN 3330 | New Resource 3330 from 2532_2 Solar PV Plus DC Coupled Battery | NULL | 0 | 1000 | NULL | SUN | 625 | 0 | 1262 | NULL | NULL | 1707 | NULL | mn_AZ-Phoenix_BatteryPlusPV_1-Axis_SolarShape | NULL | FUEL | 1 | NULL | FUEL | 2031-01-01 | 2046-12-31 | FUEL | NULL | NULL | NULL | FUEL | FUEL | NULL | NULL | NULL | NULL | FALSE | NULL | NULL | NULL | NULL | NULL | NULL | NULL | NULL | NULL | NULL | NULL | NULL | NULL | NULL | NULL | NULL | NULL | NULL | Clean_WECC,RPS_WECC | NULL | NULL | AREA | RPS_AZ,CPP_AZ,CPP_NewSourceComp_AZ,AZ,Mountain,WECC,WECCSRSG,OtherTech,SUN,OtherTech_SUN,AZ_OtherTech_SUN,Mountain_OtherTech_SUN,WECC_OtherTech_SUN,WECCSRSG_OtherTech_SUN | NULL | FALSE | NULL | NULL | NULL | NULL | NULL | NULL | NULL | NULL | NULL | NULL | -21.21 | NULL | NULL | NULL | NULL | NULL | NULL | FALSE | NULL | 0.61 | NULL | NULL | NULL | NULL | TRUE | NULL | NULL | NULL | NULL | NULL | NULL | NULL | NULL | NULL | NULL | NULL | NULL | NULL | NULL | NULL | NULL | NULL | NULL | NULL | NULL | NULL | NULL | NULL | NULL | NULL | NULL | NULL | NULL | NULL | NULL | NULL | NULL | NULL | NULL | NULL | NULL | NULL | NULL | NULL | NULL | NULL | NULL | NULL | NULL | NULL | 42007710 | TRUE | 1 | 2532_2 | NULL | 1047 | NULL | NULL | NULL | NULL | NULL | NULL | 15 | 0 | NULL | 0 | NULL | TRUE | NULL | WECC_SaltRiverProject | Desert SW | 1000 | 610 | Solar Plus Battery |  |  | 0.57355
FALSE | ANRN 3331 | New Resource 3331 from 2532_2 Solar PV Plus DC Coupled Battery | NULL | 0 | 1000 | NULL | SUN | 625 | 0 | 1262 | NULL | NULL | 1688 | NULL | mn_AZ-Phoenix_BatteryPlusPV_1-Axis_SolarShape | NULL | FUEL | 1 | NULL | FUEL | 2032-01-01 | 2046-12-31 | FUEL | NULL | NULL | NULL | FUEL | FUEL | NULL | NULL | NULL | NULL | FALSE | NULL | NULL | NULL | NULL | NULL | NULL | NULL | NULL | NULL | NULL | NULL | NULL | NULL | NULL | NULL | NULL | NULL | NULL | Clean_WECC,RPS_WECC | NULL | NULL | AREA | RPS_AZ,CPP_AZ,CPP_NewSourceComp_AZ,AZ,Mountain,WECC,WECCSRSG,OtherTech,SUN,OtherTech_SUN,AZ_OtherTech_SUN,Mountain_OtherTech_SUN,WECC_OtherTech_SUN,WECCSRSG_OtherTech_SUN | NULL | FALSE | NULL | NULL | NULL | NULL | NULL | NULL | NULL | NULL | NULL | NULL | -23.09 | NULL | NULL | NULL | NULL | NULL | NULL | FALSE | NULL | 0.61 | NULL | NULL | NULL | NULL | TRUE | NULL | NULL | NULL | NULL | NULL | NULL | NULL | NULL | NULL | NULL | NULL | NULL | NULL | NULL | NULL | NULL | NULL | NULL | NULL | NULL | NULL | NULL | NULL | NULL | NULL | NULL | NULL | NULL | NULL | NULL | NULL | NULL | NULL | NULL | NULL | NULL | NULL | NULL | NULL | NULL | NULL | NULL | NULL | NULL | NULL | 42007711 | TRUE | 1 | 2532_2 | NULL | 1047 | NULL | NULL | NULL | NULL | NULL | NULL | 15 | 0 | NULL | 0 | NULL | TRUE | NULL | WECC_SaltRiverProject | Desert SW | 1000 | 610 | Solar Plus Battery |  |  | 0.63602
FALSE | ANRN 3333 | New Resource 3333 from 2532_2 Solar PV Plus DC Coupled Battery | NULL | 0 | 1000 | NULL | SUN | 625 | 0 | 1262 | NULL | NULL | 1663 | NULL | mn_AZ-Phoenix_BatteryPlusPV_1-Axis_SolarShape | NULL | FUEL | 1 | NULL | FUEL | 2034-01-01 | 2046-12-31 | FUEL | NULL | NULL | NULL | FUEL | FUEL | NULL | NULL | NULL | NULL | FALSE | NULL | NULL | NULL | NULL | NULL | NULL | NULL | NULL | NULL | NULL | NULL | NULL | NULL | NULL | NULL | NULL | NULL | NULL | Clean_WECC,RPS_WECC | NULL | NULL | AREA | RPS_AZ,CPP_AZ,CPP_NewSourceComp_AZ,AZ,Mountain,WECC,WECCSRSG,OtherTech,SUN,OtherTech_SUN,AZ_OtherTech_SUN,Mountain_OtherTech_SUN,WECC_OtherTech_SUN,WECCSRSG_OtherTech_SUN | NULL | FALSE | NULL | NULL | NULL | NULL | NULL | NULL | NULL | NULL | NULL | NULL | -26.05 | NULL | NULL | NULL | NULL | NULL | NULL | FALSE | NULL | 0.61 | NULL | NULL | NULL | NULL | TRUE | NULL | NULL | NULL | NULL | NULL | NULL | NULL | NULL | NULL | NULL | NULL | NULL | NULL | NULL | NULL | NULL | NULL | NULL | NULL | NULL | NULL | NULL | NULL | NULL | NULL | NULL | NULL | NULL | NULL | NULL | NULL | NULL | NULL | NULL | NULL | NULL | NULL | NULL | NULL | NULL | NULL | NULL | NULL | NULL | NULL | 42007712 | TRUE | 1 | 2532_2 | NULL | 1047 | NULL | NULL | NULL | NULL | NULL | NULL | 15 | 0 | NULL | 0 | NULL | TRUE | NULL | WECC_SaltRiverProject | Desert SW | 1000 | 610 | Solar Plus Battery |  |  | 0.68199
FALSE | ANRN 3342 | New Resource 3342 from 2532_2 Solar PV Plus DC Coupled Battery | NULL | 0 | 1000 | NULL | SUN | 625 | 0 | 1262 | NULL | NULL | 1558 | NULL | mn_AZ-Phoenix_BatteryPlusPV_1-Axis_SolarShape | NULL | FUEL | 1 | NULL | FUEL | 2043-01-01 | 2046-12-31 | FUEL | NULL | NULL | NULL | FUEL | FUEL | NULL | NULL | NULL | NULL | FALSE | NULL | NULL | NULL | NULL | NULL | NULL | NULL | NULL | NULL | NULL | NULL | NULL | NULL | NULL | NULL | NULL | NULL | NULL | Clean_WECC,RPS_WECC | NULL | NULL | AREA | RPS_AZ,CPP_AZ,CPP_NewSourceComp_AZ,AZ,Mountain,WECC,WECCSRSG,OtherTech,SUN,OtherTech_SUN,AZ_OtherTech_SUN,Mountain_OtherTech_SUN,WECC_OtherTech_SUN,WECCSRSG_OtherTech_SUN | NULL | FALSE | NULL | NULL | NULL | NULL | NULL | NULL | NULL | NULL | NULL | NULL | -38.03 | NULL | NULL | NULL | NULL | NULL | NULL | FALSE | NULL | 0.61 | NULL | NULL | NULL | NULL | TRUE | NULL | NULL | NULL | NULL | NULL | NULL | NULL | NULL | NULL | NULL | NULL | NULL | NULL | NULL | NULL | NULL | NULL | NULL | NULL | NULL | NULL | NULL | NULL | NULL | NULL | NULL | NULL | NULL | NULL | NULL | NULL | NULL | NULL | NULL | NULL | NULL | NULL | NULL | NULL | NULL | NULL | NULL | NULL | NULL | NULL | 42007713 | TRUE | 1 | 2532_2 | NULL | 1047 | NULL | NULL | NULL | NULL | NULL | NULL | 15 | 0 | NULL | 0 | NULL | TRUE | NULL | WECC_SaltRiverProject | Desert SW | 1000 | 610 | Solar Plus Battery |  |  | 0.65808
FALSE | ANRN 3343 | New Resource 3343 from 2532_2 Solar PV Plus DC Coupled Battery | NULL | 0 | 1000 | NULL | SUN | 625 | 0 | 1262 | NULL | NULL | 1549 | NULL | mn_AZ-Phoenix_BatteryPlusPV_1-Axis_SolarShape | NULL | FUEL | 1 | NULL | FUEL | 2044-01-01 | 2046-12-31 | FUEL | NULL | NULL | NULL | FUEL | FUEL | NULL | NULL | NULL | NULL | FALSE | NULL | NULL | NULL | NULL | NULL | NULL | NULL | NULL | NULL | NULL | NULL | NULL | NULL | NULL | NULL | NULL | NULL | NULL | Clean_WECC,RPS_WECC | NULL | NULL | AREA | RPS_AZ,CPP_AZ,CPP_NewSourceComp_AZ,AZ,Mountain,WECC,WECCSRSG,OtherTech,SUN,OtherTech_SUN,AZ_OtherTech_SUN,Mountain_OtherTech_SUN,WECC_OtherTech_SUN,WECCSRSG_OtherTech_SUN | NULL | FALSE | NULL | NULL | NULL | NULL | NULL | NULL | NULL | NULL | NULL | NULL | -37.09 | NULL | NULL | NULL | NULL | NULL | NULL | FALSE | NULL | 0.61 | NULL | NULL | NULL | NULL | TRUE | NULL | NULL | NULL | NULL | NULL | NULL | NULL | NULL | NULL | NULL | NULL | NULL | NULL | NULL | NULL | NULL | NULL | NULL | NULL | NULL | NULL | NULL | NULL | NULL | NULL | NULL | NULL | NULL | NULL | NULL | NULL | NULL | NULL | NULL | NULL | NULL | NULL | NULL | NULL | NULL | NULL | NULL | NULL | NULL | NULL | 42007714 | TRUE | 1 | 2532_2 | NULL | 1047 | NULL | NULL | NULL | NULL | NULL | NULL | 15 | 0 | NULL | 0 | NULL | TRUE | NULL | WECC_SaltRiverProject | Desert SW | 1000 | 610 | Solar Plus Battery |  |  | 0.62464
FALSE | ANRN 3345 | New Resource 3345 from 2538_2 Solar PV Plus DC Coupled Battery | NULL | 0 | 1000 | NULL | SUN | 626 | 0 | 1262 | NULL | NULL | 1778 | NULL | mn_AZ-Tucson_BatteryPlusPV_1-Axis_SolarShape | NULL | FUEL | 1 | NULL | FUEL | 2021-01-01 | 2046-12-31 | FUEL | NULL | NULL | NULL | FUEL | FUEL | NULL | NULL | NULL | NULL | FALSE | NULL | NULL | NULL | NULL | NULL | NULL | NULL | NULL | NULL | NULL | NULL | NULL | NULL | NULL | NULL | NULL | NULL | NULL | Clean_WECC,RPS_WECC | NULL | NULL | AREA | RPS_AZ,CPP_AZ,CPP_NewSourceComp_AZ,AZ,Mountain,WECC,WECCSRSG,OtherTech,SUN,OtherTech_SUN,AZ_OtherTech_SUN,Mountain_OtherTech_SUN,WECC_OtherTech_SUN,WECCSRSG_OtherTech_SUN | NULL | FALSE | NULL | NULL | NULL | NULL | NULL | NULL | NULL | NULL | NULL | NULL | -18 | NULL | NULL | NULL | NULL | NULL | NULL | FALSE | NULL | 0.56 | NULL | NULL | NULL | NULL | TRUE | NULL | NULL | NULL | NULL | NULL | NULL | NULL | NULL | NULL | NULL | NULL | NULL | NULL | NULL | NULL | NULL | NULL | NULL | NULL | NULL | NULL | NULL | NULL | NULL | NULL | NULL | NULL | NULL | NULL | NULL | NULL | NULL | NULL | NULL | NULL | NULL | NULL | NULL | NULL | NULL | NULL | NULL | NULL | NULL | NULL | 42007715 | TRUE | 1 | 2538_2 | NULL | 1048 | NULL | NULL | NULL | NULL | NULL | NULL | 15 | 0 | NULL | 0 | NULL | TRUE | NULL | WECC_TucsonElectric | Desert SW | 1000 | 560 | Solar Plus Battery |  |  | 0.58063
FALSE | ANRN 3346 | New Resource 3346 from 2538_2 Solar PV Plus DC Coupled Battery | NULL | 0 | 1000 | NULL | SUN | 626 | 0 | 1262 | NULL | NULL | 1813 | NULL | mn_AZ-Tucson_BatteryPlusPV_1-Axis_SolarShape | NULL | FUEL | 1 | NULL | FUEL | 2022-01-01 | 2046-12-31 | FUEL | NULL | NULL | NULL | FUEL | FUEL | NULL | NULL | NULL | NULL | FALSE | NULL | NULL | NULL | NULL | NULL | NULL | NULL | NULL | NULL | NULL | NULL | NULL | NULL | NULL | NULL | NULL | NULL | NULL | Clean_WECC,RPS_WECC | NULL | NULL | AREA | RPS_AZ,CPP_AZ,CPP_NewSourceComp_AZ,AZ,Mountain,WECC,WECCSRSG,OtherTech,SUN,OtherTech_SUN,AZ_OtherTech_SUN,Mountain_OtherTech_SUN,WECC_OtherTech_SUN,WECCSRSG_OtherTech_SUN | NULL | FALSE | NULL | NULL | NULL | NULL | NULL | NULL | NULL | NULL | NULL | NULL | -12.14 | NULL | NULL | NULL | NULL | NULL | NULL | FALSE | NULL | 0.56 | NULL | NULL | NULL | NULL | TRUE | NULL | NULL | NULL | NULL | NULL | NULL | NULL | NULL | NULL | NULL | NULL | NULL | NULL | NULL | NULL | NULL | NULL | NULL | NULL | NULL | NULL | NULL | NULL | NULL | NULL | NULL | NULL | NULL | NULL | NULL | NULL | NULL | NULL | NULL | NULL | NULL | NULL | NULL | NULL | NULL | NULL | NULL | NULL | NULL | NULL | 42007716 | TRUE | 1 | 2538_2 | NULL | 1048 | NULL | NULL | NULL | NULL | NULL | NULL | 15 | 0 | NULL | 0 | NULL | TRUE | NULL | WECC_TucsonElectric | Desert SW | 1000 | 560 | Solar Plus Battery |  |  | 0.54928
FALSE | ANRN 3347 | New Resource 3347 from 2538_2 Solar PV Plus DC Coupled Battery | NULL | 0 | 1000 | NULL | SUN | 626 | 0 | 1262 | NULL | NULL | 1844 | NULL | mn_AZ-Tucson_BatteryPlusPV_1-Axis_SolarShape | NULL | FUEL | 1 | NULL | FUEL | 2023-01-01 | 2046-12-31 | FUEL | NULL | NULL | NULL | FUEL | FUEL | NULL | NULL | NULL | NULL | FALSE | NULL | NULL | NULL | NULL | NULL | NULL | NULL | NULL | NULL | NULL | NULL | NULL | NULL | NULL | NULL | NULL | NULL | NULL | Clean_WECC,RPS_WECC | NULL | NULL | AREA | RPS_AZ,CPP_AZ,CPP_NewSourceComp_AZ,AZ,Mountain,WECC,WECCSRSG,OtherTech,SUN,OtherTech_SUN,AZ_OtherTech_SUN,Mountain_OtherTech_SUN,WECC_OtherTech_SUN,WECCSRSG_OtherTech_SUN | NULL | FALSE | NULL | NULL | NULL | NULL | NULL | NULL | NULL | NULL | NULL | NULL | -7.02 | NULL | NULL | NULL | NULL | NULL | NULL | FALSE | NULL | 0.56 | NULL | NULL | NULL | NULL | TRUE | NULL | NULL | NULL | NULL | NULL | NULL | NULL | NULL | NULL | NULL | NULL | NULL | NULL | NULL | NULL | NULL | NULL | NULL | NULL | NULL | NULL | NULL | NULL | NULL | NULL | NULL | NULL | NULL | NULL | NULL | NULL | NULL | NULL | NULL | NULL | NULL | NULL | NULL | NULL | NULL | NULL | NULL | NULL | NULL | NULL | 42007717 | TRUE | 1 | 2538_2 | NULL | 1048 | NULL | NULL | NULL | NULL | NULL | NULL | 15 | 0 | NULL | 0 | NULL | TRUE | NULL | WECC_TucsonElectric | Desert SW | 1000 | 560 | Solar Plus Battery |  |  | 0.51123
FALSE | ANRN 3348 | New Resource 3348 from 2538_2 Solar PV Plus DC Coupled Battery | NULL | 0 | 1000 | NULL | SUN | 626 | 0 | 1262 | NULL | NULL | 1909 | NULL | mn_AZ-Tucson_BatteryPlusPV_1-Axis_SolarShape | NULL | FUEL | 1 | NULL | FUEL | 2024-01-01 | 2046-12-31 | FUEL | NULL | NULL | NULL | FUEL | FUEL | NULL | NULL | NULL | NULL | FALSE | NULL | NULL | NULL | NULL | NULL | NULL | NULL | NULL | NULL | NULL | NULL | NULL | NULL | NULL | NULL | NULL | NULL | NULL | Clean_WECC,RPS_WECC | NULL | NULL | AREA | RPS_AZ,CPP_AZ,CPP_NewSourceComp_AZ,AZ,Mountain,WECC,WECCSRSG,OtherTech,SUN,OtherTech_SUN,AZ_OtherTech_SUN,Mountain_OtherTech_SUN,WECC_OtherTech_SUN,WECCSRSG_OtherTech_SUN | NULL | FALSE | NULL | NULL | NULL | NULL | NULL | NULL | NULL | NULL | NULL | NULL | -3.08 | NULL | NULL | NULL | NULL | NULL | NULL | FALSE | NULL | 0.56 | NULL | NULL | NULL | NULL | TRUE | NULL | NULL | NULL | NULL | NULL | NULL | NULL | NULL | NULL | NULL | NULL | NULL | NULL | NULL | NULL | NULL | NULL | NULL | NULL | NULL | NULL | NULL | NULL | NULL | NULL | NULL | NULL | NULL | NULL | NULL | NULL | NULL | NULL | NULL | NULL | NULL | NULL | NULL | NULL | NULL | NULL | NULL | NULL | NULL | NULL | 42007718 | TRUE | 1 | 2538_2 | NULL | 1048 | NULL | NULL | NULL | NULL | NULL | NULL | 15 | 0 | NULL | 0 | NULL | TRUE | NULL | WECC_TucsonElectric | Desert SW | 1000 | 560 | Solar Plus Battery |  |  | 0.47451
FALSE | ANRN 3349 | New Resource 3349 from 2538_2 Solar PV Plus DC Coupled Battery | NULL | 0 | 1000 | NULL | SUN | 626 | 0 | 1262 | NULL | NULL | 1880 | NULL | mn_AZ-Tucson_BatteryPlusPV_1-Axis_SolarShape | NULL | FUEL | 1 | NULL | FUEL | 2025-01-01 | 2046-12-31 | FUEL | NULL | NULL | NULL | FUEL | FUEL | NULL | NULL | NULL | NULL | FALSE | NULL | NULL | NULL | NULL | NULL | NULL | NULL | NULL | NULL | NULL | NULL | NULL | NULL | NULL | NULL | NULL | NULL | NULL | Clean_WECC,RPS_WECC | NULL | NULL | AREA | RPS_AZ,CPP_AZ,CPP_NewSourceComp_AZ,AZ,Mountain,WECC,WECCSRSG,OtherTech,SUN,OtherTech_SUN,AZ_OtherTech_SUN,Mountain_OtherTech_SUN,WECC_OtherTech_SUN,WECCSRSG_OtherTech_SUN | NULL | FALSE | NULL | NULL | NULL | NULL | NULL | NULL | NULL | NULL | NULL | NULL | -5.93 | NULL | NULL | NULL | NULL | NULL | NULL | FALSE | NULL | 0.56 | NULL | NULL | NULL | NULL | TRUE | NULL | NULL | NULL | NULL | NULL | NULL | NULL | NULL | NULL | NULL | NULL | NULL | NULL | NULL | NULL | NULL | NULL | NULL | NULL | NULL | NULL | NULL | NULL | NULL | NULL | NULL | NULL | NULL | NULL | NULL | NULL | NULL | NULL | NULL | NULL | NULL | NULL | NULL | NULL | NULL | NULL | NULL | NULL | NULL | NULL | 42007719 | TRUE | 1 | 2538_2 | NULL | 1048 | NULL | NULL | NULL | NULL | NULL | NULL | 15 | 0 | NULL | 0 | NULL | TRUE | NULL | WECC_TucsonElectric | Desert SW | 1000 | 560 | Solar Plus Battery |  |  | 0.45921
FALSE | ANRN 3350 | New Resource 3350 from 2538_2 Solar PV Plus DC Coupled Battery | NULL | 0 | 1000 | NULL | SUN | 626 | 0 | 1262 | NULL | NULL | 1850 | NULL | mn_AZ-Tucson_BatteryPlusPV_1-Axis_SolarShape | NULL | FUEL | 1 | NULL | FUEL | 2026-01-01 | 2046-12-31 | FUEL | NULL | NULL | NULL | FUEL | FUEL | NULL | NULL | NULL | NULL | FALSE | NULL | NULL | NULL | NULL | NULL | NULL | NULL | NULL | NULL | NULL | NULL | NULL | NULL | NULL | NULL | NULL | NULL | NULL | Clean_WECC,RPS_WECC | NULL | NULL | AREA | RPS_AZ,CPP_AZ,CPP_NewSourceComp_AZ,AZ,Mountain,WECC,WECCSRSG,OtherTech,SUN,OtherTech_SUN,AZ_OtherTech_SUN,Mountain_OtherTech_SUN,WECC_OtherTech_SUN,WECCSRSG_OtherTech_SUN | NULL | FALSE | NULL | NULL | NULL | NULL | NULL | NULL | NULL | NULL | NULL | NULL | -8.2 | NULL | NULL | NULL | NULL | NULL | NULL | FALSE | NULL | 0.56 | NULL | NULL | NULL | NULL | TRUE | NULL | NULL | NULL | NULL | NULL | NULL | NULL | NULL | NULL | NULL | NULL | NULL | NULL | NULL | NULL | NULL | NULL | NULL | NULL | NULL | NULL | NULL | NULL | NULL | NULL | NULL | NULL | NULL | NULL | NULL | NULL | NULL | NULL | NULL | NULL | NULL | NULL | NULL | NULL | NULL | NULL | NULL | NULL | NULL | NULL | 42007720 | TRUE | 1 | 2538_2 | NULL | 1048 | NULL | NULL | NULL | NULL | NULL | NULL | 15 | 0 | NULL | 0 | NULL | TRUE | NULL | WECC_TucsonElectric | Desert SW | 1000 | 560 | Solar Plus Battery |  |  | 0.4299
FALSE | ANRN 3351 | New Resource 3351 from 2538_2 Solar PV Plus DC Coupled Battery | NULL | 0 | 1000 | NULL | SUN | 626 | 0 | 1262 | NULL | NULL | 1817 | NULL | mn_AZ-Tucson_BatteryPlusPV_1-Axis_SolarShape | NULL | FUEL | 1 | NULL | FUEL | 2027-01-01 | 2046-12-31 | FUEL | NULL | NULL | NULL | FUEL | FUEL | NULL | NULL | NULL | NULL | FALSE | NULL | NULL | NULL | NULL | NULL | NULL | NULL | NULL | NULL | NULL | NULL | NULL | NULL | NULL | NULL | NULL | NULL | NULL | Clean_WECC,RPS_WECC | NULL | NULL | AREA | RPS_AZ,CPP_AZ,CPP_NewSourceComp_AZ,AZ,Mountain,WECC,WECCSRSG,OtherTech,SUN,OtherTech_SUN,AZ_OtherTech_SUN,Mountain_OtherTech_SUN,WECC_OtherTech_SUN,WECCSRSG_OtherTech_SUN | NULL | FALSE | NULL | NULL | NULL | NULL | NULL | NULL | NULL | NULL | NULL | NULL | -11.01 | NULL | NULL | NULL | NULL | NULL | NULL | FALSE | NULL | 0.56 | NULL | NULL | NULL | NULL | TRUE | NULL | NULL | NULL | NULL | NULL | NULL | NULL | NULL | NULL | NULL | NULL | NULL | NULL | NULL | NULL | NULL | NULL | NULL | NULL | NULL | NULL | NULL | NULL | NULL | NULL | NULL | NULL | NULL | NULL | NULL | NULL | NULL | NULL | NULL | NULL | NULL | NULL | NULL | NULL | NULL | NULL | NULL | NULL | NULL | NULL | 42007721 | TRUE | 1 | 2538_2 | NULL | 1048 | NULL | NULL | NULL | NULL | NULL | NULL | 15 | 0 | NULL | 0 | NULL | TRUE | NULL | WECC_TucsonElectric | Desert SW | 1000 | 560 | Solar Plus Battery |  |  | 0.44552
FALSE | ANRN 3352 | New Resource 3352 from 2538_2 Solar PV Plus DC Coupled Battery | NULL | 0 | 1000 | NULL | SUN | 626 | 0 | 1262 | NULL | NULL | 1789 | NULL | mn_AZ-Tucson_BatteryPlusPV_1-Axis_SolarShape | NULL | FUEL | 1 | NULL | FUEL | 2028-01-01 | 2046-12-31 | FUEL | NULL | NULL | NULL | FUEL | FUEL | NULL | NULL | NULL | NULL | FALSE | NULL | NULL | NULL | NULL | NULL | NULL | NULL | NULL | NULL | NULL | NULL | NULL | NULL | NULL | NULL | NULL | NULL | NULL | Clean_WECC,RPS_WECC | NULL | NULL | AREA | RPS_AZ,CPP_AZ,CPP_NewSourceComp_AZ,AZ,Mountain,WECC,WECCSRSG,OtherTech,SUN,OtherTech_SUN,AZ_OtherTech_SUN,Mountain_OtherTech_SUN,WECC_OtherTech_SUN,WECCSRSG_OtherTech_SUN | NULL | FALSE | NULL | NULL | NULL | NULL | NULL | NULL | NULL | NULL | NULL | NULL | -13.45 | NULL | NULL | NULL | NULL | NULL | NULL | FALSE | NULL | 0.56 | NULL | NULL | NULL | NULL | TRUE | NULL | NULL | NULL | NULL | NULL | NULL | NULL | NULL | NULL | NULL | NULL | NULL | NULL | NULL | NULL | NULL | NULL | NULL | NULL | NULL | NULL | NULL | NULL | NULL | NULL | NULL | NULL | NULL | NULL | NULL | NULL | NULL | NULL | NULL | NULL | NULL | NULL | NULL | NULL | NULL | NULL | NULL | NULL | NULL | NULL | 42007722 | TRUE | 1 | 2538_2 | NULL | 1048 | NULL | NULL | NULL | NULL | NULL | NULL | 15 | 0 | NULL | 0 | NULL | TRUE | NULL | WECC_TucsonElectric | Desert SW | 1000 | 560 | Solar Plus Battery |  |  | 0.45977
FALSE | ANRN 3353 | New Resource 3353 from 2538_2 Solar PV Plus DC Coupled Battery | NULL | 0 | 1000 | NULL | SUN | 626 | 0 | 1262 | NULL | NULL | 1762 | NULL | mn_AZ-Tucson_BatteryPlusPV_1-Axis_SolarShape | NULL | FUEL | 1 | NULL | FUEL | 2029-01-01 | 2046-12-31 | FUEL | NULL | NULL | NULL | FUEL | FUEL | NULL | NULL | NULL | NULL | FALSE | NULL | NULL | NULL | NULL | NULL | NULL | NULL | NULL | NULL | NULL | NULL | NULL | NULL | NULL | NULL | NULL | NULL | NULL | Clean_WECC,RPS_WECC | NULL | NULL | AREA | RPS_AZ,CPP_AZ,CPP_NewSourceComp_AZ,AZ,Mountain,WECC,WECCSRSG,OtherTech,SUN,OtherTech_SUN,AZ_OtherTech_SUN,Mountain_OtherTech_SUN,WECC_OtherTech_SUN,WECCSRSG_OtherTech_SUN | NULL | FALSE | NULL | NULL | NULL | NULL | NULL | NULL | NULL | NULL | NULL | NULL | -16.2 | NULL | NULL | NULL | NULL | NULL | NULL | FALSE | NULL | 0.56 | NULL | NULL | NULL | NULL | TRUE | NULL | NULL | NULL | NULL | NULL | NULL | NULL | NULL | NULL | NULL | NULL | NULL | NULL | NULL | NULL | NULL | NULL | NULL | NULL | NULL | NULL | NULL | NULL | NULL | NULL | NULL | NULL | NULL | NULL | NULL | NULL | NULL | NULL | NULL | NULL | NULL | NULL | NULL | NULL | NULL | NULL | NULL | NULL | NULL | NULL | 42007723 | TRUE | 1 | 2538_2 | NULL | 1048 | NULL | NULL | NULL | NULL | NULL | NULL | 15 | 0 | NULL | 0 | NULL | TRUE | NULL | WECC_TucsonElectric | Desert SW | 1000 | 560 | Solar Plus Battery |  |  | 0.48488
FALSE | ANRN 3354 | New Resource 3354 from 2538_2 Solar PV Plus DC Coupled Battery | NULL | 0 | 1000 | NULL | SUN | 626 | 0 | 1262 | NULL | NULL | 1736 | NULL | mn_AZ-Tucson_BatteryPlusPV_1-Axis_SolarShape | NULL | FUEL | 1 | NULL | FUEL | 2030-01-01 | 2046-12-31 | FUEL | NULL | NULL | NULL | FUEL | FUEL | NULL | NULL | NULL | NULL | FALSE | NULL | NULL | NULL | NULL | NULL | NULL | NULL | NULL | NULL | NULL | NULL | NULL | NULL | NULL | NULL | NULL | NULL | NULL | Clean_WECC,RPS_WECC | NULL | NULL | AREA | RPS_AZ,CPP_AZ,CPP_NewSourceComp_AZ,AZ,Mountain,WECC,WECCSRSG,OtherTech,SUN,OtherTech_SUN,AZ_OtherTech_SUN,Mountain_OtherTech_SUN,WECC_OtherTech_SUN,WECCSRSG_OtherTech_SUN | NULL | FALSE | NULL | NULL | NULL | NULL | NULL | NULL | NULL | NULL | NULL | NULL | -19.17 | NULL | NULL | NULL | NULL | NULL | NULL | FALSE | NULL | 0.56 | NULL | NULL | NULL | NULL | TRUE | NULL | NULL | NULL | NULL | NULL | NULL | NULL | NULL | NULL | NULL | NULL | NULL | NULL | NULL | NULL | NULL | NULL | NULL | NULL | NULL | NULL | NULL | NULL | NULL | NULL | NULL | NULL | NULL | NULL | NULL | NULL | NULL | NULL | NULL | NULL | NULL | NULL | NULL | NULL | NULL | NULL | NULL | NULL | NULL | NULL | 42007724 | TRUE | 1 | 2538_2 | NULL | 1048 | NULL | NULL | NULL | NULL | NULL | NULL | 15 | 0 | NULL | 0 | NULL | TRUE | NULL | WECC_TucsonElectric | Desert SW | 1000 | 560 | Solar Plus Battery |  |  | 0.54339
FALSE | ANRN 3355 | New Resource 3355 from 2538_2 Solar PV Plus DC Coupled Battery | NULL | 0 | 1000 | NULL | SUN | 626 | 0 | 1262 | NULL | NULL | 1707 | NULL | mn_AZ-Tucson_BatteryPlusPV_1-Axis_SolarShape | NULL | FUEL | 1 | NULL | FUEL | 2031-01-01 | 2046-12-31 | FUEL | NULL | NULL | NULL | FUEL | FUEL | NULL | NULL | NULL | NULL | FALSE | NULL | NULL | NULL | NULL | NULL | NULL | NULL | NULL | NULL | NULL | NULL | NULL | NULL | NULL | NULL | NULL | NULL | NULL | Clean_WECC,RPS_WECC | NULL | NULL | AREA | RPS_AZ,CPP_AZ,CPP_NewSourceComp_AZ,AZ,Mountain,WECC,WECCSRSG,OtherTech,SUN,OtherTech_SUN,AZ_OtherTech_SUN,Mountain_OtherTech_SUN,WECC_OtherTech_SUN,WECCSRSG_OtherTech_SUN | NULL | FALSE | NULL | NULL | NULL | NULL | NULL | NULL | NULL | NULL | NULL | NULL | -21.21 | NULL | NULL | NULL | NULL | NULL | NULL | FALSE | NULL | 0.56 | NULL | NULL | NULL | NULL | TRUE | NULL | NULL | NULL | NULL | NULL | NULL | NULL | NULL | NULL | NULL | NULL | NULL | NULL | NULL | NULL | NULL | NULL | NULL | NULL | NULL | NULL | NULL | NULL | NULL | NULL | NULL | NULL | NULL | NULL | NULL | NULL | NULL | NULL | NULL | NULL | NULL | NULL | NULL | NULL | NULL | NULL | NULL | NULL | NULL | NULL | 42007725 | TRUE | 1 | 2538_2 | NULL | 1048 | NULL | NULL | NULL | NULL | NULL | NULL | 15 | 0 | NULL | 0 | NULL | TRUE | NULL | WECC_TucsonElectric | Desert SW | 1000 | 560 | Solar Plus Battery |  |  | 0.61079
FALSE | ANRN 3356 | New Resource 3356 from 2538_2 Solar PV Plus DC Coupled Battery | NULL | 0 | 1000 | NULL | SUN | 626 | 0 | 1262 | NULL | NULL | 1688 | NULL | mn_AZ-Tucson_BatteryPlusPV_1-Axis_SolarShape | NULL | FUEL | 1 | NULL | FUEL | 2032-01-01 | 2046-12-31 | FUEL | NULL | NULL | NULL | FUEL | FUEL | NULL | NULL | NULL | NULL | FALSE | NULL | NULL | NULL | NULL | NULL | NULL | NULL | NULL | NULL | NULL | NULL | NULL | NULL | NULL | NULL | NULL | NULL | NULL | Clean_WECC,RPS_WECC | NULL | NULL | AREA | RPS_AZ,CPP_AZ,CPP_NewSourceComp_AZ,AZ,Mountain,WECC,WECCSRSG,OtherTech,SUN,OtherTech_SUN,AZ_OtherTech_SUN,Mountain_OtherTech_SUN,WECC_OtherTech_SUN,WECCSRSG_OtherTech_SUN | NULL | FALSE | NULL | NULL | NULL | NULL | NULL | NULL | NULL | NULL | NULL | NULL | -23.09 | NULL | NULL | NULL | NULL | NULL | NULL | FALSE | NULL | 0.56 | NULL | NULL | NULL | NULL | TRUE | NULL | NULL | NULL | NULL | NULL | NULL | NULL | NULL | NULL | NULL | NULL | NULL | NULL | NULL | NULL | NULL | NULL | NULL | NULL | NULL | NULL | NULL | NULL | NULL | NULL | NULL | NULL | NULL | NULL | NULL | NULL | NULL | NULL | NULL | NULL | NULL | NULL | NULL | NULL | NULL | NULL | NULL | NULL | NULL | NULL | 42007726 | TRUE | 1 | 2538_2 | NULL | 1048 | NULL | NULL | NULL | NULL | NULL | NULL | 15 | 0 | NULL | 0 | NULL | TRUE | NULL | WECC_TucsonElectric | Desert SW | 999.999 | 559.9994 | Solar Plus Battery |  |  | 0.71895
FALSE | ANRN 3365 | New Resource 3365 from 2538_2 Solar PV Plus DC Coupled Battery | NULL | 0 | 1000 | NULL | SUN | 626 | 0 | 1262 | NULL | NULL | 1573 | NULL | mn_AZ-Tucson_BatteryPlusPV_1-Axis_SolarShape | NULL | FUEL | 1 | NULL | FUEL | 2041-01-01 | 2046-12-31 | FUEL | NULL | NULL | NULL | FUEL | FUEL | NULL | NULL | NULL | NULL | FALSE | NULL | NULL | NULL | NULL | NULL | NULL | NULL | NULL | NULL | NULL | NULL | NULL | NULL | NULL | NULL | NULL | NULL | NULL | Clean_WECC,RPS_WECC | NULL | NULL | AREA | RPS_AZ,CPP_AZ,CPP_NewSourceComp_AZ,AZ,Mountain,WECC,WECCSRSG,OtherTech,SUN,OtherTech_SUN,AZ_OtherTech_SUN,Mountain_OtherTech_SUN,WECC_OtherTech_SUN,WECCSRSG_OtherTech_SUN | NULL | FALSE | NULL | NULL | NULL | NULL | NULL | NULL | NULL | NULL | NULL | NULL | -40.25 | NULL | NULL | NULL | NULL | NULL | NULL | FALSE | NULL | 0.56 | NULL | NULL | NULL | NULL | TRUE | NULL | NULL | NULL | NULL | NULL | NULL | NULL | NULL | NULL | NULL | NULL | NULL | NULL | NULL | NULL | NULL | NULL | NULL | NULL | NULL | NULL | NULL | NULL | NULL | NULL | NULL | NULL | NULL | NULL | NULL | NULL | NULL | NULL | NULL | NULL | NULL | NULL | NULL | NULL | NULL | NULL | NULL | NULL | NULL | NULL | 42007727 | TRUE | 1 | 2538_2 | NULL | 1048 | NULL | NULL | NULL | NULL | NULL | NULL | 15 | 0 | NULL | 0 | NULL | TRUE | NULL | WECC_TucsonElectric | Desert SW | 1000 | 560 | Solar Plus Battery |  |  | 0.72792
FALSE | ANRN 3367 | New Resource 3367 from 2538_2 Solar PV Plus DC Coupled Battery | NULL | 0 | 1000 | NULL | SUN | 626 | 0 | 1262 | NULL | NULL | 1558 | NULL | mn_AZ-Tucson_BatteryPlusPV_1-Axis_SolarShape | NULL | FUEL | 1 | NULL | FUEL | 2043-01-01 | 2046-12-31 | FUEL | NULL | NULL | NULL | FUEL | FUEL | NULL | NULL | NULL | NULL | FALSE | NULL | NULL | NULL | NULL | NULL | NULL | NULL | NULL | NULL | NULL | NULL | NULL | NULL | NULL | NULL | NULL | NULL | NULL | Clean_WECC,RPS_WECC | NULL | NULL | AREA | RPS_AZ,CPP_AZ,CPP_NewSourceComp_AZ,AZ,Mountain,WECC,WECCSRSG,OtherTech,SUN,OtherTech_SUN,AZ_OtherTech_SUN,Mountain_OtherTech_SUN,WECC_OtherTech_SUN,WECCSRSG_OtherTech_SUN | NULL | FALSE | NULL | NULL | NULL | NULL | NULL | NULL | NULL | NULL | NULL | NULL | -38.03 | NULL | NULL | NULL | NULL | NULL | NULL | FALSE | NULL | 0.56 | NULL | NULL | NULL | NULL | TRUE | NULL | NULL | NULL | NULL | NULL | NULL | NULL | NULL | NULL | NULL | NULL | NULL | NULL | NULL | NULL | NULL | NULL | NULL | NULL | NULL | NULL | NULL | NULL | NULL | NULL | NULL | NULL | NULL | NULL | NULL | NULL | NULL | NULL | NULL | NULL | NULL | NULL | NULL | NULL | NULL | NULL | NULL | NULL | NULL | NULL | 42007728 | TRUE | 1 | 2538_2 | NULL | 1048 | NULL | NULL | NULL | NULL | NULL | NULL | 15 | 0 | NULL | 0 | NULL | TRUE | NULL | WECC_TucsonElectric | Desert SW | 1000 | 560 | Solar Plus Battery |  |  | 0.73489
FALSE | ANRN 3368 | New Resource 3368 from 2538_2 Solar PV Plus DC Coupled Battery | NULL | 0 | 1000 | NULL | SUN | 626 | 0 | 1262 | NULL | NULL | 1549 | NULL | mn_AZ-Tucson_BatteryPlusPV_1-Axis_SolarShape | NULL | FUEL | 1 | NULL | FUEL | 2044-01-01 | 2046-12-31 | FUEL | NULL | NULL | NULL | FUEL | FUEL | NULL | NULL | NULL | NULL | FALSE | NULL | NULL | NULL | NULL | NULL | NULL | NULL | NULL | NULL | NULL | NULL | NULL | NULL | NULL | NULL | NULL | NULL | NULL | Clean_WECC,RPS_WECC | NULL | NULL | AREA | RPS_AZ,CPP_AZ,CPP_NewSourceComp_AZ,AZ,Mountain,WECC,WECCSRSG,OtherTech,SUN,OtherTech_SUN,AZ_OtherTech_SUN,Mountain_OtherTech_SUN,WECC_OtherTech_SUN,WECCSRSG_OtherTech_SUN | NULL | FALSE | NULL | NULL | NULL | NULL | NULL | NULL | NULL | NULL | NULL | NULL | -37.09 | NULL | NULL | NULL | NULL | NULL | NULL | FALSE | NULL | 0.56 | NULL | NULL | NULL | NULL | TRUE | NULL | NULL | NULL | NULL | NULL | NULL | NULL | NULL | NULL | NULL | NULL | NULL | NULL | NULL | NULL | NULL | NULL | NULL | NULL | NULL | NULL | NULL | NULL | NULL | NULL | NULL | NULL | NULL | NULL | NULL | NULL | NULL | NULL | NULL | NULL | NULL | NULL | NULL | NULL | NULL | NULL | NULL | NULL | NULL | NULL | 42007729 | TRUE | 1 | 2538_2 | NULL | 1048 | NULL | NULL | NULL | NULL | NULL | NULL | 15 | 0 | NULL | 0 | NULL | TRUE | NULL | WECC_TucsonElectric | Desert SW | 1000 | 560 | Solar Plus Battery |  |  | 0.71155
FALSE | ANRN 3370 | New Resource 3370 from 2549_2 Solar PV Plus DC Coupled Battery | NULL | 0 | 700 | NULL | SUN | 628 | 0 | 1262 | NULL | NULL | 1778 | NULL | mn_TX-ElPaso_BatteryPlusPV_1-Axis_SolarShape | NULL | FUEL | 1 | NULL | FUEL | 2021-01-01 | 2046-12-31 | FUEL | NULL | NULL | NULL | FUEL | FUEL | NULL | NULL | NULL | NULL | FALSE | NULL | NULL | NULL | NULL | NULL | NULL | NULL | NULL | NULL | NULL | NULL | NULL | NULL | NULL | NULL | NULL | NULL | NULL | Clean_WECC,RPS_WECC | NULL | NULL | AREA | CPP_NM,CPP_NewSourceComp_NM,NM,Mountain,WECC,WECCSRSG,OtherTech,SUN,OtherTech_SUN,NM_OtherTech_SUN,Mountain_OtherTech_SUN,WECC_OtherTech_SUN,WECCSRSG_OtherTech_SUN | NULL | FALSE | NULL | NULL | NULL | NULL | NULL | NULL | NULL | NULL | NULL | NULL | -18 | NULL | NULL | NULL | NULL | NULL | NULL | FALSE | NULL | 0.67 | NULL | NULL | NULL | NULL | TRUE | NULL | NULL | NULL | NULL | NULL | NULL | NULL | NULL | NULL | NULL | NULL | NULL | NULL | NULL | NULL | NULL | NULL | NULL | NULL | NULL | NULL | NULL | NULL | NULL | NULL | NULL | NULL | NULL | NULL | NULL | NULL | NULL | NULL | NULL | NULL | NULL | NULL | NULL | NULL | NULL | NULL | NULL | NULL | NULL | NULL | 42007730 | TRUE | 1 | 2549_2 | NULL | 1049 | NULL | NULL | NULL | NULL | NULL | NULL | 15 | 0 | NULL | 0 | NULL | TRUE | NULL | WECC_ElPasoElectric | Desert SW | 700 | 469 | Solar Plus Battery |  |  | 0.66673
FALSE | ANRN 3371 | New Resource 3371 from 2549_2 Solar PV Plus DC Coupled Battery | NULL | 0 | 700 | NULL | SUN | 628 | 0 | 1262 | NULL | NULL | 1813 | NULL | mn_TX-ElPaso_BatteryPlusPV_1-Axis_SolarShape | NULL | FUEL | 1 | NULL | FUEL | 2022-01-01 | 2046-12-31 | FUEL | NULL | NULL | NULL | FUEL | FUEL | NULL | NULL | NULL | NULL | FALSE | NULL | NULL | NULL | NULL | NULL | NULL | NULL | NULL | NULL | NULL | NULL | NULL | NULL | NULL | NULL | NULL | NULL | NULL | Clean_WECC,RPS_WECC | NULL | NULL | AREA | CPP_NM,CPP_NewSourceComp_NM,NM,Mountain,WECC,WECCSRSG,OtherTech,SUN,OtherTech_SUN,NM_OtherTech_SUN,Mountain_OtherTech_SUN,WECC_OtherTech_SUN,WECCSRSG_OtherTech_SUN | NULL | FALSE | NULL | NULL | NULL | NULL | NULL | NULL | NULL | NULL | NULL | NULL | -12.14 | NULL | NULL | NULL | NULL | NULL | NULL | FALSE | NULL | 0.67 | NULL | NULL | NULL | NULL | TRUE | NULL | NULL | NULL | NULL | NULL | NULL | NULL | NULL | NULL | NULL | NULL | NULL | NULL | NULL | NULL | NULL | NULL | NULL | NULL | NULL | NULL | NULL | NULL | NULL | NULL | NULL | NULL | NULL | NULL | NULL | NULL | NULL | NULL | NULL | NULL | NULL | NULL | NULL | NULL | NULL | NULL | NULL | NULL | NULL | NULL | 42007731 | TRUE | 1 | 2549_2 | NULL | 1049 | NULL | NULL | NULL | NULL | NULL | NULL | 15 | 0 | NULL | 0 | NULL | TRUE | NULL | WECC_ElPasoElectric | Desert SW | 700 | 469 | Solar Plus Battery |  |  | 0.64018
FALSE | ANRN 3372 | New Resource 3372 from 2549_2 Solar PV Plus DC Coupled Battery | NULL | 0 | 700 | NULL | SUN | 628 | 0 | 1262 | NULL | NULL | 1844 | NULL | mn_TX-ElPaso_BatteryPlusPV_1-Axis_SolarShape | NULL | FUEL | 1 | NULL | FUEL | 2023-01-01 | 2046-12-31 | FUEL | NULL | NULL | NULL | FUEL | FUEL | NULL | NULL | NULL | NULL | FALSE | NULL | NULL | NULL | NULL | NULL | NULL | NULL | NULL | NULL | NULL | NULL | NULL | NULL | NULL | NULL | NULL | NULL | NULL | Clean_WECC,RPS_WECC | NULL | NULL | AREA | CPP_NM,CPP_NewSourceComp_NM,NM,Mountain,WECC,WECCSRSG,OtherTech,SUN,OtherTech_SUN,NM_OtherTech_SUN,Mountain_OtherTech_SUN,WECC_OtherTech_SUN,WECCSRSG_OtherTech_SUN | NULL | FALSE | NULL | NULL | NULL | NULL | NULL | NULL | NULL | NULL | NULL | NULL | -7.02 | NULL | NULL | NULL | NULL | NULL | NULL | FALSE | NULL | 0.67 | NULL | NULL | NULL | NULL | TRUE | NULL | NULL | NULL | NULL | NULL | NULL | NULL | NULL | NULL | NULL | NULL | NULL | NULL | NULL | NULL | NULL | NULL | NULL | NULL | NULL | NULL | NULL | NULL | NULL | NULL | NULL | NULL | NULL | NULL | NULL | NULL | NULL | NULL | NULL | NULL | NULL | NULL | NULL | NULL | NULL | NULL | NULL | NULL | NULL | NULL | 42007732 | TRUE | 1 | 2549_2 | NULL | 1049 | NULL | NULL | NULL | NULL | NULL | NULL | 15 | 0 | NULL | 0 | NULL | TRUE | NULL | WECC_ElPasoElectric | Desert SW | 700 | 469 | Solar Plus Battery |  |  | 0.61231
FALSE | ANRN 3373 | New Resource 3373 from 2549_2 Solar PV Plus DC Coupled Battery | NULL | 0 | 700 | NULL | SUN | 628 | 0 | 1262 | NULL | NULL | 1909 | NULL | mn_TX-ElPaso_BatteryPlusPV_1-Axis_SolarShape | NULL | FUEL | 1 | NULL | FUEL | 2024-01-01 | 2046-12-31 | FUEL | NULL | NULL | NULL | FUEL | FUEL | NULL | NULL | NULL | NULL | FALSE | NULL | NULL | NULL | NULL | NULL | NULL | NULL | NULL | NULL | NULL | NULL | NULL | NULL | NULL | NULL | NULL | NULL | NULL | Clean_WECC,RPS_WECC | NULL | NULL | AREA | CPP_NM,CPP_NewSourceComp_NM,NM,Mountain,WECC,WECCSRSG,OtherTech,SUN,OtherTech_SUN,NM_OtherTech_SUN,Mountain_OtherTech_SUN,WECC_OtherTech_SUN,WECCSRSG_OtherTech_SUN | NULL | FALSE | NULL | NULL | NULL | NULL | NULL | NULL | NULL | NULL | NULL | NULL | -3.08 | NULL | NULL | NULL | NULL | NULL | NULL | FALSE | NULL | 0.67 | NULL | NULL | NULL | NULL | TRUE | NULL | NULL | NULL | NULL | NULL | NULL | NULL | NULL | NULL | NULL | NULL | NULL | NULL | NULL | NULL | NULL | NULL | NULL | NULL | NULL | NULL | NULL | NULL | NULL | NULL | NULL | NULL | NULL | NULL | NULL | NULL | NULL | NULL | NULL | NULL | NULL | NULL | NULL | NULL | NULL | NULL | NULL | NULL | NULL | NULL | 42007733 | TRUE | 1 | 2549_2 | NULL | 1049 | NULL | NULL | NULL | NULL | NULL | NULL | 15 | 0 | NULL | 0 | NULL | TRUE | NULL | WECC_ElPasoElectric | Desert SW | 700 | 469 | Solar Plus Battery |  |  | 0.57999
FALSE | ANRN 3374 | New Resource 3374 from 2549_2 Solar PV Plus DC Coupled Battery | NULL | 0 | 700 | NULL | SUN | 628 | 0 | 1262 | NULL | NULL | 1880 | NULL | mn_TX-ElPaso_BatteryPlusPV_1-Axis_SolarShape | NULL | FUEL | 1 | NULL | FUEL | 2025-01-01 | 2046-12-31 | FUEL | NULL | NULL | NULL | FUEL | FUEL | NULL | NULL | NULL | NULL | FALSE | NULL | NULL | NULL | NULL | NULL | NULL | NULL | NULL | NULL | NULL | NULL | NULL | NULL | NULL | NULL | NULL | NULL | NULL | Clean_WECC,RPS_WECC | NULL | NULL | AREA | CPP_NM,CPP_NewSourceComp_NM,NM,Mountain,WECC,WECCSRSG,OtherTech,SUN,OtherTech_SUN,NM_OtherTech_SUN,Mountain_OtherTech_SUN,WECC_OtherTech_SUN,WECCSRSG_OtherTech_SUN | NULL | FALSE | NULL | NULL | NULL | NULL | NULL | NULL | NULL | NULL | NULL | NULL | -5.93 | NULL | NULL | NULL | NULL | NULL | NULL | FALSE | NULL | 0.67 | NULL | NULL | NULL | NULL | TRUE | NULL | NULL | NULL | NULL | NULL | NULL | NULL | NULL | NULL | NULL | NULL | NULL | NULL | NULL | NULL | NULL | NULL | NULL | NULL | NULL | NULL | NULL | NULL | NULL | NULL | NULL | NULL | NULL | NULL | NULL | NULL | NULL | NULL | NULL | NULL | NULL | NULL | NULL | NULL | NULL | NULL | NULL | NULL | NULL | NULL | 42007734 | TRUE | 1 | 2549_2 | NULL | 1049 | NULL | NULL | NULL | NULL | NULL | NULL | 15 | 0 | NULL | 0 | NULL | TRUE | NULL | WECC_ElPasoElectric | Desert SW | 700 | 469 | Solar Plus Battery |  |  | 0.57206
FALSE | ANRN 3375 | New Resource 3375 from 2549_2 Solar PV Plus DC Coupled Battery | NULL | 0 | 700 | NULL | SUN | 628 | 0 | 1262 | NULL | NULL | 1850 | NULL | mn_TX-ElPaso_BatteryPlusPV_1-Axis_SolarShape | NULL | FUEL | 1 | NULL | FUEL | 2026-01-01 | 2046-12-31 | FUEL | NULL | NULL | NULL | FUEL | FUEL | NULL | NULL | NULL | NULL | FALSE | NULL | NULL | NULL | NULL | NULL | NULL | NULL | NULL | NULL | NULL | NULL | NULL | NULL | NULL | NULL | NULL | NULL | NULL | Clean_WECC,RPS_WECC | NULL | NULL | AREA | CPP_NM,CPP_NewSourceComp_NM,NM,Mountain,WECC,WECCSRSG,OtherTech,SUN,OtherTech_SUN,NM_OtherTech_SUN,Mountain_OtherTech_SUN,WECC_OtherTech_SUN,WECCSRSG_OtherTech_SUN | NULL | FALSE | NULL | NULL | NULL | NULL | NULL | NULL | NULL | NULL | NULL | NULL | -8.2 | NULL | NULL | NULL | NULL | NULL | NULL | FALSE | NULL | 0.67 | NULL | NULL | NULL | NULL | TRUE | NULL | NULL | NULL | NULL | NULL | NULL | NULL | NULL | NULL | NULL | NULL | NULL | NULL | NULL | NULL | NULL | NULL | NULL | NULL | NULL | NULL | NULL | NULL | NULL | NULL | NULL | NULL | NULL | NULL | NULL | NULL | NULL | NULL | NULL | NULL | NULL | NULL | NULL | NULL | NULL | NULL | NULL | NULL | NULL | NULL | 42007735 | TRUE | 1 | 2549_2 | NULL | 1049 | NULL | NULL | NULL | NULL | NULL | NULL | 15 | 0 | NULL | 0 | NULL | TRUE | NULL | WECC_ElPasoElectric | Desert SW | 700 | 469 | Solar Plus Battery |  |  | 0.62881
FALSE | ANRN 3376 | New Resource 3376 from 2549_2 Solar PV Plus DC Coupled Battery | NULL | 0 | 700 | NULL | SUN | 628 | 0 | 1262 | NULL | NULL | 1817 | NULL | mn_TX-ElPaso_BatteryPlusPV_1-Axis_SolarShape | NULL | FUEL | 1 | NULL | FUEL | 2027-01-01 | 2046-12-31 | FUEL | NULL | NULL | NULL | FUEL | FUEL | NULL | NULL | NULL | NULL | FALSE | NULL | NULL | NULL | NULL | NULL | NULL | NULL | NULL | NULL | NULL | NULL | NULL | NULL | NULL | NULL | NULL | NULL | NULL | Clean_WECC,RPS_WECC | NULL | NULL | AREA | CPP_NM,CPP_NewSourceComp_NM,NM,Mountain,WECC,WECCSRSG,OtherTech,SUN,OtherTech_SUN,NM_OtherTech_SUN,Mountain_OtherTech_SUN,WECC_OtherTech_SUN,WECCSRSG_OtherTech_SUN | NULL | FALSE | NULL | NULL | NULL | NULL | NULL | NULL | NULL | NULL | NULL | NULL | -11.01 | NULL | NULL | NULL | NULL | NULL | NULL | FALSE | NULL | 0.67 | NULL | NULL | NULL | NULL | TRUE | NULL | NULL | NULL | NULL | NULL | NULL | NULL | NULL | NULL | NULL | NULL | NULL | NULL | NULL | NULL | NULL | NULL | NULL | NULL | NULL | NULL | NULL | NULL | NULL | NULL | NULL | NULL | NULL | NULL | NULL | NULL | NULL | NULL | NULL | NULL | NULL | NULL | NULL | NULL | NULL | NULL | NULL | NULL | NULL | NULL | 42007736 | TRUE | 1 | 2549_2 | NULL | 1049 | NULL | NULL | NULL | NULL | NULL | NULL | 15 | 0 | NULL | 0 | NULL | TRUE | NULL | WECC_ElPasoElectric | Desert SW | 700 | 469 | Solar Plus Battery |  |  | 0.6741
FALSE | ANRN 3377 | New Resource 3377 from 2549_2 Solar PV Plus DC Coupled Battery | NULL | 0 | 700 | NULL | SUN | 628 | 0 | 1262 | NULL | NULL | 1789 | NULL | mn_TX-ElPaso_BatteryPlusPV_1-Axis_SolarShape | NULL | FUEL | 1 | NULL | FUEL | 2028-01-01 | 2046-12-31 | FUEL | NULL | NULL | NULL | FUEL | FUEL | NULL | NULL | NULL | NULL | FALSE | NULL | NULL | NULL | NULL | NULL | NULL | NULL | NULL | NULL | NULL | NULL | NULL | NULL | NULL | NULL | NULL | NULL | NULL | Clean_WECC,RPS_WECC | NULL | NULL | AREA | CPP_NM,CPP_NewSourceComp_NM,NM,Mountain,WECC,WECCSRSG,OtherTech,SUN,OtherTech_SUN,NM_OtherTech_SUN,Mountain_OtherTech_SUN,WECC_OtherTech_SUN,WECCSRSG_OtherTech_SUN | NULL | FALSE | NULL | NULL | NULL | NULL | NULL | NULL | NULL | NULL | NULL | NULL | -13.45 | NULL | NULL | NULL | NULL | NULL | NULL | FALSE | NULL | 0.67 | NULL | NULL | NULL | NULL | TRUE | NULL | NULL | NULL | NULL | NULL | NULL | NULL | NULL | NULL | NULL | NULL | NULL | NULL | NULL | NULL | NULL | NULL | NULL | NULL | NULL | NULL | NULL | NULL | NULL | NULL | NULL | NULL | NULL | NULL | NULL | NULL | NULL | NULL | NULL | NULL | NULL | NULL | NULL | NULL | NULL | NULL | NULL | NULL | NULL | NULL | 42007737 | TRUE | 1 | 2549_2 | NULL | 1049 | NULL | NULL | NULL | NULL | NULL | NULL | 15 | 0 | NULL | 0 | NULL | TRUE | NULL | WECC_ElPasoElectric | Desert SW | 700 | 469 | Solar Plus Battery |  |  | 0.65372
FALSE | ANRN 3378 | New Resource 3378 from 2549_2 Solar PV Plus DC Coupled Battery | NULL | 0 | 700 | NULL | SUN | 628 | 0 | 1262 | NULL | NULL | 1762 | NULL | mn_TX-ElPaso_BatteryPlusPV_1-Axis_SolarShape | NULL | FUEL | 1 | NULL | FUEL | 2029-01-01 | 2046-12-31 | FUEL | NULL | NULL | NULL | FUEL | FUEL | NULL | NULL | NULL | NULL | FALSE | NULL | NULL | NULL | NULL | NULL | NULL | NULL | NULL | NULL | NULL | NULL | NULL | NULL | NULL | NULL | NULL | NULL | NULL | Clean_WECC,RPS_WECC | NULL | NULL | AREA | CPP_NM,CPP_NewSourceComp_NM,NM,Mountain,WECC,WECCSRSG,OtherTech,SUN,OtherTech_SUN,NM_OtherTech_SUN,Mountain_OtherTech_SUN,WECC_OtherTech_SUN,WECCSRSG_OtherTech_SUN | NULL | FALSE | NULL | NULL | NULL | NULL | NULL | NULL | NULL | NULL | NULL | NULL | -16.2 | NULL | NULL | NULL | NULL | NULL | NULL | FALSE | NULL | 0.67 | NULL | NULL | NULL | NULL | TRUE | NULL | NULL | NULL | NULL | NULL | NULL | NULL | NULL | NULL | NULL | NULL | NULL | NULL | NULL | NULL | NULL | NULL | NULL | NULL | NULL | NULL | NULL | NULL | NULL | NULL | NULL | NULL | NULL | NULL | NULL | NULL | NULL | NULL | NULL | NULL | NULL | NULL | NULL | NULL | NULL | NULL | NULL | NULL | NULL | NULL | 42007738 | TRUE | 1 | 2549_2 | NULL | 1049 | NULL | NULL | NULL | NULL | NULL | NULL | 15 | 0 | NULL | 0 | NULL | TRUE | NULL | WECC_ElPasoElectric | Desert SW | 700 | 469 | Solar Plus Battery |  |  | 0.62208
FALSE | ANRN 3379 | New Resource 3379 from 2549_2 Solar PV Plus DC Coupled Battery | NULL | 0 | 700 | NULL | SUN | 628 | 0 | 1262 | NULL | NULL | 1736 | NULL | mn_TX-ElPaso_BatteryPlusPV_1-Axis_SolarShape | NULL | FUEL | 1 | NULL | FUEL | 2030-01-01 | 2046-12-31 | FUEL | NULL | NULL | NULL | FUEL | FUEL | NULL | NULL | NULL | NULL | FALSE | NULL | NULL | NULL | NULL | NULL | NULL | NULL | NULL | NULL | NULL | NULL | NULL | NULL | NULL | NULL | NULL | NULL | NULL | Clean_WECC,RPS_WECC | NULL | NULL | AREA | CPP_NM,CPP_NewSourceComp_NM,NM,Mountain,WECC,WECCSRSG,OtherTech,SUN,OtherTech_SUN,NM_OtherTech_SUN,Mountain_OtherTech_SUN,WECC_OtherTech_SUN,WECCSRSG_OtherTech_SUN | NULL | FALSE | NULL | NULL | NULL | NULL | NULL | NULL | NULL | NULL | NULL | NULL | -19.17 | NULL | NULL | NULL | NULL | NULL | NULL | FALSE | NULL | 0.67 | NULL | NULL | NULL | NULL | TRUE | NULL | NULL | NULL | NULL | NULL | NULL | NULL | NULL | NULL | NULL | NULL | NULL | NULL | NULL | NULL | NULL | NULL | NULL | NULL | NULL | NULL | NULL | NULL | NULL | NULL | NULL | NULL | NULL | NULL | NULL | NULL | NULL | NULL | NULL | NULL | NULL | NULL | NULL | NULL | NULL | NULL | NULL | NULL | NULL | NULL | 42007739 | TRUE | 1 | 2549_2 | NULL | 1049 | NULL | NULL | NULL | NULL | NULL | NULL | 15 | 0 | NULL | 0 | NULL | TRUE | NULL | WECC_ElPasoElectric | Desert SW | 700 | 469 | Solar Plus Battery |  |  | 0.57899
FALSE | ANRN 3380 | New Resource 3380 from 2549_2 Solar PV Plus DC Coupled Battery | NULL | 0 | 700 | NULL | SUN | 628 | 0 | 1262 | NULL | NULL | 1707 | NULL | mn_TX-ElPaso_BatteryPlusPV_1-Axis_SolarShape | NULL | FUEL | 1 | NULL | FUEL | 2031-01-01 | 2046-12-31 | FUEL | NULL | NULL | NULL | FUEL | FUEL | NULL | NULL | NULL | NULL | FALSE | NULL | NULL | NULL | NULL | NULL | NULL | NULL | NULL | NULL | NULL | NULL | NULL | NULL | NULL | NULL | NULL | NULL | NULL | Clean_WECC,RPS_WECC | NULL | NULL | AREA | CPP_NM,CPP_NewSourceComp_NM,NM,Mountain,WECC,WECCSRSG,OtherTech,SUN,OtherTech_SUN,NM_OtherTech_SUN,Mountain_OtherTech_SUN,WECC_OtherTech_SUN,WECCSRSG_OtherTech_SUN | NULL | FALSE | NULL | NULL | NULL | NULL | NULL | NULL | NULL | NULL | NULL | NULL | -21.21 | NULL | NULL | NULL | NULL | NULL | NULL | FALSE | NULL | 0.67 | NULL | NULL | NULL | NULL | TRUE | NULL | NULL | NULL | NULL | NULL | NULL | NULL | NULL | NULL | NULL | NULL | NULL | NULL | NULL | NULL | NULL | NULL | NULL | NULL | NULL | NULL | NULL | NULL | NULL | NULL | NULL | NULL | NULL | NULL | NULL | NULL | NULL | NULL | NULL | NULL | NULL | NULL | NULL | NULL | NULL | NULL | NULL | NULL | NULL | NULL | 42007740 | TRUE | 1 | 2549_2 | NULL | 1049 | NULL | NULL | NULL | NULL | NULL | NULL | 15 | 0 | NULL | 0 | NULL | TRUE | NULL | WECC_ElPasoElectric | Desert SW | 700 | 469 | Solar Plus Battery |  |  | 0.55052
FALSE | ANRN 3381 | New Resource 3381 from 2549_2 Solar PV Plus DC Coupled Battery | NULL | 0 | 700 | NULL | SUN | 628 | 0 | 1262 | NULL | NULL | 1688 | NULL | mn_TX-ElPaso_BatteryPlusPV_1-Axis_SolarShape | NULL | FUEL | 1 | NULL | FUEL | 2032-01-01 | 2046-12-31 | FUEL | NULL | NULL | NULL | FUEL | FUEL | NULL | NULL | NULL | NULL | FALSE | NULL | NULL | NULL | NULL | NULL | NULL | NULL | NULL | NULL | NULL | NULL | NULL | NULL | NULL | NULL | NULL | NULL | NULL | Clean_WECC,RPS_WECC | NULL | NULL | AREA | CPP_NM,CPP_NewSourceComp_NM,NM,Mountain,WECC,WECCSRSG,OtherTech,SUN,OtherTech_SUN,NM_OtherTech_SUN,Mountain_OtherTech_SUN,WECC_OtherTech_SUN,WECCSRSG_OtherTech_SUN | NULL | FALSE | NULL | NULL | NULL | NULL | NULL | NULL | NULL | NULL | NULL | NULL | -23.09 | NULL | NULL | NULL | NULL | NULL | NULL | FALSE | NULL | 0.67 | NULL | NULL | NULL | NULL | TRUE | NULL | NULL | NULL | NULL | NULL | NULL | NULL | NULL | NULL | NULL | NULL | NULL | NULL | NULL | NULL | NULL | NULL | NULL | NULL | NULL | NULL | NULL | NULL | NULL | NULL | NULL | NULL | NULL | NULL | NULL | NULL | NULL | NULL | NULL | NULL | NULL | NULL | NULL | NULL | NULL | NULL | NULL | NULL | NULL | NULL | 42007741 | TRUE | 1 | 2549_2 | NULL | 1049 | NULL | NULL | NULL | NULL | NULL | NULL | 15 | 0 | NULL | 0 | NULL | TRUE | NULL | WECC_ElPasoElectric | Desert SW | 700 | 469 | Solar Plus Battery |  |  | 0.51183
FALSE | ANRN 3382 | New Resource 3382 from 2549_2 Solar PV Plus DC Coupled Battery | NULL | 0 | 700 | NULL | SUN | 628 | 0 | 1262 | NULL | NULL | 1674 | NULL | mn_TX-ElPaso_BatteryPlusPV_1-Axis_SolarShape | NULL | FUEL | 1 | NULL | FUEL | 2033-01-01 | 2046-12-31 | FUEL | NULL | NULL | NULL | FUEL | FUEL | NULL | NULL | NULL | NULL | FALSE | NULL | NULL | NULL | NULL | NULL | NULL | NULL | NULL | NULL | NULL | NULL | NULL | NULL | NULL | NULL | NULL | NULL | NULL | Clean_WECC,RPS_WECC | NULL | NULL | AREA | CPP_NM,CPP_NewSourceComp_NM,NM,Mountain,WECC,WECCSRSG,OtherTech,SUN,OtherTech_SUN,NM_OtherTech_SUN,Mountain_OtherTech_SUN,WECC_OtherTech_SUN,WECCSRSG_OtherTech_SUN | NULL | FALSE | NULL | NULL | NULL | NULL | NULL | NULL | NULL | NULL | NULL | NULL | -24.21 | NULL | NULL | NULL | NULL | NULL | NULL | FALSE | NULL | 0.67 | NULL | NULL | NULL | NULL | TRUE | NULL | NULL | NULL | NULL | NULL | NULL | NULL | NULL | NULL | NULL | NULL | NULL | NULL | NULL | NULL | NULL | NULL | NULL | NULL | NULL | NULL | NULL | NULL | NULL | NULL | NULL | NULL | NULL | NULL | NULL | NULL | NULL | NULL | NULL | NULL | NULL | NULL | NULL | NULL | NULL | NULL | NULL | NULL | NULL | NULL | 42007742 | TRUE | 1 | 2549_2 | NULL | 1049 | NULL | NULL | NULL | NULL | NULL | NULL | 15 | 0 | NULL | 0 | NULL | TRUE | NULL | WECC_ElPasoElectric | Desert SW | 700 | 469 | Solar Plus Battery |  |  | 0.47367
FALSE | ANRN 3383 | New Resource 3383 from 2549_2 Solar PV Plus DC Coupled Battery | NULL | 0 | 700 | NULL | SUN | 628 | 0 | 1262 | NULL | NULL | 1663 | NULL | mn_TX-ElPaso_BatteryPlusPV_1-Axis_SolarShape | NULL | FUEL | 1 | NULL | FUEL | 2034-01-01 | 2046-12-31 | FUEL | NULL | NULL | NULL | FUEL | FUEL | NULL | NULL | NULL | NULL | FALSE | NULL | NULL | NULL | NULL | NULL | NULL | NULL | NULL | NULL | NULL | NULL | NULL | NULL | NULL | NULL | NULL | NULL | NULL | Clean_WECC,RPS_WECC | NULL | NULL | AREA | CPP_NM,CPP_NewSourceComp_NM,NM,Mountain,WECC,WECCSRSG,OtherTech,SUN,OtherTech_SUN,NM_OtherTech_SUN,Mountain_OtherTech_SUN,WECC_OtherTech_SUN,WECCSRSG_OtherTech_SUN | NULL | FALSE | NULL | NULL | NULL | NULL | NULL | NULL | NULL | NULL | NULL | NULL | -26.05 | NULL | NULL | NULL | NULL | NULL | NULL | FALSE | NULL | 0.67 | NULL | NULL | NULL | NULL | TRUE | NULL | NULL | NULL | NULL | NULL | NULL | NULL | NULL | NULL | NULL | NULL | NULL | NULL | NULL | NULL | NULL | NULL | NULL | NULL | NULL | NULL | NULL | NULL | NULL | NULL | NULL | NULL | NULL | NULL | NULL | NULL | NULL | NULL | NULL | NULL | NULL | NULL | NULL | NULL | NULL | NULL | NULL | NULL | NULL | NULL | 42007743 | TRUE | 1 | 2549_2 | NULL | 1049 | NULL | NULL | NULL | NULL | NULL | NULL | 15 | 0 | NULL | 0 | NULL | TRUE | NULL | WECC_ElPasoElectric | Desert SW | 700 | 469 | Solar Plus Battery |  |  | 0.46013
FALSE | ANRN 3390 | New Resource 3390 from 2549_2 Solar PV Plus DC Coupled Battery | NULL | 0 | 700 | NULL | SUN | 628 | 0 | 1262 | NULL | NULL | 1573 | NULL | mn_TX-ElPaso_BatteryPlusPV_1-Axis_SolarShape | NULL | FUEL | 1 | NULL | FUEL | 2041-01-01 | 2046-12-31 | FUEL | NULL | NULL | NULL | FUEL | FUEL | NULL | NULL | NULL | NULL | FALSE | NULL | NULL | NULL | NULL | NULL | NULL | NULL | NULL | NULL | NULL | NULL | NULL | NULL | NULL | NULL | NULL | NULL | NULL | Clean_WECC,RPS_WECC | NULL | NULL | AREA | CPP_NM,CPP_NewSourceComp_NM,NM,Mountain,WECC,WECCSRSG,OtherTech,SUN,OtherTech_SUN,NM_OtherTech_SUN,Mountain_OtherTech_SUN,WECC_OtherTech_SUN,WECCSRSG_OtherTech_SUN | NULL | FALSE | NULL | NULL | NULL | NULL | NULL | NULL | NULL | NULL | NULL | NULL | -40.25 | NULL | NULL | NULL | NULL | NULL | NULL | FALSE | NULL | 0.67 | NULL | NULL | NULL | NULL | TRUE | NULL | NULL | NULL | NULL | NULL | NULL | NULL | NULL | NULL | NULL | NULL | NULL | NULL | NULL | NULL | NULL | NULL | NULL | NULL | NULL | NULL | NULL | NULL | NULL | NULL | NULL | NULL | NULL | NULL | NULL | NULL | NULL | NULL | NULL | NULL | NULL | NULL | NULL | NULL | NULL | NULL | NULL | NULL | NULL | NULL | 42007744 | TRUE | 1 | 2549_2 | NULL | 1049 | NULL | NULL | NULL | NULL | NULL | NULL | 15 | 0 | NULL | 0 | NULL | TRUE | NULL | WECC_ElPasoElectric | Desert SW | 700 | 469 | Solar Plus Battery |  |  | 0.39674
FALSE | ANRN 3395 | New Resource 3395 from 2611_2 Solar PV Plus DC Coupled Battery | NULL | 0 | 1000 | NULL | SUN | 624 | 0 | 1262 | NULL | NULL | 1778 | NULL | mn_AZ-Phoenix_BatteryPlusPV_1-Axis_SolarShape | NULL | FUEL | 1 | NULL | FUEL | 2021-01-01 | 2046-12-31 | FUEL | NULL | NULL | NULL | FUEL | FUEL | NULL | NULL | NULL | NULL | FALSE | NULL | NULL | NULL | NULL | NULL | NULL | NULL | NULL | NULL | NULL | NULL | NULL | NULL | NULL | NULL | NULL | NULL | NULL | Clean_WECC,RPS_WECC | NULL | NULL | AREA | RPS_AZ,CPP_AZ,CPP_NewSourceComp_AZ,AZ,Mountain,WECC,WECCSRSG,OtherTech,SUN,OtherTech_SUN,AZ_OtherTech_SUN,Mountain_OtherTech_SUN,WECC_OtherTech_SUN,WECCSRSG_OtherTech_SUN | NULL | FALSE | NULL | NULL | NULL | NULL | NULL | NULL | NULL | NULL | NULL | NULL | -18 | NULL | NULL | NULL | NULL | NULL | NULL | FALSE | NULL | 0.61 | NULL | NULL | NULL | NULL | TRUE | NULL | NULL | NULL | NULL | NULL | NULL | NULL | NULL | NULL | NULL | NULL | NULL | NULL | NULL | NULL | NULL | NULL | NULL | NULL | NULL | NULL | NULL | NULL | NULL | NULL | NULL | NULL | NULL | NULL | NULL | NULL | NULL | NULL | NULL | NULL | NULL | NULL | NULL | NULL | NULL | NULL | NULL | NULL | NULL | NULL | 42007745 | TRUE | 1 | 2611_2 | NULL | 1050 | NULL | NULL | NULL | NULL | NULL | NULL | 15 | 0 | NULL | 0 | NULL | TRUE | NULL | WECC_AZPublicService | Desert SW | 1000 | 610 | Solar Plus Battery |  |  | 0.40795
FALSE | ANRN 3396 | New Resource 3396 from 2611_2 Solar PV Plus DC Coupled Battery | NULL | 0 | 1000 | NULL | SUN | 624 | 0 | 1262 | NULL | NULL | 1813 | NULL | mn_AZ-Phoenix_BatteryPlusPV_1-Axis_SolarShape | NULL | FUEL | 1 | NULL | FUEL | 2022-01-01 | 2046-12-31 | FUEL | NULL | NULL | NULL | FUEL | FUEL | NULL | NULL | NULL | NULL | FALSE | NULL | NULL | NULL | NULL | NULL | NULL | NULL | NULL | NULL | NULL | NULL | NULL | NULL | NULL | NULL | NULL | NULL | NULL | Clean_WECC,RPS_WECC | NULL | NULL | AREA | RPS_AZ,CPP_AZ,CPP_NewSourceComp_AZ,AZ,Mountain,WECC,WECCSRSG,OtherTech,SUN,OtherTech_SUN,AZ_OtherTech_SUN,Mountain_OtherTech_SUN,WECC_OtherTech_SUN,WECCSRSG_OtherTech_SUN | NULL | FALSE | NULL | NULL | NULL | NULL | NULL | NULL | NULL | NULL | NULL | NULL | -12.14 | NULL | NULL | NULL | NULL | NULL | NULL | FALSE | NULL | 0.61 | NULL | NULL | NULL | NULL | TRUE | NULL | NULL | NULL | NULL | NULL | NULL | NULL | NULL | NULL | NULL | NULL | NULL | NULL | NULL | NULL | NULL | NULL | NULL | NULL | NULL | NULL | NULL | NULL | NULL | NULL | NULL | NULL | NULL | NULL | NULL | NULL | NULL | NULL | NULL | NULL | NULL | NULL | NULL | NULL | NULL | NULL | NULL | NULL | NULL | NULL | 42007746 | TRUE | 1 | 2611_2 | NULL | 1050 | NULL | NULL | NULL | NULL | NULL | NULL | 15 | 0 | NULL | 0 | NULL | TRUE | NULL | WECC_AZPublicService | Desert SW | 1000 | 610 | Solar Plus Battery |  |  | 0.41712
FALSE | ANRN 3397 | New Resource 3397 from 2611_2 Solar PV Plus DC Coupled Battery | NULL | 0 | 1000 | NULL | SUN | 624 | 0 | 1262 | NULL | NULL | 1844 | NULL | mn_AZ-Phoenix_BatteryPlusPV_1-Axis_SolarShape | NULL | FUEL | 1 | NULL | FUEL | 2023-01-01 | 2046-12-31 | FUEL | NULL | NULL | NULL | FUEL | FUEL | NULL | NULL | NULL | NULL | FALSE | NULL | NULL | NULL | NULL | NULL | NULL | NULL | NULL | NULL | NULL | NULL | NULL | NULL | NULL | NULL | NULL | NULL | NULL | Clean_WECC,RPS_WECC | NULL | NULL | AREA | RPS_AZ,CPP_AZ,CPP_NewSourceComp_AZ,AZ,Mountain,WECC,WECCSRSG,OtherTech,SUN,OtherTech_SUN,AZ_OtherTech_SUN,Mountain_OtherTech_SUN,WECC_OtherTech_SUN,WECCSRSG_OtherTech_SUN | NULL | FALSE | NULL | NULL | NULL | NULL | NULL | NULL | NULL | NULL | NULL | NULL | -7.02 | NULL | NULL | NULL | NULL | NULL | NULL | FALSE | NULL | 0.61 | NULL | NULL | NULL | NULL | TRUE | NULL | NULL | NULL | NULL | NULL | NULL | NULL | NULL | NULL | NULL | NULL | NULL | NULL | NULL | NULL | NULL | NULL | NULL | NULL | NULL | NULL | NULL | NULL | NULL | NULL | NULL | NULL | NULL | NULL | NULL | NULL | NULL | NULL | NULL | NULL | NULL | NULL | NULL | NULL | NULL | NULL | NULL | NULL | NULL | NULL | 42007747 | TRUE | 1 | 2611_2 | NULL | 1050 | NULL | NULL | NULL | NULL | NULL | NULL | 15 | 0 | NULL | 0 | NULL | TRUE | NULL | WECC_AZPublicService | Desert SW | 1000 | 610 | Solar Plus Battery |  |  | 0.44275
FALSE | ANRN 3398 | New Resource 3398 from 2611_2 Solar PV Plus DC Coupled Battery | NULL | 0 | 1000 | NULL | SUN | 624 | 0 | 1262 | NULL | NULL | 1909 | NULL | mn_AZ-Phoenix_BatteryPlusPV_1-Axis_SolarShape | NULL | FUEL | 1 | NULL | FUEL | 2024-01-01 | 2046-12-31 | FUEL | NULL | NULL | NULL | FUEL | FUEL | NULL | NULL | NULL | NULL | FALSE | NULL | NULL | NULL | NULL | NULL | NULL | NULL | NULL | NULL | NULL | NULL | NULL | NULL | NULL | NULL | NULL | NULL | NULL | Clean_WECC,RPS_WECC | NULL | NULL | AREA | RPS_AZ,CPP_AZ,CPP_NewSourceComp_AZ,AZ,Mountain,WECC,WECCSRSG,OtherTech,SUN,OtherTech_SUN,AZ_OtherTech_SUN,Mountain_OtherTech_SUN,WECC_OtherTech_SUN,WECCSRSG_OtherTech_SUN | NULL | FALSE | NULL | NULL | NULL | NULL | NULL | NULL | NULL | NULL | NULL | NULL | -3.08 | NULL | NULL | NULL | NULL | NULL | NULL | FALSE | NULL | 0.61 | NULL | NULL | NULL | NULL | TRUE | NULL | NULL | NULL | NULL | NULL | NULL | NULL | NULL | NULL | NULL | NULL | NULL | NULL | NULL | NULL | NULL | NULL | NULL | NULL | NULL | NULL | NULL | NULL | NULL | NULL | NULL | NULL | NULL | NULL | NULL | NULL | NULL | NULL | NULL | NULL | NULL | NULL | NULL | NULL | NULL | NULL | NULL | NULL | NULL | NULL | 42007748 | TRUE | 1 | 2611_2 | NULL | 1050 | NULL | NULL | NULL | NULL | NULL | NULL | 15 | 0 | NULL | 0 | NULL | TRUE | NULL | WECC_AZPublicService | Desert SW | 1000 | 610 | Solar Plus Battery |  |  | 0.49549
FALSE | ANRN 3399 | New Resource 3399 from 2611_2 Solar PV Plus DC Coupled Battery | NULL | 0 | 1000 | NULL | SUN | 624 | 0 | 1262 | NULL | NULL | 1880 | NULL | mn_AZ-Phoenix_BatteryPlusPV_1-Axis_SolarShape | NULL | FUEL | 1 | NULL | FUEL | 2025-01-01 | 2046-12-31 | FUEL | NULL | NULL | NULL | FUEL | FUEL | NULL | NULL | NULL | NULL | FALSE | NULL | NULL | NULL | NULL | NULL | NULL | NULL | NULL | NULL | NULL | NULL | NULL | NULL | NULL | NULL | NULL | NULL | NULL | Clean_WECC,RPS_WECC | NULL | NULL | AREA | RPS_AZ,CPP_AZ,CPP_NewSourceComp_AZ,AZ,Mountain,WECC,WECCSRSG,OtherTech,SUN,OtherTech_SUN,AZ_OtherTech_SUN,Mountain_OtherTech_SUN,WECC_OtherTech_SUN,WECCSRSG_OtherTech_SUN | NULL | FALSE | NULL | NULL | NULL | NULL | NULL | NULL | NULL | NULL | NULL | NULL | -5.93 | NULL | NULL | NULL | NULL | NULL | NULL | FALSE | NULL | 0.61 | NULL | NULL | NULL | NULL | TRUE | NULL | NULL | NULL | NULL | NULL | NULL | NULL | NULL | NULL | NULL | NULL | NULL | NULL | NULL | NULL | NULL | NULL | NULL | NULL | NULL | NULL | NULL | NULL | NULL | NULL | NULL | NULL | NULL | NULL | NULL | NULL | NULL | NULL | NULL | NULL | NULL | NULL | NULL | NULL | NULL | NULL | NULL | NULL | NULL | NULL | 42007749 | TRUE | 1 | 2611_2 | NULL | 1050 | NULL | NULL | NULL | NULL | NULL | NULL | 15 | 0 | NULL | 0 | NULL | TRUE | NULL | WECC_AZPublicService | Desert SW | 1000 | 610 | Solar Plus Battery |  |  | 0.57743
FALSE | ANRN 3400 | New Resource 3400 from 2611_2 Solar PV Plus DC Coupled Battery | NULL | 0 | 1000 | NULL | SUN | 624 | 0 | 1262 | NULL | NULL | 1850 | NULL | mn_AZ-Phoenix_BatteryPlusPV_1-Axis_SolarShape | NULL | FUEL | 1 | NULL | FUEL | 2026-01-01 | 2046-12-31 | FUEL | NULL | NULL | NULL | FUEL | FUEL | NULL | NULL | NULL | NULL | FALSE | NULL | NULL | NULL | NULL | NULL | NULL | NULL | NULL | NULL | NULL | NULL | NULL | NULL | NULL | NULL | NULL | NULL | NULL | Clean_WECC,RPS_WECC | NULL | NULL | AREA | RPS_AZ,CPP_AZ,CPP_NewSourceComp_AZ,AZ,Mountain,WECC,WECCSRSG,OtherTech,SUN,OtherTech_SUN,AZ_OtherTech_SUN,Mountain_OtherTech_SUN,WECC_OtherTech_SUN,WECCSRSG_OtherTech_SUN | NULL | FALSE | NULL | NULL | NULL | NULL | NULL | NULL | NULL | NULL | NULL | NULL | -8.2 | NULL | NULL | NULL | NULL | NULL | NULL | FALSE | NULL | 0.61 | NULL | NULL | NULL | NULL | TRUE | NULL | NULL | NULL | NULL | NULL | NULL | NULL | NULL | NULL | NULL | NULL | NULL | NULL | NULL | NULL | NULL | NULL | NULL | NULL | NULL | NULL | NULL | NULL | NULL | NULL | NULL | NULL | NULL | NULL | NULL | NULL | NULL | NULL | NULL | NULL | NULL | NULL | NULL | NULL | NULL | NULL | NULL | NULL | NULL | NULL | 42007750 | TRUE | 1 | 2611_2 | NULL | 1050 | NULL | NULL | NULL | NULL | NULL | NULL | 15 | 0 | NULL | 0 | NULL | TRUE | NULL | WECC_AZPublicService | Desert SW | 1000 | 610 | Solar Plus Battery |  |  | 0.70101
FALSE | ANRN 3401 | New Resource 3401 from 2611_2 Solar PV Plus DC Coupled Battery | NULL | 0 | 1000 | NULL | SUN | 624 | 0 | 1262 | NULL | NULL | 1817 | NULL | mn_AZ-Phoenix_BatteryPlusPV_1-Axis_SolarShape | NULL | FUEL | 1 | NULL | FUEL | 2027-01-01 | 2046-12-31 | FUEL | NULL | NULL | NULL | FUEL | FUEL | NULL | NULL | NULL | NULL | FALSE | NULL | NULL | NULL | NULL | NULL | NULL | NULL | NULL | NULL | NULL | NULL | NULL | NULL | NULL | NULL | NULL | NULL | NULL | Clean_WECC,RPS_WECC | NULL | NULL | AREA | RPS_AZ,CPP_AZ,CPP_NewSourceComp_AZ,AZ,Mountain,WECC,WECCSRSG,OtherTech,SUN,OtherTech_SUN,AZ_OtherTech_SUN,Mountain_OtherTech_SUN,WECC_OtherTech_SUN,WECCSRSG_OtherTech_SUN | NULL | FALSE | NULL | NULL | NULL | NULL | NULL | NULL | NULL | NULL | NULL | NULL | -11.01 | NULL | NULL | NULL | NULL | NULL | NULL | FALSE | NULL | 0.61 | NULL | NULL | NULL | NULL | TRUE | NULL | NULL | NULL | NULL | NULL | NULL | NULL | NULL | NULL | NULL | NULL | NULL | NULL | NULL | NULL | NULL | NULL | NULL | NULL | NULL | NULL | NULL | NULL | NULL | NULL | NULL | NULL | NULL | NULL | NULL | NULL | NULL | NULL | NULL | NULL | NULL | NULL | NULL | NULL | NULL | NULL | NULL | NULL | NULL | NULL | 42007751 | TRUE | 1 | 2611_2 | NULL | 1050 | NULL | NULL | NULL | NULL | NULL | NULL | 15 | 0 | NULL | 0 | NULL | TRUE | NULL | WECC_AZPublicService | Desert SW | 1000 | 610 | Solar Plus Battery |  |  | 0.70237
FALSE | ANRN 3402 | New Resource 3402 from 2611_2 Solar PV Plus DC Coupled Battery | NULL | 0 | 1000 | NULL | SUN | 624 | 0 | 1262 | NULL | NULL | 1789 | NULL | mn_AZ-Phoenix_BatteryPlusPV_1-Axis_SolarShape | NULL | FUEL | 1 | NULL | FUEL | 2028-01-01 | 2046-12-31 | FUEL | NULL | NULL | NULL | FUEL | FUEL | NULL | NULL | NULL | NULL | FALSE | NULL | NULL | NULL | NULL | NULL | NULL | NULL | NULL | NULL | NULL | NULL | NULL | NULL | NULL | NULL | NULL | NULL | NULL | Clean_WECC,RPS_WECC | NULL | NULL | AREA | RPS_AZ,CPP_AZ,CPP_NewSourceComp_AZ,AZ,Mountain,WECC,WECCSRSG,OtherTech,SUN,OtherTech_SUN,AZ_OtherTech_SUN,Mountain_OtherTech_SUN,WECC_OtherTech_SUN,WECCSRSG_OtherTech_SUN | NULL | FALSE | NULL | NULL | NULL | NULL | NULL | NULL | NULL | NULL | NULL | NULL | -13.45 | NULL | NULL | NULL | NULL | NULL | NULL | FALSE | NULL | 0.61 | NULL | NULL | NULL | NULL | TRUE | NULL | NULL | NULL | NULL | NULL | NULL | NULL | NULL | NULL | NULL | NULL | NULL | NULL | NULL | NULL | NULL | NULL | NULL | NULL | NULL | NULL | NULL | NULL | NULL | NULL | NULL | NULL | NULL | NULL | NULL | NULL | NULL | NULL | NULL | NULL | NULL | NULL | NULL | NULL | NULL | NULL | NULL | NULL | NULL | NULL | 42007752 | TRUE | 1 | 2611_2 | NULL | 1050 | NULL | NULL | NULL | NULL | NULL | NULL | 15 | 0 | NULL | 0 | NULL | TRUE | NULL | WECC_AZPublicService | Desert SW | 1000 | 610 | Solar Plus Battery |  |  | 0.69877
FALSE | ANRN 3403 | New Resource 3403 from 2611_2 Solar PV Plus DC Coupled Battery | NULL | 0 | 1000 | NULL | SUN | 624 | 0 | 1262 | NULL | NULL | 1762 | NULL | mn_AZ-Phoenix_BatteryPlusPV_1-Axis_SolarShape | NULL | FUEL | 1 | NULL | FUEL | 2029-01-01 | 2046-12-31 | FUEL | NULL | NULL | NULL | FUEL | FUEL | NULL | NULL | NULL | NULL | FALSE | NULL | NULL | NULL | NULL | NULL | NULL | NULL | NULL | NULL | NULL | NULL | NULL | NULL | NULL | NULL | NULL | NULL | NULL | Clean_WECC,RPS_WECC | NULL | NULL | AREA | RPS_AZ,CPP_AZ,CPP_NewSourceComp_AZ,AZ,Mountain,WECC,WECCSRSG,OtherTech,SUN,OtherTech_SUN,AZ_OtherTech_SUN,Mountain_OtherTech_SUN,WECC_OtherTech_SUN,WECCSRSG_OtherTech_SUN | NULL | FALSE | NULL | NULL | NULL | NULL | NULL | NULL | NULL | NULL | NULL | NULL | -16.2 | NULL | NULL | NULL | NULL | NULL | NULL | FALSE | NULL | 0.61 | NULL | NULL | NULL | NULL | TRUE | NULL | NULL | NULL | NULL | NULL | NULL | NULL | NULL | NULL | NULL | NULL | NULL | NULL | NULL | NULL | NULL | NULL | NULL | NULL | NULL | NULL | NULL | NULL | NULL | NULL | NULL | NULL | NULL | NULL | NULL | NULL | NULL | NULL | NULL | NULL | NULL | NULL | NULL | NULL | NULL | NULL | NULL | NULL | NULL | NULL | 42007753 | TRUE | 1 | 2611_2 | NULL | 1050 | NULL | NULL | NULL | NULL | NULL | NULL | 15 | 0 | NULL | 0 | NULL | TRUE | NULL | WECC_AZPublicService | Desert SW | 1000 | 610 | Solar Plus Battery |  |  | 0.67398
FALSE | ANRN 3404 | New Resource 3404 from 2611_2 Solar PV Plus DC Coupled Battery | NULL | 0 | 1000 | NULL | SUN | 624 | 0 | 1262 | NULL | NULL | 1736 | NULL | mn_AZ-Phoenix_BatteryPlusPV_1-Axis_SolarShape | NULL | FUEL | 1 | NULL | FUEL | 2030-01-01 | 2046-12-31 | FUEL | NULL | NULL | NULL | FUEL | FUEL | NULL | NULL | NULL | NULL | FALSE | NULL | NULL | NULL | NULL | NULL | NULL | NULL | NULL | NULL | NULL | NULL | NULL | NULL | NULL | NULL | NULL | NULL | NULL | Clean_WECC,RPS_WECC | NULL | NULL | AREA | RPS_AZ,CPP_AZ,CPP_NewSourceComp_AZ,AZ,Mountain,WECC,WECCSRSG,OtherTech,SUN,OtherTech_SUN,AZ_OtherTech_SUN,Mountain_OtherTech_SUN,WECC_OtherTech_SUN,WECCSRSG_OtherTech_SUN | NULL | FALSE | NULL | NULL | NULL | NULL | NULL | NULL | NULL | NULL | NULL | NULL | -19.17 | NULL | NULL | NULL | NULL | NULL | NULL | FALSE | NULL | 0.61 | NULL | NULL | NULL | NULL | TRUE | NULL | NULL | NULL | NULL | NULL | NULL | NULL | NULL | NULL | NULL | NULL | NULL | NULL | NULL | NULL | NULL | NULL | NULL | NULL | NULL | NULL | NULL | NULL | NULL | NULL | NULL | NULL | NULL | NULL | NULL | NULL | NULL | NULL | NULL | NULL | NULL | NULL | NULL | NULL | NULL | NULL | NULL | NULL | NULL | NULL | 42007754 | TRUE | 1 | 2611_2 | NULL | 1050 | NULL | NULL | NULL | NULL | NULL | NULL | 15 | 0 | NULL | 0 | NULL | TRUE | NULL | WECC_AZPublicService | Desert SW | 1000 | 610 | Solar Plus Battery |  |  | 0.62428
FALSE | ANRN 3405 | New Resource 3405 from 2611_2 Solar PV Plus DC Coupled Battery | NULL | 0 | 1000 | NULL | SUN | 624 | 0 | 1262 | NULL | NULL | 1707 | NULL | mn_AZ-Phoenix_BatteryPlusPV_1-Axis_SolarShape | NULL | FUEL | 1 | NULL | FUEL | 2031-01-01 | 2046-12-31 | FUEL | NULL | NULL | NULL | FUEL | FUEL | NULL | NULL | NULL | NULL | FALSE | NULL | NULL | NULL | NULL | NULL | NULL | NULL | NULL | NULL | NULL | NULL | NULL | NULL | NULL | NULL | NULL | NULL | NULL | Clean_WECC,RPS_WECC | NULL | NULL | AREA | RPS_AZ,CPP_AZ,CPP_NewSourceComp_AZ,AZ,Mountain,WECC,WECCSRSG,OtherTech,SUN,OtherTech_SUN,AZ_OtherTech_SUN,Mountain_OtherTech_SUN,WECC_OtherTech_SUN,WECCSRSG_OtherTech_SUN | NULL | FALSE | NULL | NULL | NULL | NULL | NULL | NULL | NULL | NULL | NULL | NULL | -21.21 | NULL | NULL | NULL | NULL | NULL | NULL | FALSE | NULL | 0.61 | NULL | NULL | NULL | NULL | TRUE | NULL | NULL | NULL | NULL | NULL | NULL | NULL | NULL | NULL | NULL | NULL | NULL | NULL | NULL | NULL | NULL | NULL | NULL | NULL | NULL | NULL | NULL | NULL | NULL | NULL | NULL | NULL | NULL | NULL | NULL | NULL | NULL | NULL | NULL | NULL | NULL | NULL | NULL | NULL | NULL | NULL | NULL | NULL | NULL | NULL | 42007755 | TRUE | 1 | 2611_2 | NULL | 1050 | NULL | NULL | NULL | NULL | NULL | NULL | 15 | 0 | NULL | 0 | NULL | TRUE | NULL | WECC_AZPublicService | Desert SW | 1000 | 610 | Solar Plus Battery |  |  | 0.58704
FALSE | ANRN 3406 | New Resource 3406 from 2611_2 Solar PV Plus DC Coupled Battery | NULL | 0 | 1000 | NULL | SUN | 624 | 0 | 1262 | NULL | NULL | 1688 | NULL | mn_AZ-Phoenix_BatteryPlusPV_1-Axis_SolarShape | NULL | FUEL | 1 | NULL | FUEL | 2032-01-01 | 2046-12-31 | FUEL | NULL | NULL | NULL | FUEL | FUEL | NULL | NULL | NULL | NULL | FALSE | NULL | NULL | NULL | NULL | NULL | NULL | NULL | NULL | NULL | NULL | NULL | NULL | NULL | NULL | NULL | NULL | NULL | NULL | Clean_WECC,RPS_WECC | NULL | NULL | AREA | RPS_AZ,CPP_AZ,CPP_NewSourceComp_AZ,AZ,Mountain,WECC,WECCSRSG,OtherTech,SUN,OtherTech_SUN,AZ_OtherTech_SUN,Mountain_OtherTech_SUN,WECC_OtherTech_SUN,WECCSRSG_OtherTech_SUN | NULL | FALSE | NULL | NULL | NULL | NULL | NULL | NULL | NULL | NULL | NULL | NULL | -23.09 | NULL | NULL | NULL | NULL | NULL | NULL | FALSE | NULL | 0.61 | NULL | NULL | NULL | NULL | TRUE | NULL | NULL | NULL | NULL | NULL | NULL | NULL | NULL | NULL | NULL | NULL | NULL | NULL | NULL | NULL | NULL | NULL | NULL | NULL | NULL | NULL | NULL | NULL | NULL | NULL | NULL | NULL | NULL | NULL | NULL | NULL | NULL | NULL | NULL | NULL | NULL | NULL | NULL | NULL | NULL | NULL | NULL | NULL | NULL | NULL | 42007756 | TRUE | 1 | 2611_2 | NULL | 1050 | NULL | NULL | NULL | NULL | NULL | NULL | 15 | 0 | NULL | 0 | NULL | TRUE | NULL | WECC_AZPublicService | Desert SW | 1000 | 610 | Solar Plus Battery |  |  | 0.56133
FALSE | ANRN 3407 | New Resource 3407 from 2611_2 Solar PV Plus DC Coupled Battery | NULL | 0 | 1000 | NULL | SUN | 624 | 0 | 1262 | NULL | NULL | 1674 | NULL | mn_AZ-Phoenix_BatteryPlusPV_1-Axis_SolarShape | NULL | FUEL | 1 | NULL | FUEL | 2033-01-01 | 2046-12-31 | FUEL | NULL | NULL | NULL | FUEL | FUEL | NULL | NULL | NULL | NULL | FALSE | NULL | NULL | NULL | NULL | NULL | NULL | NULL | NULL | NULL | NULL | NULL | NULL | NULL | NULL | NULL | NULL | NULL | NULL | Clean_WECC,RPS_WECC | NULL | NULL | AREA | RPS_AZ,CPP_AZ,CPP_NewSourceComp_AZ,AZ,Mountain,WECC,WECCSRSG,OtherTech,SUN,OtherTech_SUN,AZ_OtherTech_SUN,Mountain_OtherTech_SUN,WECC_OtherTech_SUN,WECCSRSG_OtherTech_SUN | NULL | FALSE | NULL | NULL | NULL | NULL | NULL | NULL | NULL | NULL | NULL | NULL | -24.21 | NULL | NULL | NULL | NULL | NULL | NULL | FALSE | NULL | 0.61 | NULL | NULL | NULL | NULL | TRUE | NULL | NULL | NULL | NULL | NULL | NULL | NULL | NULL | NULL | NULL | NULL | NULL | NULL | NULL | NULL | NULL | NULL | NULL | NULL | NULL | NULL | NULL | NULL | NULL | NULL | NULL | NULL | NULL | NULL | NULL | NULL | NULL | NULL | NULL | NULL | NULL | NULL | NULL | NULL | NULL | NULL | NULL | NULL | NULL | NULL | 42007757 | TRUE | 0.12288 | 2611_2 | NULL | 1050 | NULL | NULL | NULL | NULL | NULL | NULL | 15 | 0 | NULL | 0 | NULL | TRUE | NULL | WECC_AZPublicService | Desert SW | 122.879 | 74.9562 | Solar Plus Battery |  |  | 0.52565
FALSE | ANRN 3408 | New Resource 3408 from 2611_2 Solar PV Plus DC Coupled Battery | NULL | 0 | 1000 | NULL | SUN | 624 | 0 | 1262 | NULL | NULL | 1663 | NULL | mn_AZ-Phoenix_BatteryPlusPV_1-Axis_SolarShape | NULL | FUEL | 1 | NULL | FUEL | 2034-01-01 | 2046-12-31 | FUEL | NULL | NULL | NULL | FUEL | FUEL | NULL | NULL | NULL | NULL | FALSE | NULL | NULL | NULL | NULL | NULL | NULL | NULL | NULL | NULL | NULL | NULL | NULL | NULL | NULL | NULL | NULL | NULL | NULL | Clean_WECC,RPS_WECC | NULL | NULL | AREA | RPS_AZ,CPP_AZ,CPP_NewSourceComp_AZ,AZ,Mountain,WECC,WECCSRSG,OtherTech,SUN,OtherTech_SUN,AZ_OtherTech_SUN,Mountain_OtherTech_SUN,WECC_OtherTech_SUN,WECCSRSG_OtherTech_SUN | NULL | FALSE | NULL | NULL | NULL | NULL | NULL | NULL | NULL | NULL | NULL | NULL | -26.05 | NULL | NULL | NULL | NULL | NULL | NULL | FALSE | NULL | 0.61 | NULL | NULL | NULL | NULL | TRUE | NULL | NULL | NULL | NULL | NULL | NULL | NULL | NULL | NULL | NULL | NULL | NULL | NULL | NULL | NULL | NULL | NULL | NULL | NULL | NULL | NULL | NULL | NULL | NULL | NULL | NULL | NULL | NULL | NULL | NULL | NULL | NULL | NULL | NULL | NULL | NULL | NULL | NULL | NULL | NULL | NULL | NULL | NULL | NULL | NULL | 42007758 | TRUE | 1 | 2611_2 | NULL | 1050 | NULL | NULL | NULL | NULL | NULL | NULL | 15 | 0 | NULL | 0 | NULL | TRUE | NULL | WECC_AZPublicService | Desert SW | 1000 | 610 | Solar Plus Battery |  |  | 0.52349
FALSE | ANRN 3417 | New Resource 3417 from 2611_2 Solar PV Plus DC Coupled Battery | NULL | 0 | 1000 | NULL | SUN | 624 | 0 | 1262 | NULL | NULL | 1558 | NULL | mn_AZ-Phoenix_BatteryPlusPV_1-Axis_SolarShape | NULL | FUEL | 1 | NULL | FUEL | 2043-01-01 | 2046-12-31 | FUEL | NULL | NULL | NULL | FUEL | FUEL | NULL | NULL | NULL | NULL | FALSE | NULL | NULL | NULL | NULL | NULL | NULL | NULL | NULL | NULL | NULL | NULL | NULL | NULL | NULL | NULL | NULL | NULL | NULL | Clean_WECC,RPS_WECC | NULL | NULL | AREA | RPS_AZ,CPP_AZ,CPP_NewSourceComp_AZ,AZ,Mountain,WECC,WECCSRSG,OtherTech,SUN,OtherTech_SUN,AZ_OtherTech_SUN,Mountain_OtherTech_SUN,WECC_OtherTech_SUN,WECCSRSG_OtherTech_SUN | NULL | FALSE | NULL | NULL | NULL | NULL | NULL | NULL | NULL | NULL | NULL | NULL | -38.03 | NULL | NULL | NULL | NULL | NULL | NULL | FALSE | NULL | 0.61 | NULL | NULL | NULL | NULL | TRUE | NULL | NULL | NULL | NULL | NULL | NULL | NULL | NULL | NULL | NULL | NULL | NULL | NULL | NULL | NULL | NULL | NULL | NULL | NULL | NULL | NULL | NULL | NULL | NULL | NULL | NULL | NULL | NULL | NULL | NULL | NULL | NULL | NULL | NULL | NULL | NULL | NULL | NULL | NULL | NULL | NULL | NULL | NULL | NULL | NULL | 42007759 | TRUE | 0.99999 | 2611_2 | NULL | 1050 | NULL | NULL | NULL | NULL | NULL | NULL | 15 | 0 | NULL | 0 | NULL | TRUE | NULL | WECC_AZPublicService | Desert SW | 999.985 | 609.9909 | Solar Plus Battery |  |  | 0.58632
FALSE | ANRN 3418 | New Resource 3418 from 2611_2 Solar PV Plus DC Coupled Battery | NULL | 0 | 1000 | NULL | SUN | 624 | 0 | 1262 | NULL | NULL | 1549 | NULL | mn_AZ-Phoenix_BatteryPlusPV_1-Axis_SolarShape | NULL | FUEL | 1 | NULL | FUEL | 2044-01-01 | 2046-12-31 | FUEL | NULL | NULL | NULL | FUEL | FUEL | NULL | NULL | NULL | NULL | FALSE | NULL | NULL | NULL | NULL | NULL | NULL | NULL | NULL | NULL | NULL | NULL | NULL | NULL | NULL | NULL | NULL | NULL | NULL | Clean_WECC,RPS_WECC | NULL | NULL | AREA | RPS_AZ,CPP_AZ,CPP_NewSourceComp_AZ,AZ,Mountain,WECC,WECCSRSG,OtherTech,SUN,OtherTech_SUN,AZ_OtherTech_SUN,Mountain_OtherTech_SUN,WECC_OtherTech_SUN,WECCSRSG_OtherTech_SUN | NULL | FALSE | NULL | NULL | NULL | NULL | NULL | NULL | NULL | NULL | NULL | NULL | -37.09 | NULL | NULL | NULL | NULL | NULL | NULL | FALSE | NULL | 0.61 | NULL | NULL | NULL | NULL | TRUE | NULL | NULL | NULL | NULL | NULL | NULL | NULL | NULL | NULL | NULL | NULL | NULL | NULL | NULL | NULL | NULL | NULL | NULL | NULL | NULL | NULL | NULL | NULL | NULL | NULL | NULL | NULL | NULL | NULL | NULL | NULL | NULL | NULL | NULL | NULL | NULL | NULL | NULL | NULL | NULL | NULL | NULL | NULL | NULL | NULL | 42007760 | TRUE | 0.87714 | 2611_2 | NULL | 1050 | NULL | NULL | NULL | NULL | NULL | NULL | 15 | 0 | NULL | 0 | NULL | TRUE | NULL | WECC_AZPublicService | Desert SW | 877.136 | 535.053 | Solar Plus Battery |  |  | 0.65388
FALSE | ANRN 3420 | New Resource 3420 from 2617_2 Solar PV Plus DC Coupled Battery | NULL | 0 | 1000 | NULL | SUN | 627 | 0 | 1262 | NULL | NULL | 1778 | NULL | mn_NM-Albuquerque_BatteryPlusPV_1-Axis_SolarShape | NULL | FUEL | 1 | NULL | FUEL | 2021-01-01 | 2046-12-31 | FUEL | NULL | NULL | NULL | FUEL | FUEL | NULL | NULL | NULL | NULL | FALSE | NULL | NULL | NULL | NULL | NULL | NULL | NULL | NULL | NULL | NULL | NULL | NULL | NULL | NULL | NULL | NULL | NULL | NULL | Clean_WECC,RPS_WECC | NULL | NULL | AREA | RPS_NM,RPS_NM_Sun,CPP_NM,CPP_NewSourceComp_NM,NM,Mountain,WECC,WECCSRSG,OtherTech,SUN,OtherTech_SUN,NM_OtherTech_SUN,Mountain_OtherTech_SUN,WECC_OtherTech_SUN,WECCSRSG_OtherTech_SUN | NULL | FALSE | NULL | NULL | NULL | NULL | NULL | NULL | NULL | NULL | NULL | NULL | -18 | NULL | NULL | NULL | NULL | NULL | NULL | FALSE | NULL | 0.56 | NULL | NULL | NULL | NULL | TRUE | NULL | NULL | NULL | NULL | NULL | NULL | NULL | NULL | NULL | NULL | NULL | NULL | NULL | NULL | NULL | NULL | NULL | NULL | NULL | NULL | NULL | NULL | NULL | NULL | NULL | NULL | NULL | NULL | NULL | NULL | NULL | NULL | NULL | NULL | NULL | NULL | NULL | NULL | NULL | NULL | NULL | NULL | NULL | NULL | NULL | 42007761 | TRUE | 1 | 2617_2 | NULL | 1051 | NULL | NULL | NULL | NULL | NULL | NULL | 15 | 0 | NULL | 0 | NULL | TRUE | NULL | WECC_PublicServiceNM | Desert SW | 1000 | 560 | Solar Plus Battery |  |  | 0.64915
FALSE | ANRN 3421 | New Resource 3421 from 2617_2 Solar PV Plus DC Coupled Battery | NULL | 0 | 1000 | NULL | SUN | 627 | 0 | 1262 | NULL | NULL | 1813 | NULL | mn_NM-Albuquerque_BatteryPlusPV_1-Axis_SolarShape | NULL | FUEL | 1 | NULL | FUEL | 2022-01-01 | 2046-12-31 | FUEL | NULL | NULL | NULL | FUEL | FUEL | NULL | NULL | NULL | NULL | FALSE | NULL | NULL | NULL | NULL | NULL | NULL | NULL | NULL | NULL | NULL | NULL | NULL | NULL | NULL | NULL | NULL | NULL | NULL | Clean_WECC,RPS_WECC | NULL | NULL | AREA | RPS_NM,RPS_NM_Sun,CPP_NM,CPP_NewSourceComp_NM,NM,Mountain,WECC,WECCSRSG,OtherTech,SUN,OtherTech_SUN,NM_OtherTech_SUN,Mountain_OtherTech_SUN,WECC_OtherTech_SUN,WECCSRSG_OtherTech_SUN | NULL | FALSE | NULL | NULL | NULL | NULL | NULL | NULL | NULL | NULL | NULL | NULL | -12.14 | NULL | NULL | NULL | NULL | NULL | NULL | FALSE | NULL | 0.56 | NULL | NULL | NULL | NULL | TRUE | NULL | NULL | NULL | NULL | NULL | NULL | NULL | NULL | NULL | NULL | NULL | NULL | NULL | NULL | NULL | NULL | NULL | NULL | NULL | NULL | NULL | NULL | NULL | NULL | NULL | NULL | NULL | NULL | NULL | NULL | NULL | NULL | NULL | NULL | NULL | NULL | NULL | NULL | NULL | NULL | NULL | NULL | NULL | NULL | NULL | 42007762 | TRUE | 1 | 2617_2 | NULL | 1051 | NULL | NULL | NULL | NULL | NULL | NULL | 15 | 0 | NULL | 0 | NULL | TRUE | NULL | WECC_PublicServiceNM | Desert SW | 1000 | 560 | Solar Plus Battery |  |  | 0.64703
FALSE | ANRN 3422 | New Resource 3422 from 2617_2 Solar PV Plus DC Coupled Battery | NULL | 0 | 1000 | NULL | SUN | 627 | 0 | 1262 | NULL | NULL | 1844 | NULL | mn_NM-Albuquerque_BatteryPlusPV_1-Axis_SolarShape | NULL | FUEL | 1 | NULL | FUEL | 2023-01-01 | 2046-12-31 | FUEL | NULL | NULL | NULL | FUEL | FUEL | NULL | NULL | NULL | NULL | FALSE | NULL | NULL | NULL | NULL | NULL | NULL | NULL | NULL | NULL | NULL | NULL | NULL | NULL | NULL | NULL | NULL | NULL | NULL | Clean_WECC,RPS_WECC | NULL | NULL | AREA | RPS_NM,RPS_NM_Sun,CPP_NM,CPP_NewSourceComp_NM,NM,Mountain,WECC,WECCSRSG,OtherTech,SUN,OtherTech_SUN,NM_OtherTech_SUN,Mountain_OtherTech_SUN,WECC_OtherTech_SUN,WECCSRSG_OtherTech_SUN | NULL | FALSE | NULL | NULL | NULL | NULL | NULL | NULL | NULL | NULL | NULL | NULL | -7.02 | NULL | NULL | NULL | NULL | NULL | NULL | FALSE | NULL | 0.56 | NULL | NULL | NULL | NULL | TRUE | NULL | NULL | NULL | NULL | NULL | NULL | NULL | NULL | NULL | NULL | NULL | NULL | NULL | NULL | NULL | NULL | NULL | NULL | NULL | NULL | NULL | NULL | NULL | NULL | NULL | NULL | NULL | NULL | NULL | NULL | NULL | NULL | NULL | NULL | NULL | NULL | NULL | NULL | NULL | NULL | NULL | NULL | NULL | NULL | NULL | 42007763 | TRUE | 1 | 2617_2 | NULL | 1051 | NULL | NULL | NULL | NULL | NULL | NULL | 15 | 0 | NULL | 0 | NULL | TRUE | NULL | WECC_PublicServiceNM | Desert SW | 1000 | 560 | Solar Plus Battery |  |  | 0.61627
FALSE | ANRN 3423 | New Resource 3423 from 2617_2 Solar PV Plus DC Coupled Battery | NULL | 0 | 1000 | NULL | SUN | 627 | 0 | 1262 | NULL | NULL | 1909 | NULL | mn_NM-Albuquerque_BatteryPlusPV_1-Axis_SolarShape | NULL | FUEL | 1 | NULL | FUEL | 2024-01-01 | 2046-12-31 | FUEL | NULL | NULL | NULL | FUEL | FUEL | NULL | NULL | NULL | NULL | FALSE | NULL | NULL | NULL | NULL | NULL | NULL | NULL | NULL | NULL | NULL | NULL | NULL | NULL | NULL | NULL | NULL | NULL | NULL | Clean_WECC,RPS_WECC | NULL | NULL | AREA | RPS_NM,RPS_NM_Sun,CPP_NM,CPP_NewSourceComp_NM,NM,Mountain,WECC,WECCSRSG,OtherTech,SUN,OtherTech_SUN,NM_OtherTech_SUN,Mountain_OtherTech_SUN,WECC_OtherTech_SUN,WECCSRSG_OtherTech_SUN | NULL | FALSE | NULL | NULL | NULL | NULL | NULL | NULL | NULL | NULL | NULL | NULL | -3.08 | NULL | NULL | NULL | NULL | NULL | NULL | FALSE | NULL | 0.56 | NULL | NULL | NULL | NULL | TRUE | NULL | NULL | NULL | NULL | NULL | NULL | NULL | NULL | NULL | NULL | NULL | NULL | NULL | NULL | NULL | NULL | NULL | NULL | NULL | NULL | NULL | NULL | NULL | NULL | NULL | NULL | NULL | NULL | NULL | NULL | NULL | NULL | NULL | NULL | NULL | NULL | NULL | NULL | NULL | NULL | NULL | NULL | NULL | NULL | NULL | 42007764 | TRUE | 1 | 2617_2 | NULL | 1051 | NULL | NULL | NULL | NULL | NULL | NULL | 15 | 0 | NULL | 0 | NULL | TRUE | NULL | WECC_PublicServiceNM | Desert SW | 1000 | 560 | Solar Plus Battery |  |  | 0.58031
FALSE | ANRN 3427 | New Resource 3427 from 2617_2 Solar PV Plus DC Coupled Battery | NULL | 0 | 1000 | NULL | SUN | 627 | 0 | 1262 | NULL | NULL | 1789 | NULL | mn_NM-Albuquerque_BatteryPlusPV_1-Axis_SolarShape | NULL | FUEL | 1 | NULL | FUEL | 2028-01-01 | 2046-12-31 | FUEL | NULL | NULL | NULL | FUEL | FUEL | NULL | NULL | NULL | NULL | FALSE | NULL | NULL | NULL | NULL | NULL | NULL | NULL | NULL | NULL | NULL | NULL | NULL | NULL | NULL | NULL | NULL | NULL | NULL | Clean_WECC,RPS_WECC | NULL | NULL | AREA | RPS_NM,RPS_NM_Sun,CPP_NM,CPP_NewSourceComp_NM,NM,Mountain,WECC,WECCSRSG,OtherTech,SUN,OtherTech_SUN,NM_OtherTech_SUN,Mountain_OtherTech_SUN,WECC_OtherTech_SUN,WECCSRSG_OtherTech_SUN | NULL | FALSE | NULL | NULL | NULL | NULL | NULL | NULL | NULL | NULL | NULL | NULL | -13.45 | NULL | NULL | NULL | NULL | NULL | NULL | FALSE | NULL | 0.56 | NULL | NULL | NULL | NULL | TRUE | NULL | NULL | NULL | NULL | NULL | NULL | NULL | NULL | NULL | NULL | NULL | NULL | NULL | NULL | NULL | NULL | NULL | NULL | NULL | NULL | NULL | NULL | NULL | NULL | NULL | NULL | NULL | NULL | NULL | NULL | NULL | NULL | NULL | NULL | NULL | NULL | NULL | NULL | NULL | NULL | NULL | NULL | NULL | NULL | NULL | 42007765 | TRUE | 0.04547 | 2617_2 | NULL | 1051 | NULL | NULL | NULL | NULL | NULL | NULL | 15 | 0 | NULL | 0 | NULL | TRUE | NULL | WECC_PublicServiceNM | Desert SW | 45.47 | 25.4632 | Solar Plus Battery |  |  | 0.51179
FALSE | ANRN 3429 | New Resource 3429 from 2617_2 Solar PV Plus DC Coupled Battery | NULL | 0 | 1000 | NULL | SUN | 627 | 0 | 1262 | NULL | NULL | 1736 | NULL | mn_NM-Albuquerque_BatteryPlusPV_1-Axis_SolarShape | NULL | FUEL | 1 | NULL | FUEL | 2030-01-01 | 2046-12-31 | FUEL | NULL | NULL | NULL | FUEL | FUEL | NULL | NULL | NULL | NULL | FALSE | NULL | NULL | NULL | NULL | NULL | NULL | NULL | NULL | NULL | NULL | NULL | NULL | NULL | NULL | NULL | NULL | NULL | NULL | Clean_WECC,RPS_WECC | NULL | NULL | AREA | RPS_NM,RPS_NM_Sun,CPP_NM,CPP_NewSourceComp_NM,NM,Mountain,WECC,WECCSRSG,OtherTech,SUN,OtherTech_SUN,NM_OtherTech_SUN,Mountain_OtherTech_SUN,WECC_OtherTech_SUN,WECCSRSG_OtherTech_SUN | NULL | FALSE | NULL | NULL | NULL | NULL | NULL | NULL | NULL | NULL | NULL | NULL | -19.17 | NULL | NULL | NULL | NULL | NULL | NULL | FALSE | NULL | 0.56 | NULL | NULL | NULL | NULL | TRUE | NULL | NULL | NULL | NULL | NULL | NULL | NULL | NULL | NULL | NULL | NULL | NULL | NULL | NULL | NULL | NULL | NULL | NULL | NULL | NULL | NULL | NULL | NULL | NULL | NULL | NULL | NULL | NULL | NULL | NULL | NULL | NULL | NULL | NULL | NULL | NULL | NULL | NULL | NULL | NULL | NULL | NULL | NULL | NULL | NULL | 42007766 | TRUE | 0.95453 | 2617_2 | NULL | 1051 | NULL | NULL | NULL | NULL | NULL | NULL | 15 | 0 | NULL | 0 | NULL | TRUE | NULL | WECC_PublicServiceNM | Desert SW | 954.53 | 534.5368 | Solar Plus Battery |  |  | 0.44167
FALSE | ANRN 3430 | New Resource 3430 from 2617_2 Solar PV Plus DC Coupled Battery | NULL | 0 | 1000 | NULL | SUN | 627 | 0 | 1262 | NULL | NULL | 1707 | NULL | mn_NM-Albuquerque_BatteryPlusPV_1-Axis_SolarShape | NULL | FUEL | 1 | NULL | FUEL | 2031-01-01 | 2046-12-31 | FUEL | NULL | NULL | NULL | FUEL | FUEL | NULL | NULL | NULL | NULL | FALSE | NULL | NULL | NULL | NULL | NULL | NULL | NULL | NULL | NULL | NULL | NULL | NULL | NULL | NULL | NULL | NULL | NULL | NULL | Clean_WECC,RPS_WECC | NULL | NULL | AREA | RPS_NM,RPS_NM_Sun,CPP_NM,CPP_NewSourceComp_NM,NM,Mountain,WECC,WECCSRSG,OtherTech,SUN,OtherTech_SUN,NM_OtherTech_SUN,Mountain_OtherTech_SUN,WECC_OtherTech_SUN,WECCSRSG_OtherTech_SUN | NULL | FALSE | NULL | NULL | NULL | NULL | NULL | NULL | NULL | NULL | NULL | NULL | -21.21 | NULL | NULL | NULL | NULL | NULL | NULL | FALSE | NULL | 0.56 | NULL | NULL | NULL | NULL | TRUE | NULL | NULL | NULL | NULL | NULL | NULL | NULL | NULL | NULL | NULL | NULL | NULL | NULL | NULL | NULL | NULL | NULL | NULL | NULL | NULL | NULL | NULL | NULL | NULL | NULL | NULL | NULL | NULL | NULL | NULL | NULL | NULL | NULL | NULL | NULL | NULL | NULL | NULL | NULL | NULL | NULL | NULL | NULL | NULL | NULL | 42007767 | TRUE | 1 | 2617_2 | NULL | 1051 | NULL | NULL | NULL | NULL | NULL | NULL | 15 | 0 | NULL | 0 | NULL | TRUE | NULL | WECC_PublicServiceNM | Desert SW | 1000 | 560 | Solar Plus Battery |  |  | 0.39962
FALSE | ANRN 3436 | New Resource 3436 from 2617_2 Solar PV Plus DC Coupled Battery | NULL | 0 | 1000 | NULL | SUN | 627 | 0 | 1262 | NULL | NULL | 1619 | NULL | mn_NM-Albuquerque_BatteryPlusPV_1-Axis_SolarShape | NULL | FUEL | 1 | NULL | FUEL | 2037-01-01 | 2046-12-31 | FUEL | NULL | NULL | NULL | FUEL | FUEL | NULL | NULL | NULL | NULL | FALSE | NULL | NULL | NULL | NULL | NULL | NULL | NULL | NULL | NULL | NULL | NULL | NULL | NULL | NULL | NULL | NULL | NULL | NULL | Clean_WECC,RPS_WECC | NULL | NULL | AREA | RPS_NM,RPS_NM_Sun,CPP_NM,CPP_NewSourceComp_NM,NM,Mountain,WECC,WECCSRSG,OtherTech,SUN,OtherTech_SUN,NM_OtherTech_SUN,Mountain_OtherTech_SUN,WECC_OtherTech_SUN,WECCSRSG_OtherTech_SUN | NULL | FALSE | NULL | NULL | NULL | NULL | NULL | NULL | NULL | NULL | NULL | NULL | -34.54 | NULL | NULL | NULL | NULL | NULL | NULL | FALSE | NULL | 0.56 | NULL | NULL | NULL | NULL | TRUE | NULL | NULL | NULL | NULL | NULL | NULL | NULL | NULL | NULL | NULL | NULL | NULL | NULL | NULL | NULL | NULL | NULL | NULL | NULL | NULL | NULL | NULL | NULL | NULL | NULL | NULL | NULL | NULL | NULL | NULL | NULL | NULL | NULL | NULL | NULL | NULL | NULL | NULL | NULL | NULL | NULL | NULL | NULL | NULL | NULL | 42007768 | TRUE | 1 | 2617_2 | NULL | 1051 | NULL | NULL | NULL | NULL | NULL | NULL | 15 | 0 | NULL | 0 | NULL | TRUE | NULL | WECC_PublicServiceNM | Desert SW | 1000 | 560 | Solar Plus Battery |  |  | 0.35513
FALSE | ANRN 3437 | New Resource 3437 from 2617_2 Solar PV Plus DC Coupled Battery | NULL | 0 | 1000 | NULL | SUN | 627 | 0 | 1262 | NULL | NULL | 1606 | NULL | mn_NM-Albuquerque_BatteryPlusPV_1-Axis_SolarShape | NULL | FUEL | 1 | NULL | FUEL | 2038-01-01 | 2046-12-31 | FUEL | NULL | NULL | NULL | FUEL | FUEL | NULL | NULL | NULL | NULL | FALSE | NULL | NULL | NULL | NULL | NULL | NULL | NULL | NULL | NULL | NULL | NULL | NULL | NULL | NULL | NULL | NULL | NULL | NULL | Clean_WECC,RPS_WECC | NULL | NULL | AREA | RPS_NM,RPS_NM_Sun,CPP_NM,CPP_NewSourceComp_NM,NM,Mountain,WECC,WECCSRSG,OtherTech,SUN,OtherTech_SUN,NM_OtherTech_SUN,Mountain_OtherTech_SUN,WECC_OtherTech_SUN,WECCSRSG_OtherTech_SUN | NULL | FALSE | NULL | NULL | NULL | NULL | NULL | NULL | NULL | NULL | NULL | NULL | -36.3 | NULL | NULL | NULL | NULL | NULL | NULL | FALSE | NULL | 0.56 | NULL | NULL | NULL | NULL | TRUE | NULL | NULL | NULL | NULL | NULL | NULL | NULL | NULL | NULL | NULL | NULL | NULL | NULL | NULL | NULL | NULL | NULL | NULL | NULL | NULL | NULL | NULL | NULL | NULL | NULL | NULL | NULL | NULL | NULL | NULL | NULL | NULL | NULL | NULL | NULL | NULL | NULL | NULL | NULL | NULL | NULL | NULL | NULL | NULL | NULL | 42007769 | TRUE | 1 | 2617_2 | NULL | 1051 | NULL | NULL | NULL | NULL | NULL | NULL | 15 | 0 | NULL | 0 | NULL | TRUE | NULL | WECC_PublicServiceNM | Desert SW | 1000 | 560 | Solar Plus Battery |  |  | 0.36118
FALSE | ANRN 3438 | New Resource 3438 from 2617_2 Solar PV Plus DC Coupled Battery | NULL | 0 | 1000 | NULL | SUN | 627 | 0 | 1262 | NULL | NULL | 1594 | NULL | mn_NM-Albuquerque_BatteryPlusPV_1-Axis_SolarShape | NULL | FUEL | 1 | NULL | FUEL | 2039-01-01 | 2046-12-31 | FUEL | NULL | NULL | NULL | FUEL | FUEL | NULL | NULL | NULL | NULL | FALSE | NULL | NULL | NULL | NULL | NULL | NULL | NULL | NULL | NULL | NULL | NULL | NULL | NULL | NULL | NULL | NULL | NULL | NULL | Clean_WECC,RPS_WECC | NULL | NULL | AREA | RPS_NM,RPS_NM_Sun,CPP_NM,CPP_NewSourceComp_NM,NM,Mountain,WECC,WECCSRSG,OtherTech,SUN,OtherTech_SUN,NM_OtherTech_SUN,Mountain_OtherTech_SUN,WECC_OtherTech_SUN,WECCSRSG_OtherTech_SUN | NULL | FALSE | NULL | NULL | NULL | NULL | NULL | NULL | NULL | NULL | NULL | NULL | -38.19 | NULL | NULL | NULL | NULL | NULL | NULL | FALSE | NULL | 0.56 | NULL | NULL | NULL | NULL | TRUE | NULL | NULL | NULL | NULL | NULL | NULL | NULL | NULL | NULL | NULL | NULL | NULL | NULL | NULL | NULL | NULL | NULL | NULL | NULL | NULL | NULL | NULL | NULL | NULL | NULL | NULL | NULL | NULL | NULL | NULL | NULL | NULL | NULL | NULL | NULL | NULL | NULL | NULL | NULL | NULL | NULL | NULL | NULL | NULL | NULL | 42007770 | TRUE | 1 | 2617_2 | NULL | 1051 | NULL | NULL | NULL | NULL | NULL | NULL | 15 | 0 | NULL | 0 | NULL | TRUE | NULL | WECC_PublicServiceNM | Desert SW | 1000 | 560 | Solar Plus Battery |  |  | 0.36975
FALSE | ANRN 3439 | New Resource 3439 from 2617_2 Solar PV Plus DC Coupled Battery | NULL | 0 | 1000 | NULL | SUN | 627 | 0 | 1262 | NULL | NULL | 1580 | NULL | mn_NM-Albuquerque_BatteryPlusPV_1-Axis_SolarShape | NULL | FUEL | 1 | NULL | FUEL | 2040-01-01 | 2046-12-31 | FUEL | NULL | NULL | NULL | FUEL | FUEL | NULL | NULL | NULL | NULL | FALSE | NULL | NULL | NULL | NULL | NULL | NULL | NULL | NULL | NULL | NULL | NULL | NULL | NULL | NULL | NULL | NULL | NULL | NULL | Clean_WECC,RPS_WECC | NULL | NULL | AREA | RPS_NM,RPS_NM_Sun,CPP_NM,CPP_NewSourceComp_NM,NM,Mountain,WECC,WECCSRSG,OtherTech,SUN,OtherTech_SUN,NM_OtherTech_SUN,Mountain_OtherTech_SUN,WECC_OtherTech_SUN,WECCSRSG_OtherTech_SUN | NULL | FALSE | NULL | NULL | NULL | NULL | NULL | NULL | NULL | NULL | NULL | NULL | -38.74 | NULL | NULL | NULL | NULL | NULL | NULL | FALSE | NULL | 0.56 | NULL | NULL | NULL | NULL | TRUE | NULL | NULL | NULL | NULL | NULL | NULL | NULL | NULL | NULL | NULL | NULL | NULL | NULL | NULL | NULL | NULL | NULL | NULL | NULL | NULL | NULL | NULL | NULL | NULL | NULL | NULL | NULL | NULL | NULL | NULL | NULL | NULL | NULL | NULL | NULL | NULL | NULL | NULL | NULL | NULL | NULL | NULL | NULL | NULL | NULL | 42007771 | TRUE | 1 | 2617_2 | NULL | 1051 | NULL | NULL | NULL | NULL | NULL | NULL | 15 | 0 | NULL | 0 | NULL | TRUE | NULL | WECC_PublicServiceNM | Desert SW | 1000 | 560 | Solar Plus Battery |  |  | 0.38777
FALSE | ANRN 3440 | New Resource 3440 from 2617_2 Solar PV Plus DC Coupled Battery | NULL | 0 | 1000 | NULL | SUN | 627 | 0 | 1262 | NULL | NULL | 1573 | NULL | mn_NM-Albuquerque_BatteryPlusPV_1-Axis_SolarShape | NULL | FUEL | 1 | NULL | FUEL | 2041-01-01 | 2046-12-31 | FUEL | NULL | NULL | NULL | FUEL | FUEL | NULL | NULL | NULL | NULL | FALSE | NULL | NULL | NULL | NULL | NULL | NULL | NULL | NULL | NULL | NULL | NULL | NULL | NULL | NULL | NULL | NULL | NULL | NULL | Clean_WECC,RPS_WECC | NULL | NULL | AREA | RPS_NM,RPS_NM_Sun,CPP_NM,CPP_NewSourceComp_NM,NM,Mountain,WECC,WECCSRSG,OtherTech,SUN,OtherTech_SUN,NM_OtherTech_SUN,Mountain_OtherTech_SUN,WECC_OtherTech_SUN,WECCSRSG_OtherTech_SUN | NULL | FALSE | NULL | NULL | NULL | NULL | NULL | NULL | NULL | NULL | NULL | NULL | -40.25 | NULL | NULL | NULL | NULL | NULL | NULL | FALSE | NULL | 0.56 | NULL | NULL | NULL | NULL | TRUE | NULL | NULL | NULL | NULL | NULL | NULL | NULL | NULL | NULL | NULL | NULL | NULL | NULL | NULL | NULL | NULL | NULL | NULL | NULL | NULL | NULL | NULL | NULL | NULL | NULL | NULL | NULL | NULL | NULL | NULL | NULL | NULL | NULL | NULL | NULL | NULL | NULL | NULL | NULL | NULL | NULL | NULL | NULL | NULL | NULL | 42007772 | TRUE | 1 | 2617_2 | NULL | 1051 | NULL | NULL | NULL | NULL | NULL | NULL | 15 | 0 | NULL | 0 | NULL | TRUE | NULL | WECC_PublicServiceNM | Desert SW | 1000 | 560 | Solar Plus Battery |  |  | 0.43218
FALSE | ANRN 3441 | New Resource 3441 from 2617_2 Solar PV Plus DC Coupled Battery | NULL | 0 | 1000 | NULL | SUN | 627 | 0 | 1262 | NULL | NULL | 1566 | NULL | mn_NM-Albuquerque_BatteryPlusPV_1-Axis_SolarShape | NULL | FUEL | 1 | NULL | FUEL | 2042-01-01 | 2046-12-31 | FUEL | NULL | NULL | NULL | FUEL | FUEL | NULL | NULL | NULL | NULL | FALSE | NULL | NULL | NULL | NULL | NULL | NULL | NULL | NULL | NULL | NULL | NULL | NULL | NULL | NULL | NULL | NULL | NULL | NULL | Clean_WECC,RPS_WECC | NULL | NULL | AREA | RPS_NM,RPS_NM_Sun,CPP_NM,CPP_NewSourceComp_NM,NM,Mountain,WECC,WECCSRSG,OtherTech,SUN,OtherTech_SUN,NM_OtherTech_SUN,Mountain_OtherTech_SUN,WECC_OtherTech_SUN,WECCSRSG_OtherTech_SUN | NULL | FALSE | NULL | NULL | NULL | NULL | NULL | NULL | NULL | NULL | NULL | NULL | -39.43 | NULL | NULL | NULL | NULL | NULL | NULL | FALSE | NULL | 0.56 | NULL | NULL | NULL | NULL | TRUE | NULL | NULL | NULL | NULL | NULL | NULL | NULL | NULL | NULL | NULL | NULL | NULL | NULL | NULL | NULL | NULL | NULL | NULL | NULL | NULL | NULL | NULL | NULL | NULL | NULL | NULL | NULL | NULL | NULL | NULL | NULL | NULL | NULL | NULL | NULL | NULL | NULL | NULL | NULL | NULL | NULL | NULL | NULL | NULL | NULL | 42007773 | TRUE | 1 | 2617_2 | NULL | 1051 | NULL | NULL | NULL | NULL | NULL | NULL | 15 | 0 | NULL | 0 | NULL | TRUE | NULL | WECC_PublicServiceNM | Desert SW | 1000 | 560 | Solar Plus Battery |  |  | 0.4991
FALSE | ANRN 3442 | New Resource 3442 from 2617_2 Solar PV Plus DC Coupled Battery | NULL | 0 | 1000 | NULL | SUN | 627 | 0 | 1262 | NULL | NULL | 1558 | NULL | mn_NM-Albuquerque_BatteryPlusPV_1-Axis_SolarShape | NULL | FUEL | 1 | NULL | FUEL | 2043-01-01 | 2046-12-31 | FUEL | NULL | NULL | NULL | FUEL | FUEL | NULL | NULL | NULL | NULL | FALSE | NULL | NULL | NULL | NULL | NULL | NULL | NULL | NULL | NULL | NULL | NULL | NULL | NULL | NULL | NULL | NULL | NULL | NULL | Clean_WECC,RPS_WECC | NULL | NULL | AREA | RPS_NM,RPS_NM_Sun,CPP_NM,CPP_NewSourceComp_NM,NM,Mountain,WECC,WECCSRSG,OtherTech,SUN,OtherTech_SUN,NM_OtherTech_SUN,Mountain_OtherTech_SUN,WECC_OtherTech_SUN,WECCSRSG_OtherTech_SUN | NULL | FALSE | NULL | NULL | NULL | NULL | NULL | NULL | NULL | NULL | NULL | NULL | -38.03 | NULL | NULL | NULL | NULL | NULL | NULL | FALSE | NULL | 0.56 | NULL | NULL | NULL | NULL | TRUE | NULL | NULL | NULL | NULL | NULL | NULL | NULL | NULL | NULL | NULL | NULL | NULL | NULL | NULL | NULL | NULL | NULL | NULL | NULL | NULL | NULL | NULL | NULL | NULL | NULL | NULL | NULL | NULL | NULL | NULL | NULL | NULL | NULL | NULL | NULL | NULL | NULL | NULL | NULL | NULL | NULL | NULL | NULL | NULL | NULL | 42007774 | TRUE | 1 | 2617_2 | NULL | 1051 | NULL | NULL | NULL | NULL | NULL | NULL | 15 | 0 | NULL | 0 | NULL | TRUE | NULL | WECC_PublicServiceNM | Desert SW | 1000 | 560 | Solar Plus Battery |  |  | 0.60166
FALSE | ANRN 3443 | New Resource 3443 from 2617_2 Solar PV Plus DC Coupled Battery | NULL | 0 | 1000 | NULL | SUN | 627 | 0 | 1262 | NULL | NULL | 1549 | NULL | mn_NM-Albuquerque_BatteryPlusPV_1-Axis_SolarShape | NULL | FUEL | 1 | NULL | FUEL | 2044-01-01 | 2046-12-31 | FUEL | NULL | NULL | NULL | FUEL | FUEL | NULL | NULL | NULL | NULL | FALSE | NULL | NULL | NULL | NULL | NULL | NULL | NULL | NULL | NULL | NULL | NULL | NULL | NULL | NULL | NULL | NULL | NULL | NULL | Clean_WECC,RPS_WECC | NULL | NULL | AREA | RPS_NM,RPS_NM_Sun,CPP_NM,CPP_NewSourceComp_NM,NM,Mountain,WECC,WECCSRSG,OtherTech,SUN,OtherTech_SUN,NM_OtherTech_SUN,Mountain_OtherTech_SUN,WECC_OtherTech_SUN,WECCSRSG_OtherTech_SUN | NULL | FALSE | NULL | NULL | NULL | NULL | NULL | NULL | NULL | NULL | NULL | NULL | -37.09 | NULL | NULL | NULL | NULL | NULL | NULL | FALSE | NULL | 0.56 | NULL | NULL | NULL | NULL | TRUE | NULL | NULL | NULL | NULL | NULL | NULL | NULL | NULL | NULL | NULL | NULL | NULL | NULL | NULL | NULL | NULL | NULL | NULL | NULL | NULL | NULL | NULL | NULL | NULL | NULL | NULL | NULL | NULL | NULL | NULL | NULL | NULL | NULL | NULL | NULL | NULL | NULL | NULL | NULL | NULL | NULL | NULL | NULL | NULL | NULL | 42007775 | TRUE | 1 | 2617_2 | NULL | 1051 | NULL | NULL | NULL | NULL | NULL | NULL | 15 | 0 | NULL | 0 | NULL | TRUE | NULL | WECC_PublicServiceNM | Desert SW | 1000 | 560 | Solar Plus Battery |  |  | 0.6017
FALSE | ANRN 3444 | New Resource 3444 from 2617_2 Solar PV Plus DC Coupled Battery | NULL | 0 | 1000 | NULL | SUN | 627 | 0 | 1262 | NULL | NULL | 1540 | NULL | mn_NM-Albuquerque_BatteryPlusPV_1-Axis_SolarShape | NULL | FUEL | 1 | NULL | FUEL | 2045-01-01 | 2046-12-31 | FUEL | NULL | NULL | NULL | FUEL | FUEL | NULL | NULL | NULL | NULL | FALSE | NULL | NULL | NULL | NULL | NULL | NULL | NULL | NULL | NULL | NULL | NULL | NULL | NULL | NULL | NULL | NULL | NULL | NULL | Clean_WECC,RPS_WECC | NULL | NULL | AREA | RPS_NM,RPS_NM_Sun,CPP_NM,CPP_NewSourceComp_NM,NM,Mountain,WECC,WECCSRSG,OtherTech,SUN,OtherTech_SUN,NM_OtherTech_SUN,Mountain_OtherTech_SUN,WECC_OtherTech_SUN,WECCSRSG_OtherTech_SUN | NULL | FALSE | NULL | NULL | NULL | NULL | NULL | NULL | NULL | NULL | NULL | NULL | -36.41 | NULL | NULL | NULL | NULL | NULL | NULL | FALSE | NULL | 0.56 | NULL | NULL | NULL | NULL | TRUE | NULL | NULL | NULL | NULL | NULL | NULL | NULL | NULL | NULL | NULL | NULL | NULL | NULL | NULL | NULL | NULL | NULL | NULL | NULL | NULL | NULL | NULL | NULL | NULL | NULL | NULL | NULL | NULL | NULL | NULL | NULL | NULL | NULL | NULL | NULL | NULL | NULL | NULL | NULL | NULL | NULL | NULL | NULL | NULL | NULL | 42007776 | TRUE | 1 | 2617_2 | NULL | 1051 | NULL | NULL | NULL | NULL | NULL | NULL | 15 | 0 | NULL | 0 | NULL | TRUE | NULL | WECC_PublicServiceNM | Desert SW | 1000 | 560 | Solar Plus Battery |  |  | 0.59926
FALSE | ANRN 3445 | New Resource 3445 from 2642_2 Solar PV Plus DC Coupled Battery | NULL | 0 | 500 | NULL | SUN | 59 | 0 | 1327 | NULL | NULL | 1892 | NULL | mn_CA-Sandiego_BatteryPlusPV_1-Axis_SolarShape | NULL | FUEL | 1 | NULL | FUEL | 2021-01-01 | 2046-12-31 | FUEL | NULL | NULL | NULL | FUEL | FUEL | NULL | NULL | NULL | NULL | FALSE | NULL | NULL | NULL | NULL | NULL | NULL | NULL | NULL | NULL | NULL | NULL | NULL | NULL | NULL | NULL | NULL | NULL | NULL | Clean_WECC,RPS_WECC | NULL | NULL | AREA | MX,Pacific,WECC,WECCCAMX,OtherTech,SUN,OtherTech_SUN,MX_OtherTech_SUN,Pacific_OtherTech_SUN,WECC_OtherTech_SUN,WECCCAMX_OtherTech_SUN | NULL | FALSE | NULL | NULL | NULL | NULL | NULL | NULL | NULL | NULL | NULL | NULL | -18 | NULL | NULL | NULL | NULL | NULL | NULL | FALSE | NULL | 0.57 | NULL | NULL | NULL | NULL | TRUE | NULL | NULL | NULL | NULL | NULL | NULL | NULL | NULL | NULL | NULL | NULL | NULL | NULL | NULL | NULL | NULL | NULL | NULL | NULL | NULL | NULL | NULL | NULL | NULL | NULL | NULL | NULL | NULL | NULL | NULL | NULL | NULL | NULL | NULL | NULL | NULL | NULL | NULL | NULL | NULL | NULL | NULL | NULL | NULL | NULL | 42007777 | TRUE | 0.22832 | 2642_2 | NULL | 1052 | NULL | NULL | NULL | NULL | NULL | NULL | 15 | 0 | NULL | 0 | NULL | TRUE | NULL | WECC_N_BajaCA | MX | 114.161 | 65.0718 | Solar Plus Battery |  |  | 0.57114
FALSE | ANRN 3446 | New Resource 3446 from 2642_2 Solar PV Plus DC Coupled Battery | NULL | 0 | 500 | NULL | SUN | 59 | 0 | 1327 | NULL | NULL | 1925 | NULL | mn_CA-Sandiego_BatteryPlusPV_1-Axis_SolarShape | NULL | FUEL | 1 | NULL | FUEL | 2022-01-01 | 2046-12-31 | FUEL | NULL | NULL | NULL | FUEL | FUEL | NULL | NULL | NULL | NULL | FALSE | NULL | NULL | NULL | NULL | NULL | NULL | NULL | NULL | NULL | NULL | NULL | NULL | NULL | NULL | NULL | NULL | NULL | NULL | Clean_WECC,RPS_WECC | NULL | NULL | AREA | MX,Pacific,WECC,WECCCAMX,OtherTech,SUN,OtherTech_SUN,MX_OtherTech_SUN,Pacific_OtherTech_SUN,WECC_OtherTech_SUN,WECCCAMX_OtherTech_SUN | NULL | FALSE | NULL | NULL | NULL | NULL | NULL | NULL | NULL | NULL | NULL | NULL | -12.14 | NULL | NULL | NULL | NULL | NULL | NULL | FALSE | NULL | 0.57 | NULL | NULL | NULL | NULL | TRUE | NULL | NULL | NULL | NULL | NULL | NULL | NULL | NULL | NULL | NULL | NULL | NULL | NULL | NULL | NULL | NULL | NULL | NULL | NULL | NULL | NULL | NULL | NULL | NULL | NULL | NULL | NULL | NULL | NULL | NULL | NULL | NULL | NULL | NULL | NULL | NULL | NULL | NULL | NULL | NULL | NULL | NULL | NULL | NULL | NULL | 42007778 | TRUE | 0.77168 | 2642_2 | NULL | 1052 | NULL | NULL | NULL | NULL | NULL | NULL | 15 | 0 | NULL | 0 | NULL | TRUE | NULL | WECC_N_BajaCA | MX | 385.839 | 219.9282 | Solar Plus Battery |  |  | 0.53302
FALSE | ANRN 3447 | New Resource 3447 from 2642_2 Solar PV Plus DC Coupled Battery | NULL | 0 | 500 | NULL | SUN | 59 | 0 | 1327 | NULL | NULL | 1954 | NULL | mn_CA-Sandiego_BatteryPlusPV_1-Axis_SolarShape | NULL | FUEL | 1 | NULL | FUEL | 2023-01-01 | 2046-12-31 | FUEL | NULL | NULL | NULL | FUEL | FUEL | NULL | NULL | NULL | NULL | FALSE | NULL | NULL | NULL | NULL | NULL | NULL | NULL | NULL | NULL | NULL | NULL | NULL | NULL | NULL | NULL | NULL | NULL | NULL | Clean_WECC,RPS_WECC | NULL | NULL | AREA | MX,Pacific,WECC,WECCCAMX,OtherTech,SUN,OtherTech_SUN,MX_OtherTech_SUN,Pacific_OtherTech_SUN,WECC_OtherTech_SUN,WECCCAMX_OtherTech_SUN | NULL | FALSE | NULL | NULL | NULL | NULL | NULL | NULL | NULL | NULL | NULL | NULL | -7.02 | NULL | NULL | NULL | NULL | NULL | NULL | FALSE | NULL | 0.57 | NULL | NULL | NULL | NULL | TRUE | NULL | NULL | NULL | NULL | NULL | NULL | NULL | NULL | NULL | NULL | NULL | NULL | NULL | NULL | NULL | NULL | NULL | NULL | NULL | NULL | NULL | NULL | NULL | NULL | NULL | NULL | NULL | NULL | NULL | NULL | NULL | NULL | NULL | NULL | NULL | NULL | NULL | NULL | NULL | NULL | NULL | NULL | NULL | NULL | NULL | 42007779 | TRUE | 1 | 2642_2 | NULL | 1052 | NULL | NULL | NULL | NULL | NULL | NULL | 15 | 0 | NULL | 0 | NULL | TRUE | NULL | WECC_N_BajaCA | MX | 500 | 285 | Solar Plus Battery |  |  | 0.51548
FALSE | ANRN 3448 | New Resource 3448 from 2642_2 Solar PV Plus DC Coupled Battery | NULL | 0 | 500 | NULL | SUN | 59 | 0 | 1327 | NULL | NULL | 2014 | NULL | mn_CA-Sandiego_BatteryPlusPV_1-Axis_SolarShape | NULL | FUEL | 1 | NULL | FUEL | 2024-01-01 | 2046-12-31 | FUEL | NULL | NULL | NULL | FUEL | FUEL | NULL | NULL | NULL | NULL | FALSE | NULL | NULL | NULL | NULL | NULL | NULL | NULL | NULL | NULL | NULL | NULL | NULL | NULL | NULL | NULL | NULL | NULL | NULL | Clean_WECC,RPS_WECC | NULL | NULL | AREA | MX,Pacific,WECC,WECCCAMX,OtherTech,SUN,OtherTech_SUN,MX_OtherTech_SUN,Pacific_OtherTech_SUN,WECC_OtherTech_SUN,WECCCAMX_OtherTech_SUN | NULL | FALSE | NULL | NULL | NULL | NULL | NULL | NULL | NULL | NULL | NULL | NULL | -3.08 | NULL | NULL | NULL | NULL | NULL | NULL | FALSE | NULL | 0.57 | NULL | NULL | NULL | NULL | TRUE | NULL | NULL | NULL | NULL | NULL | NULL | NULL | NULL | NULL | NULL | NULL | NULL | NULL | NULL | NULL | NULL | NULL | NULL | NULL | NULL | NULL | NULL | NULL | NULL | NULL | NULL | NULL | NULL | NULL | NULL | NULL | NULL | NULL | NULL | NULL | NULL | NULL | NULL | NULL | NULL | NULL | NULL | NULL | NULL | NULL | 42007780 | TRUE | 1 | 2642_2 | NULL | 1052 | NULL | NULL | NULL | NULL | NULL | NULL | 15 | 0 | NULL | 0 | NULL | TRUE | NULL | WECC_N_BajaCA | MX | 500 | 285 | Solar Plus Battery |  |  | 0.50302
FALSE | ANRN 3452 | New Resource 3452 from 2642_2 Solar PV Plus DC Coupled Battery | NULL | 0 | 500 | NULL | SUN | 59 | 0 | 1327 | NULL | NULL | 1887 | NULL | mn_CA-Sandiego_BatteryPlusPV_1-Axis_SolarShape | NULL | FUEL | 1 | NULL | FUEL | 2028-01-01 | 2046-12-31 | FUEL | NULL | NULL | NULL | FUEL | FUEL | NULL | NULL | NULL | NULL | FALSE | NULL | NULL | NULL | NULL | NULL | NULL | NULL | NULL | NULL | NULL | NULL | NULL | NULL | NULL | NULL | NULL | NULL | NULL | Clean_WECC,RPS_WECC | NULL | NULL | AREA | MX,Pacific,WECC,WECCCAMX,OtherTech,SUN,OtherTech_SUN,MX_OtherTech_SUN,Pacific_OtherTech_SUN,WECC_OtherTech_SUN,WECCCAMX_OtherTech_SUN | NULL | FALSE | NULL | NULL | NULL | NULL | NULL | NULL | NULL | NULL | NULL | NULL | -13.45 | NULL | NULL | NULL | NULL | NULL | NULL | FALSE | NULL | 0.57 | NULL | NULL | NULL | NULL | TRUE | NULL | NULL | NULL | NULL | NULL | NULL | NULL | NULL | NULL | NULL | NULL | NULL | NULL | NULL | NULL | NULL | NULL | NULL | NULL | NULL | NULL | NULL | NULL | NULL | NULL | NULL | NULL | NULL | NULL | NULL | NULL | NULL | NULL | NULL | NULL | NULL | NULL | NULL | NULL | NULL | NULL | NULL | NULL | NULL | NULL | 42007781 | TRUE | 1 | 2642_2 | NULL | 1052 | NULL | NULL | NULL | NULL | NULL | NULL | 15 | 0 | NULL | 0 | NULL | TRUE | NULL | WECC_N_BajaCA | MX | 500 | 285 | Solar Plus Battery |  |  | 0.4836
FALSE | ANRN 3453 | New Resource 3453 from 2642_2 Solar PV Plus DC Coupled Battery | NULL | 0 | 500 | NULL | SUN | 59 | 0 | 1327 | NULL | NULL | 1859 | NULL | mn_CA-Sandiego_BatteryPlusPV_1-Axis_SolarShape | NULL | FUEL | 1 | NULL | FUEL | 2029-01-01 | 2046-12-31 | FUEL | NULL | NULL | NULL | FUEL | FUEL | NULL | NULL | NULL | NULL | FALSE | NULL | NULL | NULL | NULL | NULL | NULL | NULL | NULL | NULL | NULL | NULL | NULL | NULL | NULL | NULL | NULL | NULL | NULL | Clean_WECC,RPS_WECC | NULL | NULL | AREA | MX,Pacific,WECC,WECCCAMX,OtherTech,SUN,OtherTech_SUN,MX_OtherTech_SUN,Pacific_OtherTech_SUN,WECC_OtherTech_SUN,WECCCAMX_OtherTech_SUN | NULL | FALSE | NULL | NULL | NULL | NULL | NULL | NULL | NULL | NULL | NULL | NULL | -16.2 | NULL | NULL | NULL | NULL | NULL | NULL | FALSE | NULL | 0.57 | NULL | NULL | NULL | NULL | TRUE | NULL | NULL | NULL | NULL | NULL | NULL | NULL | NULL | NULL | NULL | NULL | NULL | NULL | NULL | NULL | NULL | NULL | NULL | NULL | NULL | NULL | NULL | NULL | NULL | NULL | NULL | NULL | NULL | NULL | NULL | NULL | NULL | NULL | NULL | NULL | NULL | NULL | NULL | NULL | NULL | NULL | NULL | NULL | NULL | NULL | 42007782 | TRUE | 1 | 2642_2 | NULL | 1052 | NULL | NULL | NULL | NULL | NULL | NULL | 15 | 0 | NULL | 0 | NULL | TRUE | NULL | WECC_N_BajaCA | MX | 500 | 285 | Solar Plus Battery |  |  | 0.49477
FALSE | ANRN 3454 | New Resource 3454 from 2642_2 Solar PV Plus DC Coupled Battery | NULL | 0 | 500 | NULL | SUN | 59 | 0 | 1327 | NULL | NULL | 1831 | NULL | mn_CA-Sandiego_BatteryPlusPV_1-Axis_SolarShape | NULL | FUEL | 1 | NULL | FUEL | 2030-01-01 | 2046-12-31 | FUEL | NULL | NULL | NULL | FUEL | FUEL | NULL | NULL | NULL | NULL | FALSE | NULL | NULL | NULL | NULL | NULL | NULL | NULL | NULL | NULL | NULL | NULL | NULL | NULL | NULL | NULL | NULL | NULL | NULL | Clean_WECC,RPS_WECC | NULL | NULL | AREA | MX,Pacific,WECC,WECCCAMX,OtherTech,SUN,OtherTech_SUN,MX_OtherTech_SUN,Pacific_OtherTech_SUN,WECC_OtherTech_SUN,WECCCAMX_OtherTech_SUN | NULL | FALSE | NULL | NULL | NULL | NULL | NULL | NULL | NULL | NULL | NULL | NULL | -19.17 | NULL | NULL | NULL | NULL | NULL | NULL | FALSE | NULL | 0.57 | NULL | NULL | NULL | NULL | TRUE | NULL | NULL | NULL | NULL | NULL | NULL | NULL | NULL | NULL | NULL | NULL | NULL | NULL | NULL | NULL | NULL | NULL | NULL | NULL | NULL | NULL | NULL | NULL | NULL | NULL | NULL | NULL | NULL | NULL | NULL | NULL | NULL | NULL | NULL | NULL | NULL | NULL | NULL | NULL | NULL | NULL | NULL | NULL | NULL | NULL | 42007783 | TRUE | 1 | 2642_2 | NULL | 1052 | NULL | NULL | NULL | NULL | NULL | NULL | 15 | 0 | NULL | 0 | NULL | TRUE | NULL | WECC_N_BajaCA | MX | 500 | 285 | Solar Plus Battery |  |  | 0.55789
FALSE | ANRN 3455 | New Resource 3455 from 2642_2 Solar PV Plus DC Coupled Battery | NULL | 0 | 500 | NULL | SUN | 59 | 0 | 1327 | NULL | NULL | 1801 | NULL | mn_CA-Sandiego_BatteryPlusPV_1-Axis_SolarShape | NULL | FUEL | 1 | NULL | FUEL | 2031-01-01 | 2046-12-31 | FUEL | NULL | NULL | NULL | FUEL | FUEL | NULL | NULL | NULL | NULL | FALSE | NULL | NULL | NULL | NULL | NULL | NULL | NULL | NULL | NULL | NULL | NULL | NULL | NULL | NULL | NULL | NULL | NULL | NULL | Clean_WECC,RPS_WECC | NULL | NULL | AREA | MX,Pacific,WECC,WECCCAMX,OtherTech,SUN,OtherTech_SUN,MX_OtherTech_SUN,Pacific_OtherTech_SUN,WECC_OtherTech_SUN,WECCCAMX_OtherTech_SUN | NULL | FALSE | NULL | NULL | NULL | NULL | NULL | NULL | NULL | NULL | NULL | NULL | -21.21 | NULL | NULL | NULL | NULL | NULL | NULL | FALSE | NULL | 0.57 | NULL | NULL | NULL | NULL | TRUE | NULL | NULL | NULL | NULL | NULL | NULL | NULL | NULL | NULL | NULL | NULL | NULL | NULL | NULL | NULL | NULL | NULL | NULL | NULL | NULL | NULL | NULL | NULL | NULL | NULL | NULL | NULL | NULL | NULL | NULL | NULL | NULL | NULL | NULL | NULL | NULL | NULL | NULL | NULL | NULL | NULL | NULL | NULL | NULL | NULL | 42007784 | TRUE | 1 | 2642_2 | NULL | 1052 | NULL | NULL | NULL | NULL | NULL | NULL | 15 | 0 | NULL | 0 | NULL | TRUE | NULL | WECC_N_BajaCA | MX | 500 | 285 | Solar Plus Battery |  |  | 0.61063
FALSE | ANRN 3456 | New Resource 3456 from 2642_2 Solar PV Plus DC Coupled Battery | NULL | 0 | 500 | NULL | SUN | 59 | 0 | 1327 | NULL | NULL | 1781 | NULL | mn_CA-Sandiego_BatteryPlusPV_1-Axis_SolarShape | NULL | FUEL | 1 | NULL | FUEL | 2032-01-01 | 2046-12-31 | FUEL | NULL | NULL | NULL | FUEL | FUEL | NULL | NULL | NULL | NULL | FALSE | NULL | NULL | NULL | NULL | NULL | NULL | NULL | NULL | NULL | NULL | NULL | NULL | NULL | NULL | NULL | NULL | NULL | NULL | Clean_WECC,RPS_WECC | NULL | NULL | AREA | MX,Pacific,WECC,WECCCAMX,OtherTech,SUN,OtherTech_SUN,MX_OtherTech_SUN,Pacific_OtherTech_SUN,WECC_OtherTech_SUN,WECCCAMX_OtherTech_SUN | NULL | FALSE | NULL | NULL | NULL | NULL | NULL | NULL | NULL | NULL | NULL | NULL | -23.09 | NULL | NULL | NULL | NULL | NULL | NULL | FALSE | NULL | 0.57 | NULL | NULL | NULL | NULL | TRUE | NULL | NULL | NULL | NULL | NULL | NULL | NULL | NULL | NULL | NULL | NULL | NULL | NULL | NULL | NULL | NULL | NULL | NULL | NULL | NULL | NULL | NULL | NULL | NULL | NULL | NULL | NULL | NULL | NULL | NULL | NULL | NULL | NULL | NULL | NULL | NULL | NULL | NULL | NULL | NULL | NULL | NULL | NULL | NULL | NULL | 42007785 | TRUE | 1 | 2642_2 | NULL | 1052 | NULL | NULL | NULL | NULL | NULL | NULL | 15 | 0 | NULL | 0 | NULL | TRUE | NULL | WECC_N_BajaCA | MX | 500 | 285 | Solar Plus Battery |  |  | 0.59481
FALSE | ANRN 3457 | New Resource 3457 from 2642_2 Solar PV Plus DC Coupled Battery | NULL | 0 | 500 | NULL | SUN | 59 | 0 | 1327 | NULL | NULL | 1766 | NULL | mn_CA-Sandiego_BatteryPlusPV_1-Axis_SolarShape | NULL | FUEL | 1 | NULL | FUEL | 2033-01-01 | 2046-12-31 | FUEL | NULL | NULL | NULL | FUEL | FUEL | NULL | NULL | NULL | NULL | FALSE | NULL | NULL | NULL | NULL | NULL | NULL | NULL | NULL | NULL | NULL | NULL | NULL | NULL | NULL | NULL | NULL | NULL | NULL | Clean_WECC,RPS_WECC | NULL | NULL | AREA | MX,Pacific,WECC,WECCCAMX,OtherTech,SUN,OtherTech_SUN,MX_OtherTech_SUN,Pacific_OtherTech_SUN,WECC_OtherTech_SUN,WECCCAMX_OtherTech_SUN | NULL | FALSE | NULL | NULL | NULL | NULL | NULL | NULL | NULL | NULL | NULL | NULL | -24.21 | NULL | NULL | NULL | NULL | NULL | NULL | FALSE | NULL | 0.57 | NULL | NULL | NULL | NULL | TRUE | NULL | NULL | NULL | NULL | NULL | NULL | NULL | NULL | NULL | NULL | NULL | NULL | NULL | NULL | NULL | NULL | NULL | NULL | NULL | NULL | NULL | NULL | NULL | NULL | NULL | NULL | NULL | NULL | NULL | NULL | NULL | NULL | NULL | NULL | NULL | NULL | NULL | NULL | NULL | NULL | NULL | NULL | NULL | NULL | NULL | 42007786 | TRUE | 1 | 2642_2 | NULL | 1052 | NULL | NULL | NULL | NULL | NULL | NULL | 15 | 0 | NULL | 0 | NULL | TRUE | NULL | WECC_N_BajaCA | MX | 500 | 285 | Solar Plus Battery |  |  | 0.58484
FALSE | ANRN 3458 | New Resource 3458 from 2642_2 Solar PV Plus DC Coupled Battery | NULL | 0 | 500 | NULL | SUN | 59 | 0 | 1327 | NULL | NULL | 1754 | NULL | mn_CA-Sandiego_BatteryPlusPV_1-Axis_SolarShape | NULL | FUEL | 1 | NULL | FUEL | 2034-01-01 | 2046-12-31 | FUEL | NULL | NULL | NULL | FUEL | FUEL | NULL | NULL | NULL | NULL | FALSE | NULL | NULL | NULL | NULL | NULL | NULL | NULL | NULL | NULL | NULL | NULL | NULL | NULL | NULL | NULL | NULL | NULL | NULL | Clean_WECC,RPS_WECC | NULL | NULL | AREA | MX,Pacific,WECC,WECCCAMX,OtherTech,SUN,OtherTech_SUN,MX_OtherTech_SUN,Pacific_OtherTech_SUN,WECC_OtherTech_SUN,WECCCAMX_OtherTech_SUN | NULL | FALSE | NULL | NULL | NULL | NULL | NULL | NULL | NULL | NULL | NULL | NULL | -26.05 | NULL | NULL | NULL | NULL | NULL | NULL | FALSE | NULL | 0.57 | NULL | NULL | NULL | NULL | TRUE | NULL | NULL | NULL | NULL | NULL | NULL | NULL | NULL | NULL | NULL | NULL | NULL | NULL | NULL | NULL | NULL | NULL | NULL | NULL | NULL | NULL | NULL | NULL | NULL | NULL | NULL | NULL | NULL | NULL | NULL | NULL | NULL | NULL | NULL | NULL | NULL | NULL | NULL | NULL | NULL | NULL | NULL | NULL | NULL | NULL | 42007787 | TRUE | 1 | 2642_2 | NULL | 1052 | NULL | NULL | NULL | NULL | NULL | NULL | 15 | 0 | NULL | 0 | NULL | TRUE | NULL | WECC_N_BajaCA | MX | 500 | 285 | Solar Plus Battery |  |  | 0.5538
FALSE | ANRN 3459 | New Resource 3459 from 2642_2 Solar PV Plus DC Coupled Battery | NULL | 0 | 500 | NULL | SUN | 59 | 0 | 1327 | NULL | NULL | 1736 | NULL | mn_CA-Sandiego_BatteryPlusPV_1-Axis_SolarShape | NULL | FUEL | 1 | NULL | FUEL | 2035-01-01 | 2046-12-31 | FUEL | NULL | NULL | NULL | FUEL | FUEL | NULL | NULL | NULL | NULL | FALSE | NULL | NULL | NULL | NULL | NULL | NULL | NULL | NULL | NULL | NULL | NULL | NULL | NULL | NULL | NULL | NULL | NULL | NULL | Clean_WECC,RPS_WECC | NULL | NULL | AREA | MX,Pacific,WECC,WECCCAMX,OtherTech,SUN,OtherTech_SUN,MX_OtherTech_SUN,Pacific_OtherTech_SUN,WECC_OtherTech_SUN,WECCCAMX_OtherTech_SUN | NULL | FALSE | NULL | NULL | NULL | NULL | NULL | NULL | NULL | NULL | NULL | NULL | -28.52 | NULL | NULL | NULL | NULL | NULL | NULL | FALSE | NULL | 0.57 | NULL | NULL | NULL | NULL | TRUE | NULL | NULL | NULL | NULL | NULL | NULL | NULL | NULL | NULL | NULL | NULL | NULL | NULL | NULL | NULL | NULL | NULL | NULL | NULL | NULL | NULL | NULL | NULL | NULL | NULL | NULL | NULL | NULL | NULL | NULL | NULL | NULL | NULL | NULL | NULL | NULL | NULL | NULL | NULL | NULL | NULL | NULL | NULL | NULL | NULL | 42007788 | TRUE | 1 | 2642_2 | NULL | 1052 | NULL | NULL | NULL | NULL | NULL | NULL | 15 | 0 | NULL | 0 | NULL | TRUE | NULL | WECC_N_BajaCA | MX | 500 | 285 | Solar Plus Battery |  |  | 0.51512
FALSE | ANRN 3460 | New Resource 3460 from 2642_2 Solar PV Plus DC Coupled Battery | NULL | 0 | 500 | NULL | SUN | 59 | 0 | 1327 | NULL | NULL | 1721 | NULL | mn_CA-Sandiego_BatteryPlusPV_1-Axis_SolarShape | NULL | FUEL | 1 | NULL | FUEL | 2036-01-01 | 2046-12-31 | FUEL | NULL | NULL | NULL | FUEL | FUEL | NULL | NULL | NULL | NULL | FALSE | NULL | NULL | NULL | NULL | NULL | NULL | NULL | NULL | NULL | NULL | NULL | NULL | NULL | NULL | NULL | NULL | NULL | NULL | Clean_WECC,RPS_WECC | NULL | NULL | AREA | MX,Pacific,WECC,WECCCAMX,OtherTech,SUN,OtherTech_SUN,MX_OtherTech_SUN,Pacific_OtherTech_SUN,WECC_OtherTech_SUN,WECCCAMX_OtherTech_SUN | NULL | FALSE | NULL | NULL | NULL | NULL | NULL | NULL | NULL | NULL | NULL | NULL | -30.77 | NULL | NULL | NULL | NULL | NULL | NULL | FALSE | NULL | 0.57 | NULL | NULL | NULL | NULL | TRUE | NULL | NULL | NULL | NULL | NULL | NULL | NULL | NULL | NULL | NULL | NULL | NULL | NULL | NULL | NULL | NULL | NULL | NULL | NULL | NULL | NULL | NULL | NULL | NULL | NULL | NULL | NULL | NULL | NULL | NULL | NULL | NULL | NULL | NULL | NULL | NULL | NULL | NULL | NULL | NULL | NULL | NULL | NULL | NULL | NULL | 42007789 | TRUE | 1 | 2642_2 | NULL | 1052 | NULL | NULL | NULL | NULL | NULL | NULL | 15 | 0 | NULL | 0 | NULL | TRUE | NULL | WECC_N_BajaCA | MX | 500 | 285 | Solar Plus Battery |  |  | 0.45281
FALSE | ANRN 3461 | New Resource 3461 from 2642_2 Solar PV Plus DC Coupled Battery | NULL | 0 | 500 | NULL | SUN | 59 | 0 | 1327 | NULL | NULL | 1707 | NULL | mn_CA-Sandiego_BatteryPlusPV_1-Axis_SolarShape | NULL | FUEL | 1 | NULL | FUEL | 2037-01-01 | 2046-12-31 | FUEL | NULL | NULL | NULL | FUEL | FUEL | NULL | NULL | NULL | NULL | FALSE | NULL | NULL | NULL | NULL | NULL | NULL | NULL | NULL | NULL | NULL | NULL | NULL | NULL | NULL | NULL | NULL | NULL | NULL | Clean_WECC,RPS_WECC | NULL | NULL | AREA | MX,Pacific,WECC,WECCCAMX,OtherTech,SUN,OtherTech_SUN,MX_OtherTech_SUN,Pacific_OtherTech_SUN,WECC_OtherTech_SUN,WECCCAMX_OtherTech_SUN | NULL | FALSE | NULL | NULL | NULL | NULL | NULL | NULL | NULL | NULL | NULL | NULL | -34.54 | NULL | NULL | NULL | NULL | NULL | NULL | FALSE | NULL | 0.57 | NULL | NULL | NULL | NULL | TRUE | NULL | NULL | NULL | NULL | NULL | NULL | NULL | NULL | NULL | NULL | NULL | NULL | NULL | NULL | NULL | NULL | NULL | NULL | NULL | NULL | NULL | NULL | NULL | NULL | NULL | NULL | NULL | NULL | NULL | NULL | NULL | NULL | NULL | NULL | NULL | NULL | NULL | NULL | NULL | NULL | NULL | NULL | NULL | NULL | NULL | 42007790 | TRUE | 1 | 2642_2 | NULL | 1052 | NULL | NULL | NULL | NULL | NULL | NULL | 15 | 0 | NULL | 0 | NULL | TRUE | NULL | WECC_N_BajaCA | MX | 500 | 285 | Solar Plus Battery |  |  | 0.38689
FALSE | ANRN 3463 | New Resource 3463 from 2642_2 Solar PV Plus DC Coupled Battery | NULL | 0 | 500 | NULL | SUN | 59 | 0 | 1327 | NULL | NULL | 1682 | NULL | mn_CA-Sandiego_BatteryPlusPV_1-Axis_SolarShape | NULL | FUEL | 1 | NULL | FUEL | 2039-01-01 | 2046-12-31 | FUEL | NULL | NULL | NULL | FUEL | FUEL | NULL | NULL | NULL | NULL | FALSE | NULL | NULL | NULL | NULL | NULL | NULL | NULL | NULL | NULL | NULL | NULL | NULL | NULL | NULL | NULL | NULL | NULL | NULL | Clean_WECC,RPS_WECC | NULL | NULL | AREA | MX,Pacific,WECC,WECCCAMX,OtherTech,SUN,OtherTech_SUN,MX_OtherTech_SUN,Pacific_OtherTech_SUN,WECC_OtherTech_SUN,WECCCAMX_OtherTech_SUN | NULL | FALSE | NULL | NULL | NULL | NULL | NULL | NULL | NULL | NULL | NULL | NULL | -38.19 | NULL | NULL | NULL | NULL | NULL | NULL | FALSE | NULL | 0.57 | NULL | NULL | NULL | NULL | TRUE | NULL | NULL | NULL | NULL | NULL | NULL | NULL | NULL | NULL | NULL | NULL | NULL | NULL | NULL | NULL | NULL | NULL | NULL | NULL | NULL | NULL | NULL | NULL | NULL | NULL | NULL | NULL | NULL | NULL | NULL | NULL | NULL | NULL | NULL | NULL | NULL | NULL | NULL | NULL | NULL | NULL | NULL | NULL | NULL | NULL | 42007791 | TRUE | 1 | 2642_2 | NULL | 1052 | NULL | NULL | NULL | NULL | NULL | NULL | 15 | 0 | NULL | 0 | NULL | TRUE | NULL | WECC_N_BajaCA | MX | 500 | 285 | Solar Plus Battery |  |  | 0.35605
FALSE | ANRN 3464 | New Resource 3464 from 2642_2 Solar PV Plus DC Coupled Battery | NULL | 0 | 500 | NULL | SUN | 59 | 0 | 1327 | NULL | NULL | 1667 | NULL | mn_CA-Sandiego_BatteryPlusPV_1-Axis_SolarShape | NULL | FUEL | 1 | NULL | FUEL | 2040-01-01 | 2046-12-31 | FUEL | NULL | NULL | NULL | FUEL | FUEL | NULL | NULL | NULL | NULL | FALSE | NULL | NULL | NULL | NULL | NULL | NULL | NULL | NULL | NULL | NULL | NULL | NULL | NULL | NULL | NULL | NULL | NULL | NULL | Clean_WECC,RPS_WECC | NULL | NULL | AREA | MX,Pacific,WECC,WECCCAMX,OtherTech,SUN,OtherTech_SUN,MX_OtherTech_SUN,Pacific_OtherTech_SUN,WECC_OtherTech_SUN,WECCCAMX_OtherTech_SUN | NULL | FALSE | NULL | NULL | NULL | NULL | NULL | NULL | NULL | NULL | NULL | NULL | -38.74 | NULL | NULL | NULL | NULL | NULL | NULL | FALSE | NULL | 0.57 | NULL | NULL | NULL | NULL | TRUE | NULL | NULL | NULL | NULL | NULL | NULL | NULL | NULL | NULL | NULL | NULL | NULL | NULL | NULL | NULL | NULL | NULL | NULL | NULL | NULL | NULL | NULL | NULL | NULL | NULL | NULL | NULL | NULL | NULL | NULL | NULL | NULL | NULL | NULL | NULL | NULL | NULL | NULL | NULL | NULL | NULL | NULL | NULL | NULL | NULL | 42007792 | TRUE | 1 | 2642_2 | NULL | 1052 | NULL | NULL | NULL | NULL | NULL | NULL | 15 | 0 | NULL | 0 | NULL | TRUE | NULL | WECC_N_BajaCA | MX | 500 | 285 | Solar Plus Battery |  |  | 0.4323
FALSE | ANRN 3470 | New Resource 3470 from 2658_2 Solar PV Plus DC Coupled Battery | NULL | 0 | 500 | NULL | SUN | 78 | 0 | 1327 | NULL | NULL | 1892 | NULL | mn_CA-Sandiego_BatteryPlusPV_1-Axis_SolarShape | NULL | FUEL | 1 | NULL | FUEL | 2021-01-01 | 2046-12-31 | FUEL | NULL | NULL | NULL | FUEL | FUEL | NULL | NULL | NULL | NULL | FALSE | NULL | NULL | NULL | NULL | NULL | NULL | NULL | NULL | NULL | NULL | NULL | NULL | NULL | NULL | NULL | NULL | NULL | NULL | Clean_WECC,RPS_WECC | NULL | NULL | AREA | RPS_CA,CPP_CA,CPP_NewSourceComp_CA,CA,Pacific,WECC,WECCCAMX,OtherTech,SUN,OtherTech_SUN,CA_OtherTech_SUN,Pacific_OtherTech_SUN,WECC_OtherTech_SUN,WECCCAMX_OtherTech_SUN | NULL | FALSE | NULL | NULL | NULL | NULL | NULL | NULL | NULL | NULL | NULL | NULL | -18 | NULL | NULL | NULL | NULL | NULL | NULL | FALSE | NULL | 0.57 | NULL | NULL | NULL | NULL | TRUE | NULL | NULL | NULL | NULL | NULL | NULL | NULL | NULL | NULL | NULL | NULL | NULL | NULL | NULL | NULL | NULL | NULL | NULL | NULL | NULL | NULL | NULL | NULL | NULL | NULL | NULL | NULL | NULL | NULL | NULL | NULL | NULL | NULL | NULL | NULL | NULL | NULL | NULL | NULL | NULL | NULL | NULL | NULL | NULL | NULL | 42007793 | TRUE | 0.29697 | 2658_2 | NULL | 1053 | NULL | NULL | NULL | NULL | NULL | NULL | 15 | 0 | NULL | 0 | NULL | TRUE | NULL | WECC_CA_IID | CA | 148.4835 | 84.6356 | Solar Plus Battery |  |  | 0.44604
FALSE | ANRN 3471 | New Resource 3471 from 2658_2 Solar PV Plus DC Coupled Battery | NULL | 0 | 500 | NULL | SUN | 78 | 0 | 1327 | NULL | NULL | 1925 | NULL | mn_CA-Sandiego_BatteryPlusPV_1-Axis_SolarShape | NULL | FUEL | 1 | NULL | FUEL | 2022-01-01 | 2046-12-31 | FUEL | NULL | NULL | NULL | FUEL | FUEL | NULL | NULL | NULL | NULL | FALSE | NULL | NULL | NULL | NULL | NULL | NULL | NULL | NULL | NULL | NULL | NULL | NULL | NULL | NULL | NULL | NULL | NULL | NULL | Clean_WECC,RPS_WECC | NULL | NULL | AREA | RPS_CA,CPP_CA,CPP_NewSourceComp_CA,CA,Pacific,WECC,WECCCAMX,OtherTech,SUN,OtherTech_SUN,CA_OtherTech_SUN,Pacific_OtherTech_SUN,WECC_OtherTech_SUN,WECCCAMX_OtherTech_SUN | NULL | FALSE | NULL | NULL | NULL | NULL | NULL | NULL | NULL | NULL | NULL | NULL | -12.14 | NULL | NULL | NULL | NULL | NULL | NULL | FALSE | NULL | 0.57 | NULL | NULL | NULL | NULL | TRUE | NULL | NULL | NULL | NULL | NULL | NULL | NULL | NULL | NULL | NULL | NULL | NULL | NULL | NULL | NULL | NULL | NULL | NULL | NULL | NULL | NULL | NULL | NULL | NULL | NULL | NULL | NULL | NULL | NULL | NULL | NULL | NULL | NULL | NULL | NULL | NULL | NULL | NULL | NULL | NULL | NULL | NULL | NULL | NULL | NULL | 42007794 | TRUE | 0.70303 | 2658_2 | NULL | 1053 | NULL | NULL | NULL | NULL | NULL | NULL | 15 | 0 | NULL | 0 | NULL | TRUE | NULL | WECC_CA_IID | CA | 351.5155 | 200.3638 | Solar Plus Battery |  |  | 0.45773
FALSE | ANRN 3472 | New Resource 3472 from 2658_2 Solar PV Plus DC Coupled Battery | NULL | 0 | 500 | NULL | SUN | 78 | 0 | 1327 | NULL | NULL | 1954 | NULL | mn_CA-Sandiego_BatteryPlusPV_1-Axis_SolarShape | NULL | FUEL | 1 | NULL | FUEL | 2023-01-01 | 2046-12-31 | FUEL | NULL | NULL | NULL | FUEL | FUEL | NULL | NULL | NULL | NULL | FALSE | NULL | NULL | NULL | NULL | NULL | NULL | NULL | NULL | NULL | NULL | NULL | NULL | NULL | NULL | NULL | NULL | NULL | NULL | Clean_WECC,RPS_WECC | NULL | NULL | AREA | RPS_CA,CPP_CA,CPP_NewSourceComp_CA,CA,Pacific,WECC,WECCCAMX,OtherTech,SUN,OtherTech_SUN,CA_OtherTech_SUN,Pacific_OtherTech_SUN,WECC_OtherTech_SUN,WECCCAMX_OtherTech_SUN | NULL | FALSE | NULL | NULL | NULL | NULL | NULL | NULL | NULL | NULL | NULL | NULL | -7.02 | NULL | NULL | NULL | NULL | NULL | NULL | FALSE | NULL | 0.57 | NULL | NULL | NULL | NULL | TRUE | NULL | NULL | NULL | NULL | NULL | NULL | NULL | NULL | NULL | NULL | NULL | NULL | NULL | NULL | NULL | NULL | NULL | NULL | NULL | NULL | NULL | NULL | NULL | NULL | NULL | NULL | NULL | NULL | NULL | NULL | NULL | NULL | NULL | NULL | NULL | NULL | NULL | NULL | NULL | NULL | NULL | NULL | NULL | NULL | NULL | 42007795 | TRUE | 2e-06 | 2658_2 | NULL | 1053 | NULL | NULL | NULL | NULL | NULL | NULL | 15 | 0 | NULL | 0 | NULL | TRUE | NULL | WECC_CA_IID | CA | 0.001 | 0.00057 | Solar Plus Battery |  |  | 0.48853
FALSE | ANRN 3477 | New Resource 3477 from 2658_2 Solar PV Plus DC Coupled Battery | NULL | 0 | 500 | NULL | SUN | 78 | 0 | 1327 | NULL | NULL | 1887 | NULL | mn_CA-Sandiego_BatteryPlusPV_1-Axis_SolarShape | NULL | FUEL | 1 | NULL | FUEL | 2028-01-01 | 2046-12-31 | FUEL | NULL | NULL | NULL | FUEL | FUEL | NULL | NULL | NULL | NULL | FALSE | NULL | NULL | NULL | NULL | NULL | NULL | NULL | NULL | NULL | NULL | NULL | NULL | NULL | NULL | NULL | NULL | NULL | NULL | Clean_WECC,RPS_WECC | NULL | NULL | AREA | RPS_CA,CPP_CA,CPP_NewSourceComp_CA,CA,Pacific,WECC,WECCCAMX,OtherTech,SUN,OtherTech_SUN,CA_OtherTech_SUN,Pacific_OtherTech_SUN,WECC_OtherTech_SUN,WECCCAMX_OtherTech_SUN | NULL | FALSE | NULL | NULL | NULL | NULL | NULL | NULL | NULL | NULL | NULL | NULL | -13.45 | NULL | NULL | NULL | NULL | NULL | NULL | FALSE | NULL | 0.57 | NULL | NULL | NULL | NULL | TRUE | NULL | NULL | NULL | NULL | NULL | NULL | NULL | NULL | NULL | NULL | NULL | NULL | NULL | NULL | NULL | NULL | NULL | NULL | NULL | NULL | NULL | NULL | NULL | NULL | NULL | NULL | NULL | NULL | NULL | NULL | NULL | NULL | NULL | NULL | NULL | NULL | NULL | NULL | NULL | NULL | NULL | NULL | NULL | NULL | NULL | 42007796 | TRUE | 1 | 2658_2 | NULL | 1053 | NULL | NULL | NULL | NULL | NULL | NULL | 15 | 0 | NULL | 0 | NULL | TRUE | NULL | WECC_CA_IID | CA | 500 | 285 | Solar Plus Battery |  |  | 0.54912
FALSE | ANRN 3478 | New Resource 3478 from 2658_2 Solar PV Plus DC Coupled Battery | NULL | 0 | 500 | NULL | SUN | 78 | 0 | 1327 | NULL | NULL | 1859 | NULL | mn_CA-Sandiego_BatteryPlusPV_1-Axis_SolarShape | NULL | FUEL | 1 | NULL | FUEL | 2029-01-01 | 2046-12-31 | FUEL | NULL | NULL | NULL | FUEL | FUEL | NULL | NULL | NULL | NULL | FALSE | NULL | NULL | NULL | NULL | NULL | NULL | NULL | NULL | NULL | NULL | NULL | NULL | NULL | NULL | NULL | NULL | NULL | NULL | Clean_WECC,RPS_WECC | NULL | NULL | AREA | RPS_CA,CPP_CA,CPP_NewSourceComp_CA,CA,Pacific,WECC,WECCCAMX,OtherTech,SUN,OtherTech_SUN,CA_OtherTech_SUN,Pacific_OtherTech_SUN,WECC_OtherTech_SUN,WECCCAMX_OtherTech_SUN | NULL | FALSE | NULL | NULL | NULL | NULL | NULL | NULL | NULL | NULL | NULL | NULL | -16.2 | NULL | NULL | NULL | NULL | NULL | NULL | FALSE | NULL | 0.57 | NULL | NULL | NULL | NULL | TRUE | NULL | NULL | NULL | NULL | NULL | NULL | NULL | NULL | NULL | NULL | NULL | NULL | NULL | NULL | NULL | NULL | NULL | NULL | NULL | NULL | NULL | NULL | NULL | NULL | NULL | NULL | NULL | NULL | NULL | NULL | NULL | NULL | NULL | NULL | NULL | NULL | NULL | NULL | NULL | NULL | NULL | NULL | NULL | NULL | NULL | 42007797 | TRUE | 1 | 2658_2 | NULL | 1053 | NULL | NULL | NULL | NULL | NULL | NULL | 15 | 0 | NULL | 0 | NULL | TRUE | NULL | WECC_CA_IID | CA | 500 | 285 | Solar Plus Battery |  |  | 0.64475
FALSE | ANRN 3479 | New Resource 3479 from 2658_2 Solar PV Plus DC Coupled Battery | NULL | 0 | 500 | NULL | SUN | 78 | 0 | 1327 | NULL | NULL | 1831 | NULL | mn_CA-Sandiego_BatteryPlusPV_1-Axis_SolarShape | NULL | FUEL | 1 | NULL | FUEL | 2030-01-01 | 2046-12-31 | FUEL | NULL | NULL | NULL | FUEL | FUEL | NULL | NULL | NULL | NULL | FALSE | NULL | NULL | NULL | NULL | NULL | NULL | NULL | NULL | NULL | NULL | NULL | NULL | NULL | NULL | NULL | NULL | NULL | NULL | Clean_WECC,RPS_WECC | NULL | NULL | AREA | RPS_CA,CPP_CA,CPP_NewSourceComp_CA,CA,Pacific,WECC,WECCCAMX,OtherTech,SUN,OtherTech_SUN,CA_OtherTech_SUN,Pacific_OtherTech_SUN,WECC_OtherTech_SUN,WECCCAMX_OtherTech_SUN | NULL | FALSE | NULL | NULL | NULL | NULL | NULL | NULL | NULL | NULL | NULL | NULL | -19.17 | NULL | NULL | NULL | NULL | NULL | NULL | FALSE | NULL | 0.57 | NULL | NULL | NULL | NULL | TRUE | NULL | NULL | NULL | NULL | NULL | NULL | NULL | NULL | NULL | NULL | NULL | NULL | NULL | NULL | NULL | NULL | NULL | NULL | NULL | NULL | NULL | NULL | NULL | NULL | NULL | NULL | NULL | NULL | NULL | NULL | NULL | NULL | NULL | NULL | NULL | NULL | NULL | NULL | NULL | NULL | NULL | NULL | NULL | NULL | NULL | 42007798 | TRUE | 1 | 2658_2 | NULL | 1053 | NULL | NULL | NULL | NULL | NULL | NULL | 15 | 0 | NULL | 0 | NULL | TRUE | NULL | WECC_CA_IID | CA | 500 | 285 | Solar Plus Battery |  |  | 0.78579
FALSE | ANRN 3480 | New Resource 3480 from 2658_2 Solar PV Plus DC Coupled Battery | NULL | 0 | 500 | NULL | SUN | 78 | 0 | 1327 | NULL | NULL | 1801 | NULL | mn_CA-Sandiego_BatteryPlusPV_1-Axis_SolarShape | NULL | FUEL | 1 | NULL | FUEL | 2031-01-01 | 2046-12-31 | FUEL | NULL | NULL | NULL | FUEL | FUEL | NULL | NULL | NULL | NULL | FALSE | NULL | NULL | NULL | NULL | NULL | NULL | NULL | NULL | NULL | NULL | NULL | NULL | NULL | NULL | NULL | NULL | NULL | NULL | Clean_WECC,RPS_WECC | NULL | NULL | AREA | RPS_CA,CPP_CA,CPP_NewSourceComp_CA,CA,Pacific,WECC,WECCCAMX,OtherTech,SUN,OtherTech_SUN,CA_OtherTech_SUN,Pacific_OtherTech_SUN,WECC_OtherTech_SUN,WECCCAMX_OtherTech_SUN | NULL | FALSE | NULL | NULL | NULL | NULL | NULL | NULL | NULL | NULL | NULL | NULL | -21.21 | NULL | NULL | NULL | NULL | NULL | NULL | FALSE | NULL | 0.57 | NULL | NULL | NULL | NULL | TRUE | NULL | NULL | NULL | NULL | NULL | NULL | NULL | NULL | NULL | NULL | NULL | NULL | NULL | NULL | NULL | NULL | NULL | NULL | NULL | NULL | NULL | NULL | NULL | NULL | NULL | NULL | NULL | NULL | NULL | NULL | NULL | NULL | NULL | NULL | NULL | NULL | NULL | NULL | NULL | NULL | NULL | NULL | NULL | NULL | NULL | 42007799 | TRUE | 1 | 2658_2 | NULL | 1053 | NULL | NULL | NULL | NULL | NULL | NULL | 15 | 0 | NULL | 0 | NULL | TRUE | NULL | WECC_CA_IID | CA | 500 | 285 | Solar Plus Battery |  |  | 0.78351
FALSE | ANRN 3481 | New Resource 3481 from 2658_2 Solar PV Plus DC Coupled Battery | NULL | 0 | 500 | NULL | SUN | 78 | 0 | 1327 | NULL | NULL | 1781 | NULL | mn_CA-Sandiego_BatteryPlusPV_1-Axis_SolarShape | NULL | FUEL | 1 | NULL | FUEL | 2032-01-01 | 2046-12-31 | FUEL | NULL | NULL | NULL | FUEL | FUEL | NULL | NULL | NULL | NULL | FALSE | NULL | NULL | NULL | NULL | NULL | NULL | NULL | NULL | NULL | NULL | NULL | NULL | NULL | NULL | NULL | NULL | NULL | NULL | Clean_WECC,RPS_WECC | NULL | NULL | AREA | RPS_CA,CPP_CA,CPP_NewSourceComp_CA,CA,Pacific,WECC,WECCCAMX,OtherTech,SUN,OtherTech_SUN,CA_OtherTech_SUN,Pacific_OtherTech_SUN,WECC_OtherTech_SUN,WECCCAMX_OtherTech_SUN | NULL | FALSE | NULL | NULL | NULL | NULL | NULL | NULL | NULL | NULL | NULL | NULL | -23.09 | NULL | NULL | NULL | NULL | NULL | NULL | FALSE | NULL | 0.57 | NULL | NULL | NULL | NULL | TRUE | NULL | NULL | NULL | NULL | NULL | NULL | NULL | NULL | NULL | NULL | NULL | NULL | NULL | NULL | NULL | NULL | NULL | NULL | NULL | NULL | NULL | NULL | NULL | NULL | NULL | NULL | NULL | NULL | NULL | NULL | NULL | NULL | NULL | NULL | NULL | NULL | NULL | NULL | NULL | NULL | NULL | NULL | NULL | NULL | NULL | 42007800 | TRUE | 1 | 2658_2 | NULL | 1053 | NULL | NULL | NULL | NULL | NULL | NULL | 15 | 0 | NULL | 0 | NULL | TRUE | NULL | WECC_CA_IID | CA | 500 | 285 | Solar Plus Battery |  |  | 0.77378
FALSE | ANRN 3482 | New Resource 3482 from 2658_2 Solar PV Plus DC Coupled Battery | NULL | 0 | 500 | NULL | SUN | 78 | 0 | 1327 | NULL | NULL | 1766 | NULL | mn_CA-Sandiego_BatteryPlusPV_1-Axis_SolarShape | NULL | FUEL | 1 | NULL | FUEL | 2033-01-01 | 2046-12-31 | FUEL | NULL | NULL | NULL | FUEL | FUEL | NULL | NULL | NULL | NULL | FALSE | NULL | NULL | NULL | NULL | NULL | NULL | NULL | NULL | NULL | NULL | NULL | NULL | NULL | NULL | NULL | NULL | NULL | NULL | Clean_WECC,RPS_WECC | NULL | NULL | AREA | RPS_CA,CPP_CA,CPP_NewSourceComp_CA,CA,Pacific,WECC,WECCCAMX,OtherTech,SUN,OtherTech_SUN,CA_OtherTech_SUN,Pacific_OtherTech_SUN,WECC_OtherTech_SUN,WECCCAMX_OtherTech_SUN | NULL | FALSE | NULL | NULL | NULL | NULL | NULL | NULL | NULL | NULL | NULL | NULL | -24.21 | NULL | NULL | NULL | NULL | NULL | NULL | FALSE | NULL | 0.57 | NULL | NULL | NULL | NULL | TRUE | NULL | NULL | NULL | NULL | NULL | NULL | NULL | NULL | NULL | NULL | NULL | NULL | NULL | NULL | NULL | NULL | NULL | NULL | NULL | NULL | NULL | NULL | NULL | NULL | NULL | NULL | NULL | NULL | NULL | NULL | NULL | NULL | NULL | NULL | NULL | NULL | NULL | NULL | NULL | NULL | NULL | NULL | NULL | NULL | NULL | 42007801 | TRUE | 1 | 2658_2 | NULL | 1053 | NULL | NULL | NULL | NULL | NULL | NULL | 15 | 0 | NULL | 0 | NULL | TRUE | NULL | WECC_CA_IID | CA | 500 | 285 | Solar Plus Battery |  |  | 0.73918
FALSE | ANRN 3483 | New Resource 3483 from 2658_2 Solar PV Plus DC Coupled Battery | NULL | 0 | 500 | NULL | SUN | 78 | 0 | 1327 | NULL | NULL | 1754 | NULL | mn_CA-Sandiego_BatteryPlusPV_1-Axis_SolarShape | NULL | FUEL | 1 | NULL | FUEL | 2034-01-01 | 2046-12-31 | FUEL | NULL | NULL | NULL | FUEL | FUEL | NULL | NULL | NULL | NULL | FALSE | NULL | NULL | NULL | NULL | NULL | NULL | NULL | NULL | NULL | NULL | NULL | NULL | NULL | NULL | NULL | NULL | NULL | NULL | Clean_WECC,RPS_WECC | NULL | NULL | AREA | RPS_CA,CPP_CA,CPP_NewSourceComp_CA,CA,Pacific,WECC,WECCCAMX,OtherTech,SUN,OtherTech_SUN,CA_OtherTech_SUN,Pacific_OtherTech_SUN,WECC_OtherTech_SUN,WECCCAMX_OtherTech_SUN | NULL | FALSE | NULL | NULL | NULL | NULL | NULL | NULL | NULL | NULL | NULL | NULL | -26.05 | NULL | NULL | NULL | NULL | NULL | NULL | FALSE | NULL | 0.57 | NULL | NULL | NULL | NULL | TRUE | NULL | NULL | NULL | NULL | NULL | NULL | NULL | NULL | NULL | NULL | NULL | NULL | NULL | NULL | NULL | NULL | NULL | NULL | NULL | NULL | NULL | NULL | NULL | NULL | NULL | NULL | NULL | NULL | NULL | NULL | NULL | NULL | NULL | NULL | NULL | NULL | NULL | NULL | NULL | NULL | NULL | NULL | NULL | NULL | NULL | 42007802 | TRUE | 1 | 2658_2 | NULL | 1053 | NULL | NULL | NULL | NULL | NULL | NULL | 15 | 0 | NULL | 0 | NULL | TRUE | NULL | WECC_CA_IID | CA | 500 | 285 | Solar Plus Battery |  |  | 0.69497
FALSE | ANRN 3484 | New Resource 3484 from 2658_2 Solar PV Plus DC Coupled Battery | NULL | 0 | 500 | NULL | SUN | 78 | 0 | 1327 | NULL | NULL | 1736 | NULL | mn_CA-Sandiego_BatteryPlusPV_1-Axis_SolarShape | NULL | FUEL | 1 | NULL | FUEL | 2035-01-01 | 2046-12-31 | FUEL | NULL | NULL | NULL | FUEL | FUEL | NULL | NULL | NULL | NULL | FALSE | NULL | NULL | NULL | NULL | NULL | NULL | NULL | NULL | NULL | NULL | NULL | NULL | NULL | NULL | NULL | NULL | NULL | NULL | Clean_WECC,RPS_WECC | NULL | NULL | AREA | RPS_CA,CPP_CA,CPP_NewSourceComp_CA,CA,Pacific,WECC,WECCCAMX,OtherTech,SUN,OtherTech_SUN,CA_OtherTech_SUN,Pacific_OtherTech_SUN,WECC_OtherTech_SUN,WECCCAMX_OtherTech_SUN | NULL | FALSE | NULL | NULL | NULL | NULL | NULL | NULL | NULL | NULL | NULL | NULL | -28.52 | NULL | NULL | NULL | NULL | NULL | NULL | FALSE | NULL | 0.57 | NULL | NULL | NULL | NULL | TRUE | NULL | NULL | NULL | NULL | NULL | NULL | NULL | NULL | NULL | NULL | NULL | NULL | NULL | NULL | NULL | NULL | NULL | NULL | NULL | NULL | NULL | NULL | NULL | NULL | NULL | NULL | NULL | NULL | NULL | NULL | NULL | NULL | NULL | NULL | NULL | NULL | NULL | NULL | NULL | NULL | NULL | NULL | NULL | NULL | NULL | 42007803 | TRUE | 1 | 2658_2 | NULL | 1053 | NULL | NULL | NULL | NULL | NULL | NULL | 15 | 0 | NULL | 0 | NULL | TRUE | NULL | WECC_CA_IID | CA | 500 | 285 | Solar Plus Battery |  |  | 0.66781
FALSE | ANRN 3485 | New Resource 3485 from 2658_2 Solar PV Plus DC Coupled Battery | NULL | 0 | 500 | NULL | SUN | 78 | 0 | 1327 | NULL | NULL | 1721 | NULL | mn_CA-Sandiego_BatteryPlusPV_1-Axis_SolarShape | NULL | FUEL | 1 | NULL | FUEL | 2036-01-01 | 2046-12-31 | FUEL | NULL | NULL | NULL | FUEL | FUEL | NULL | NULL | NULL | NULL | FALSE | NULL | NULL | NULL | NULL | NULL | NULL | NULL | NULL | NULL | NULL | NULL | NULL | NULL | NULL | NULL | NULL | NULL | NULL | Clean_WECC,RPS_WECC | NULL | NULL | AREA | RPS_CA,CPP_CA,CPP_NewSourceComp_CA,CA,Pacific,WECC,WECCCAMX,OtherTech,SUN,OtherTech_SUN,CA_OtherTech_SUN,Pacific_OtherTech_SUN,WECC_OtherTech_SUN,WECCCAMX_OtherTech_SUN | NULL | FALSE | NULL | NULL | NULL | NULL | NULL | NULL | NULL | NULL | NULL | NULL | -30.77 | NULL | NULL | NULL | NULL | NULL | NULL | FALSE | NULL | 0.57 | NULL | NULL | NULL | NULL | TRUE | NULL | NULL | NULL | NULL | NULL | NULL | NULL | NULL | NULL | NULL | NULL | NULL | NULL | NULL | NULL | NULL | NULL | NULL | NULL | NULL | NULL | NULL | NULL | NULL | NULL | NULL | NULL | NULL | NULL | NULL | NULL | NULL | NULL | NULL | NULL | NULL | NULL | NULL | NULL | NULL | NULL | NULL | NULL | NULL | NULL | 42007804 | TRUE | 1 | 2658_2 | NULL | 1053 | NULL | NULL | NULL | NULL | NULL | NULL | 15 | 0 | NULL | 0 | NULL | TRUE | NULL | WECC_CA_IID | CA | 500 | 285 | Solar Plus Battery |  |  | 0.64823
FALSE | ANRN 3486 | New Resource 3486 from 2658_2 Solar PV Plus DC Coupled Battery | NULL | 0 | 500 | NULL | SUN | 78 | 0 | 1327 | NULL | NULL | 1707 | NULL | mn_CA-Sandiego_BatteryPlusPV_1-Axis_SolarShape | NULL | FUEL | 1 | NULL | FUEL | 2037-01-01 | 2046-12-31 | FUEL | NULL | NULL | NULL | FUEL | FUEL | NULL | NULL | NULL | NULL | FALSE | NULL | NULL | NULL | NULL | NULL | NULL | NULL | NULL | NULL | NULL | NULL | NULL | NULL | NULL | NULL | NULL | NULL | NULL | Clean_WECC,RPS_WECC | NULL | NULL | AREA | RPS_CA,CPP_CA,CPP_NewSourceComp_CA,CA,Pacific,WECC,WECCCAMX,OtherTech,SUN,OtherTech_SUN,CA_OtherTech_SUN,Pacific_OtherTech_SUN,WECC_OtherTech_SUN,WECCCAMX_OtherTech_SUN | NULL | FALSE | NULL | NULL | NULL | NULL | NULL | NULL | NULL | NULL | NULL | NULL | -34.54 | NULL | NULL | NULL | NULL | NULL | NULL | FALSE | NULL | 0.57 | NULL | NULL | NULL | NULL | TRUE | NULL | NULL | NULL | NULL | NULL | NULL | NULL | NULL | NULL | NULL | NULL | NULL | NULL | NULL | NULL | NULL | NULL | NULL | NULL | NULL | NULL | NULL | NULL | NULL | NULL | NULL | NULL | NULL | NULL | NULL | NULL | NULL | NULL | NULL | NULL | NULL | NULL | NULL | NULL | NULL | NULL | NULL | NULL | NULL | NULL | 42007805 | TRUE | 1 | 2658_2 | NULL | 1053 | NULL | NULL | NULL | NULL | NULL | NULL | 15 | 0 | NULL | 0 | NULL | TRUE | NULL | WECC_CA_IID | CA | 500 | 285 | Solar Plus Battery |  |  | 0.61359
FALSE | ANRN 3487 | New Resource 3487 from 2658_2 Solar PV Plus DC Coupled Battery | NULL | 0 | 500 | NULL | SUN | 78 | 0 | 1327 | NULL | NULL | 1694 | NULL | mn_CA-Sandiego_BatteryPlusPV_1-Axis_SolarShape | NULL | FUEL | 1 | NULL | FUEL | 2038-01-01 | 2046-12-31 | FUEL | NULL | NULL | NULL | FUEL | FUEL | NULL | NULL | NULL | NULL | FALSE | NULL | NULL | NULL | NULL | NULL | NULL | NULL | NULL | NULL | NULL | NULL | NULL | NULL | NULL | NULL | NULL | NULL | NULL | Clean_WECC,RPS_WECC | NULL | NULL | AREA | RPS_CA,CPP_CA,CPP_NewSourceComp_CA,CA,Pacific,WECC,WECCCAMX,OtherTech,SUN,OtherTech_SUN,CA_OtherTech_SUN,Pacific_OtherTech_SUN,WECC_OtherTech_SUN,WECCCAMX_OtherTech_SUN | NULL | FALSE | NULL | NULL | NULL | NULL | NULL | NULL | NULL | NULL | NULL | NULL | -36.3 | NULL | NULL | NULL | NULL | NULL | NULL | FALSE | NULL | 0.57 | NULL | NULL | NULL | NULL | TRUE | NULL | NULL | NULL | NULL | NULL | NULL | NULL | NULL | NULL | NULL | NULL | NULL | NULL | NULL | NULL | NULL | NULL | NULL | NULL | NULL | NULL | NULL | NULL | NULL | NULL | NULL | NULL | NULL | NULL | NULL | NULL | NULL | NULL | NULL | NULL | NULL | NULL | NULL | NULL | NULL | NULL | NULL | NULL | NULL | NULL | 42007806 | TRUE | 1 | 2658_2 | NULL | 1053 | NULL | NULL | NULL | NULL | NULL | NULL | 15 | 0 | NULL | 0 | NULL | TRUE | NULL | WECC_CA_IID | CA | 500 | 285 | Solar Plus Battery |  |  | 0.60791
FALSE | ANRN 3488 | New Resource 3488 from 2658_2 Solar PV Plus DC Coupled Battery | NULL | 0 | 500 | NULL | SUN | 78 | 0 | 1327 | NULL | NULL | 1682 | NULL | mn_CA-Sandiego_BatteryPlusPV_1-Axis_SolarShape | NULL | FUEL | 1 | NULL | FUEL | 2039-01-01 | 2046-12-31 | FUEL | NULL | NULL | NULL | FUEL | FUEL | NULL | NULL | NULL | NULL | FALSE | NULL | NULL | NULL | NULL | NULL | NULL | NULL | NULL | NULL | NULL | NULL | NULL | NULL | NULL | NULL | NULL | NULL | NULL | Clean_WECC,RPS_WECC | NULL | NULL | AREA | RPS_CA,CPP_CA,CPP_NewSourceComp_CA,CA,Pacific,WECC,WECCCAMX,OtherTech,SUN,OtherTech_SUN,CA_OtherTech_SUN,Pacific_OtherTech_SUN,WECC_OtherTech_SUN,WECCCAMX_OtherTech_SUN | NULL | FALSE | NULL | NULL | NULL | NULL | NULL | NULL | NULL | NULL | NULL | NULL | -38.19 | NULL | NULL | NULL | NULL | NULL | NULL | FALSE | NULL | 0.57 | NULL | NULL | NULL | NULL | TRUE | NULL | NULL | NULL | NULL | NULL | NULL | NULL | NULL | NULL | NULL | NULL | NULL | NULL | NULL | NULL | NULL | NULL | NULL | NULL | NULL | NULL | NULL | NULL | NULL | NULL | NULL | NULL | NULL | NULL | NULL | NULL | NULL | NULL | NULL | NULL | NULL | NULL | NULL | NULL | NULL | NULL | NULL | NULL | NULL | NULL | 42007807 | TRUE | 1 | 2658_2 | NULL | 1053 | NULL | NULL | NULL | NULL | NULL | NULL | 15 | 0 | NULL | 0 | NULL | TRUE | NULL | WECC_CA_IID | CA | 500 | 285 | Solar Plus Battery |  |  | 0.66525
FALSE | ANRN 3489 | New Resource 3489 from 2658_2 Solar PV Plus DC Coupled Battery | NULL | 0 | 500 | NULL | SUN | 78 | 0 | 1327 | NULL | NULL | 1667 | NULL | mn_CA-Sandiego_BatteryPlusPV_1-Axis_SolarShape | NULL | FUEL | 1 | NULL | FUEL | 2040-01-01 | 2046-12-31 | FUEL | NULL | NULL | NULL | FUEL | FUEL | NULL | NULL | NULL | NULL | FALSE | NULL | NULL | NULL | NULL | NULL | NULL | NULL | NULL | NULL | NULL | NULL | NULL | NULL | NULL | NULL | NULL | NULL | NULL | Clean_WECC,RPS_WECC | NULL | NULL | AREA | RPS_CA,CPP_CA,CPP_NewSourceComp_CA,CA,Pacific,WECC,WECCCAMX,OtherTech,SUN,OtherTech_SUN,CA_OtherTech_SUN,Pacific_OtherTech_SUN,WECC_OtherTech_SUN,WECCCAMX_OtherTech_SUN | NULL | FALSE | NULL | NULL | NULL | NULL | NULL | NULL | NULL | NULL | NULL | NULL | -38.74 | NULL | NULL | NULL | NULL | NULL | NULL | FALSE | NULL | 0.57 | NULL | NULL | NULL | NULL | TRUE | NULL | NULL | NULL | NULL | NULL | NULL | NULL | NULL | NULL | NULL | NULL | NULL | NULL | NULL | NULL | NULL | NULL | NULL | NULL | NULL | NULL | NULL | NULL | NULL | NULL | NULL | NULL | NULL | NULL | NULL | NULL | NULL | NULL | NULL | NULL | NULL | NULL | NULL | NULL | NULL | NULL | NULL | NULL | NULL | NULL | 42007808 | TRUE | 1 | 2658_2 | NULL | 1053 | NULL | NULL | NULL | NULL | NULL | NULL | 15 | 0 | NULL | 0 | NULL | TRUE | NULL | WECC_CA_IID | CA | 500 | 285 | Solar Plus Battery |  |  | 0.73685
FALSE | ANRN 3490 | New Resource 3490 from 2658_2 Solar PV Plus DC Coupled Battery | NULL | 0 | 500 | NULL | SUN | 78 | 0 | 1327 | NULL | NULL | 1659 | NULL | mn_CA-Sandiego_BatteryPlusPV_1-Axis_SolarShape | NULL | FUEL | 1 | NULL | FUEL | 2041-01-01 | 2046-12-31 | FUEL | NULL | NULL | NULL | FUEL | FUEL | NULL | NULL | NULL | NULL | FALSE | NULL | NULL | NULL | NULL | NULL | NULL | NULL | NULL | NULL | NULL | NULL | NULL | NULL | NULL | NULL | NULL | NULL | NULL | Clean_WECC,RPS_WECC | NULL | NULL | AREA | RPS_CA,CPP_CA,CPP_NewSourceComp_CA,CA,Pacific,WECC,WECCCAMX,OtherTech,SUN,OtherTech_SUN,CA_OtherTech_SUN,Pacific_OtherTech_SUN,WECC_OtherTech_SUN,WECCCAMX_OtherTech_SUN | NULL | FALSE | NULL | NULL | NULL | NULL | NULL | NULL | NULL | NULL | NULL | NULL | -40.25 | NULL | NULL | NULL | NULL | NULL | NULL | FALSE | NULL | 0.57 | NULL | NULL | NULL | NULL | TRUE | NULL | NULL | NULL | NULL | NULL | NULL | NULL | NULL | NULL | NULL | NULL | NULL | NULL | NULL | NULL | NULL | NULL | NULL | NULL | NULL | NULL | NULL | NULL | NULL | NULL | NULL | NULL | NULL | NULL | NULL | NULL | NULL | NULL | NULL | NULL | NULL | NULL | NULL | NULL | NULL | NULL | NULL | NULL | NULL | NULL | 42007809 | TRUE | 1 | 2658_2 | NULL | 1053 | NULL | NULL | NULL | NULL | NULL | NULL | 15 | 0 | NULL | 0 | NULL | TRUE | NULL | WECC_CA_IID | CA | 500 | 285 | Solar Plus Battery |  |  | 0.72328
FALSE | ANRN 3495 | New Resource 3495 from 2659_2 Solar PV Plus DC Coupled Battery | NULL | 0 | 1000 | NULL | SUN | 80 | 0 | 1327 | NULL | NULL | 1892 | NULL | mn_CA-SanFrancisco_BatteryPlusPV_1-Axis_SolarShape | NULL | FUEL | 1 | NULL | FUEL | 2021-01-01 | 2046-12-31 | FUEL | NULL | NULL | NULL | FUEL | FUEL | NULL | NULL | NULL | NULL | FALSE | NULL | NULL | NULL | NULL | NULL | NULL | NULL | NULL | NULL | NULL | NULL | NULL | NULL | NULL | NULL | NULL | NULL | NULL | Clean_WECC,RPS_WECC | NULL | NULL | AREA | RPS_CA,CPP_CA,CPP_NewSourceComp_CA,CA,Pacific,WECC,WECCCAMX,OtherTech,SUN,OtherTech_SUN,CA_OtherTech_SUN,Pacific_OtherTech_SUN,WECC_OtherTech_SUN,WECCCAMX_OtherTech_SUN | NULL | FALSE | NULL | NULL | NULL | NULL | NULL | NULL | NULL | NULL | NULL | NULL | -18 | NULL | NULL | NULL | NULL | NULL | NULL | FALSE | NULL | 0.63 | NULL | NULL | NULL | NULL | TRUE | NULL | NULL | NULL | NULL | NULL | NULL | NULL | NULL | NULL | NULL | NULL | NULL | NULL | NULL | NULL | NULL | NULL | NULL | NULL | NULL | NULL | NULL | NULL | NULL | NULL | NULL | NULL | NULL | NULL | NULL | NULL | NULL | NULL | NULL | NULL | NULL | NULL | NULL | NULL | NULL | NULL | NULL | NULL | NULL | NULL | 42007810 | TRUE | 1 | 2659_2 | NULL | 1054 | NULL | NULL | NULL | NULL | NULL | NULL | 15 | 0 | NULL | 0 | NULL | TRUE | NULL | WECC_CA_PGandE_BayArea | CA | 1000 | 630 | Solar Plus Battery |  |  | 0.71803
FALSE | ANRN 3496 | New Resource 3496 from 2659_2 Solar PV Plus DC Coupled Battery | NULL | 0 | 1000 | NULL | SUN | 80 | 0 | 1327 | NULL | NULL | 1925 | NULL | mn_CA-SanFrancisco_BatteryPlusPV_1-Axis_SolarShape | NULL | FUEL | 1 | NULL | FUEL | 2022-01-01 | 2046-12-31 | FUEL | NULL | NULL | NULL | FUEL | FUEL | NULL | NULL | NULL | NULL | FALSE | NULL | NULL | NULL | NULL | NULL | NULL | NULL | NULL | NULL | NULL | NULL | NULL | NULL | NULL | NULL | NULL | NULL | NULL | Clean_WECC,RPS_WECC | NULL | NULL | AREA | RPS_CA,CPP_CA,CPP_NewSourceComp_CA,CA,Pacific,WECC,WECCCAMX,OtherTech,SUN,OtherTech_SUN,CA_OtherTech_SUN,Pacific_OtherTech_SUN,WECC_OtherTech_SUN,WECCCAMX_OtherTech_SUN | NULL | FALSE | NULL | NULL | NULL | NULL | NULL | NULL | NULL | NULL | NULL | NULL | -12.14 | NULL | NULL | NULL | NULL | NULL | NULL | FALSE | NULL | 0.63 | NULL | NULL | NULL | NULL | TRUE | NULL | NULL | NULL | NULL | NULL | NULL | NULL | NULL | NULL | NULL | NULL | NULL | NULL | NULL | NULL | NULL | NULL | NULL | NULL | NULL | NULL | NULL | NULL | NULL | NULL | NULL | NULL | NULL | NULL | NULL | NULL | NULL | NULL | NULL | NULL | NULL | NULL | NULL | NULL | NULL | NULL | NULL | NULL | NULL | NULL | 42007811 | TRUE | 1 | 2659_2 | NULL | 1054 | NULL | NULL | NULL | NULL | NULL | NULL | 15 | 0 | NULL | 0 | NULL | TRUE | NULL | WECC_CA_PGandE_BayArea | CA | 1000 | 630 | Solar Plus Battery |  |  | 0.68455
FALSE | ANRN 3497 | New Resource 3497 from 2659_2 Solar PV Plus DC Coupled Battery | NULL | 0 | 1000 | NULL | SUN | 80 | 0 | 1327 | NULL | NULL | 1954 | NULL | mn_CA-SanFrancisco_BatteryPlusPV_1-Axis_SolarShape | NULL | FUEL | 1 | NULL | FUEL | 2023-01-01 | 2046-12-31 | FUEL | NULL | NULL | NULL | FUEL | FUEL | NULL | NULL | NULL | NULL | FALSE | NULL | NULL | NULL | NULL | NULL | NULL | NULL | NULL | NULL | NULL | NULL | NULL | NULL | NULL | NULL | NULL | NULL | NULL | Clean_WECC,RPS_WECC | NULL | NULL | AREA | RPS_CA,CPP_CA,CPP_NewSourceComp_CA,CA,Pacific,WECC,WECCCAMX,OtherTech,SUN,OtherTech_SUN,CA_OtherTech_SUN,Pacific_OtherTech_SUN,WECC_OtherTech_SUN,WECCCAMX_OtherTech_SUN | NULL | FALSE | NULL | NULL | NULL | NULL | NULL | NULL | NULL | NULL | NULL | NULL | -7.02 | NULL | NULL | NULL | NULL | NULL | NULL | FALSE | NULL | 0.63 | NULL | NULL | NULL | NULL | TRUE | NULL | NULL | NULL | NULL | NULL | NULL | NULL | NULL | NULL | NULL | NULL | NULL | NULL | NULL | NULL | NULL | NULL | NULL | NULL | NULL | NULL | NULL | NULL | NULL | NULL | NULL | NULL | NULL | NULL | NULL | NULL | NULL | NULL | NULL | NULL | NULL | NULL | NULL | NULL | NULL | NULL | NULL | NULL | NULL | NULL | 42007812 | TRUE | 1 | 2659_2 | NULL | 1054 | NULL | NULL | NULL | NULL | NULL | NULL | 15 | 0 | NULL | 0 | NULL | TRUE | NULL | WECC_CA_PGandE_BayArea | CA | 1000 | 630 | Solar Plus Battery |  |  | 0.64379
FALSE | ANRN 3498 | New Resource 3498 from 2659_2 Solar PV Plus DC Coupled Battery | NULL | 0 | 1000 | NULL | SUN | 80 | 0 | 1327 | NULL | NULL | 2014 | NULL | mn_CA-SanFrancisco_BatteryPlusPV_1-Axis_SolarShape | NULL | FUEL | 1 | NULL | FUEL | 2024-01-01 | 2046-12-31 | FUEL | NULL | NULL | NULL | FUEL | FUEL | NULL | NULL | NULL | NULL | FALSE | NULL | NULL | NULL | NULL | NULL | NULL | NULL | NULL | NULL | NULL | NULL | NULL | NULL | NULL | NULL | NULL | NULL | NULL | Clean_WECC,RPS_WECC | NULL | NULL | AREA | RPS_CA,CPP_CA,CPP_NewSourceComp_CA,CA,Pacific,WECC,WECCCAMX,OtherTech,SUN,OtherTech_SUN,CA_OtherTech_SUN,Pacific_OtherTech_SUN,WECC_OtherTech_SUN,WECCCAMX_OtherTech_SUN | NULL | FALSE | NULL | NULL | NULL | NULL | NULL | NULL | NULL | NULL | NULL | NULL | -3.08 | NULL | NULL | NULL | NULL | NULL | NULL | FALSE | NULL | 0.63 | NULL | NULL | NULL | NULL | TRUE | NULL | NULL | NULL | NULL | NULL | NULL | NULL | NULL | NULL | NULL | NULL | NULL | NULL | NULL | NULL | NULL | NULL | NULL | NULL | NULL | NULL | NULL | NULL | NULL | NULL | NULL | NULL | NULL | NULL | NULL | NULL | NULL | NULL | NULL | NULL | NULL | NULL | NULL | NULL | NULL | NULL | NULL | NULL | NULL | NULL | 42007813 | TRUE | 1 | 2659_2 | NULL | 1054 | NULL | NULL | NULL | NULL | NULL | NULL | 15 | 0 | NULL | 0 | NULL | TRUE | NULL | WECC_CA_PGandE_BayArea | CA | 1000 | 630 | Solar Plus Battery |  |  | 0.56766
FALSE | ANRN 3499 | New Resource 3499 from 2659_2 Solar PV Plus DC Coupled Battery | NULL | 0 | 1000 | NULL | SUN | 80 | 0 | 1327 | NULL | NULL | 1984 | NULL | mn_CA-SanFrancisco_BatteryPlusPV_1-Axis_SolarShape | NULL | FUEL | 1 | NULL | FUEL | 2025-01-01 | 2046-12-31 | FUEL | NULL | NULL | NULL | FUEL | FUEL | NULL | NULL | NULL | NULL | FALSE | NULL | NULL | NULL | NULL | NULL | NULL | NULL | NULL | NULL | NULL | NULL | NULL | NULL | NULL | NULL | NULL | NULL | NULL | Clean_WECC,RPS_WECC | NULL | NULL | AREA | RPS_CA,CPP_CA,CPP_NewSourceComp_CA,CA,Pacific,WECC,WECCCAMX,OtherTech,SUN,OtherTech_SUN,CA_OtherTech_SUN,Pacific_OtherTech_SUN,WECC_OtherTech_SUN,WECCCAMX_OtherTech_SUN | NULL | FALSE | NULL | NULL | NULL | NULL | NULL | NULL | NULL | NULL | NULL | NULL | -5.93 | NULL | NULL | NULL | NULL | NULL | NULL | FALSE | NULL | 0.63 | NULL | NULL | NULL | NULL | TRUE | NULL | NULL | NULL | NULL | NULL | NULL | NULL | NULL | NULL | NULL | NULL | NULL | NULL | NULL | NULL | NULL | NULL | NULL | NULL | NULL | NULL | NULL | NULL | NULL | NULL | NULL | NULL | NULL | NULL | NULL | NULL | NULL | NULL | NULL | NULL | NULL | NULL | NULL | NULL | NULL | NULL | NULL | NULL | NULL | NULL | 42007814 | TRUE | 1 | 2659_2 | NULL | 1054 | NULL | NULL | NULL | NULL | NULL | NULL | 15 | 0 | NULL | 0 | NULL | TRUE | NULL | WECC_CA_PGandE_BayArea | CA | 1000 | 630 | Solar Plus Battery |  |  | 0.49397
FALSE | ANRN 3500 | New Resource 3500 from 2659_2 Solar PV Plus DC Coupled Battery | NULL | 0 | 1000 | NULL | SUN | 80 | 0 | 1327 | NULL | NULL | 1951 | NULL | mn_CA-SanFrancisco_BatteryPlusPV_1-Axis_SolarShape | NULL | FUEL | 1 | NULL | FUEL | 2026-01-01 | 2046-12-31 | FUEL | NULL | NULL | NULL | FUEL | FUEL | NULL | NULL | NULL | NULL | FALSE | NULL | NULL | NULL | NULL | NULL | NULL | NULL | NULL | NULL | NULL | NULL | NULL | NULL | NULL | NULL | NULL | NULL | NULL | Clean_WECC,RPS_WECC | NULL | NULL | AREA | RPS_CA,CPP_CA,CPP_NewSourceComp_CA,CA,Pacific,WECC,WECCCAMX,OtherTech,SUN,OtherTech_SUN,CA_OtherTech_SUN,Pacific_OtherTech_SUN,WECC_OtherTech_SUN,WECCCAMX_OtherTech_SUN | NULL | FALSE | NULL | NULL | NULL | NULL | NULL | NULL | NULL | NULL | NULL | NULL | -8.2 | NULL | NULL | NULL | NULL | NULL | NULL | FALSE | NULL | 0.63 | NULL | NULL | NULL | NULL | TRUE | NULL | NULL | NULL | NULL | NULL | NULL | NULL | NULL | NULL | NULL | NULL | NULL | NULL | NULL | NULL | NULL | NULL | NULL | NULL | NULL | NULL | NULL | NULL | NULL | NULL | NULL | NULL | NULL | NULL | NULL | NULL | NULL | NULL | NULL | NULL | NULL | NULL | NULL | NULL | NULL | NULL | NULL | NULL | NULL | NULL | 42007815 | TRUE | 1 | 2659_2 | NULL | 1054 | NULL | NULL | NULL | NULL | NULL | NULL | 15 | 0 | NULL | 0 | NULL | TRUE | NULL | WECC_CA_PGandE_BayArea | CA | 1000 | 630 | Solar Plus Battery |  |  | 0.4496
FALSE | ANRN 3502 | New Resource 3502 from 2659_2 Solar PV Plus DC Coupled Battery | NULL | 0 | 1000 | NULL | SUN | 80 | 0 | 1327 | NULL | NULL | 1887 | NULL | mn_CA-SanFrancisco_BatteryPlusPV_1-Axis_SolarShape | NULL | FUEL | 1 | NULL | FUEL | 2028-01-01 | 2046-12-31 | FUEL | NULL | NULL | NULL | FUEL | FUEL | NULL | NULL | NULL | NULL | FALSE | NULL | NULL | NULL | NULL | NULL | NULL | NULL | NULL | NULL | NULL | NULL | NULL | NULL | NULL | NULL | NULL | NULL | NULL | Clean_WECC,RPS_WECC | NULL | NULL | AREA | RPS_CA,CPP_CA,CPP_NewSourceComp_CA,CA,Pacific,WECC,WECCCAMX,OtherTech,SUN,OtherTech_SUN,CA_OtherTech_SUN,Pacific_OtherTech_SUN,WECC_OtherTech_SUN,WECCCAMX_OtherTech_SUN | NULL | FALSE | NULL | NULL | NULL | NULL | NULL | NULL | NULL | NULL | NULL | NULL | -13.45 | NULL | NULL | NULL | NULL | NULL | NULL | FALSE | NULL | 0.63 | NULL | NULL | NULL | NULL | TRUE | NULL | NULL | NULL | NULL | NULL | NULL | NULL | NULL | NULL | NULL | NULL | NULL | NULL | NULL | NULL | NULL | NULL | NULL | NULL | NULL | NULL | NULL | NULL | NULL | NULL | NULL | NULL | NULL | NULL | NULL | NULL | NULL | NULL | NULL | NULL | NULL | NULL | NULL | NULL | NULL | NULL | NULL | NULL | NULL | NULL | 42007816 | TRUE | 1 | 2659_2 | NULL | 1054 | NULL | NULL | NULL | NULL | NULL | NULL | 15 | 0 | NULL | 0 | NULL | TRUE | NULL | WECC_CA_PGandE_BayArea | CA | 1000 | 630 | Solar Plus Battery |  |  | 0.4468
FALSE | ANRN 3503 | New Resource 3503 from 2659_2 Solar PV Plus DC Coupled Battery | NULL | 0 | 1000 | NULL | SUN | 80 | 0 | 1327 | NULL | NULL | 1859 | NULL | mn_CA-SanFrancisco_BatteryPlusPV_1-Axis_SolarShape | NULL | FUEL | 1 | NULL | FUEL | 2029-01-01 | 2046-12-31 | FUEL | NULL | NULL | NULL | FUEL | FUEL | NULL | NULL | NULL | NULL | FALSE | NULL | NULL | NULL | NULL | NULL | NULL | NULL | NULL | NULL | NULL | NULL | NULL | NULL | NULL | NULL | NULL | NULL | NULL | Clean_WECC,RPS_WECC | NULL | NULL | AREA | RPS_CA,CPP_CA,CPP_NewSourceComp_CA,CA,Pacific,WECC,WECCCAMX,OtherTech,SUN,OtherTech_SUN,CA_OtherTech_SUN,Pacific_OtherTech_SUN,WECC_OtherTech_SUN,WECCCAMX_OtherTech_SUN | NULL | FALSE | NULL | NULL | NULL | NULL | NULL | NULL | NULL | NULL | NULL | NULL | -16.2 | NULL | NULL | NULL | NULL | NULL | NULL | FALSE | NULL | 0.63 | NULL | NULL | NULL | NULL | TRUE | NULL | NULL | NULL | NULL | NULL | NULL | NULL | NULL | NULL | NULL | NULL | NULL | NULL | NULL | NULL | NULL | NULL | NULL | NULL | NULL | NULL | NULL | NULL | NULL | NULL | NULL | NULL | NULL | NULL | NULL | NULL | NULL | NULL | NULL | NULL | NULL | NULL | NULL | NULL | NULL | NULL | NULL | NULL | NULL | NULL | 42007817 | TRUE | 1 | 2659_2 | NULL | 1054 | NULL | NULL | NULL | NULL | NULL | NULL | 15 | 0 | NULL | 0 | NULL | TRUE | NULL | WECC_CA_PGandE_BayArea | CA | 1000 | 630 | Solar Plus Battery |  |  | 0.46274
FALSE | ANRN 3504 | New Resource 3504 from 2659_2 Solar PV Plus DC Coupled Battery | NULL | 0 | 1000 | NULL | SUN | 80 | 0 | 1327 | NULL | NULL | 1831 | NULL | mn_CA-SanFrancisco_BatteryPlusPV_1-Axis_SolarShape | NULL | FUEL | 1 | NULL | FUEL | 2030-01-01 | 2046-12-31 | FUEL | NULL | NULL | NULL | FUEL | FUEL | NULL | NULL | NULL | NULL | FALSE | NULL | NULL | NULL | NULL | NULL | NULL | NULL | NULL | NULL | NULL | NULL | NULL | NULL | NULL | NULL | NULL | NULL | NULL | Clean_WECC,RPS_WECC | NULL | NULL | AREA | RPS_CA,CPP_CA,CPP_NewSourceComp_CA,CA,Pacific,WECC,WECCCAMX,OtherTech,SUN,OtherTech_SUN,CA_OtherTech_SUN,Pacific_OtherTech_SUN,WECC_OtherTech_SUN,WECCCAMX_OtherTech_SUN | NULL | FALSE | NULL | NULL | NULL | NULL | NULL | NULL | NULL | NULL | NULL | NULL | -19.17 | NULL | NULL | NULL | NULL | NULL | NULL | FALSE | NULL | 0.63 | NULL | NULL | NULL | NULL | TRUE | NULL | NULL | NULL | NULL | NULL | NULL | NULL | NULL | NULL | NULL | NULL | NULL | NULL | NULL | NULL | NULL | NULL | NULL | NULL | NULL | NULL | NULL | NULL | NULL | NULL | NULL | NULL | NULL | NULL | NULL | NULL | NULL | NULL | NULL | NULL | NULL | NULL | NULL | NULL | NULL | NULL | NULL | NULL | NULL | NULL | 42007818 | TRUE | 0.94751 | 2659_2 | NULL | 1054 | NULL | NULL | NULL | NULL | NULL | NULL | 15 | 0 | NULL | 0 | NULL | TRUE | NULL | WECC_CA_PGandE_BayArea | CA | 947.51 | 596.9313 | Solar Plus Battery |  |  | 0.47531
FALSE | ANRN 3505 | New Resource 3505 from 2659_2 Solar PV Plus DC Coupled Battery | NULL | 0 | 1000 | NULL | SUN | 80 | 0 | 1327 | NULL | NULL | 1801 | NULL | mn_CA-SanFrancisco_BatteryPlusPV_1-Axis_SolarShape | NULL | FUEL | 1 | NULL | FUEL | 2031-01-01 | 2046-12-31 | FUEL | NULL | NULL | NULL | FUEL | FUEL | NULL | NULL | NULL | NULL | FALSE | NULL | NULL | NULL | NULL | NULL | NULL | NULL | NULL | NULL | NULL | NULL | NULL | NULL | NULL | NULL | NULL | NULL | NULL | Clean_WECC,RPS_WECC | NULL | NULL | AREA | RPS_CA,CPP_CA,CPP_NewSourceComp_CA,CA,Pacific,WECC,WECCCAMX,OtherTech,SUN,OtherTech_SUN,CA_OtherTech_SUN,Pacific_OtherTech_SUN,WECC_OtherTech_SUN,WECCCAMX_OtherTech_SUN | NULL | FALSE | NULL | NULL | NULL | NULL | NULL | NULL | NULL | NULL | NULL | NULL | -21.21 | NULL | NULL | NULL | NULL | NULL | NULL | FALSE | NULL | 0.63 | NULL | NULL | NULL | NULL | TRUE | NULL | NULL | NULL | NULL | NULL | NULL | NULL | NULL | NULL | NULL | NULL | NULL | NULL | NULL | NULL | NULL | NULL | NULL | NULL | NULL | NULL | NULL | NULL | NULL | NULL | NULL | NULL | NULL | NULL | NULL | NULL | NULL | NULL | NULL | NULL | NULL | NULL | NULL | NULL | NULL | NULL | NULL | NULL | NULL | NULL | 42007819 | TRUE | 0.05249 | 2659_2 | NULL | 1054 | NULL | NULL | NULL | NULL | NULL | NULL | 15 | 0 | NULL | 0 | NULL | TRUE | NULL | WECC_CA_PGandE_BayArea | CA | 52.49 | 33.0687 | Solar Plus Battery |  |  | 0.50895
FALSE | ANRN 3506 | New Resource 3506 from 2659_2 Solar PV Plus DC Coupled Battery | NULL | 0 | 1000 | NULL | SUN | 80 | 0 | 1327 | NULL | NULL | 1781 | NULL | mn_CA-SanFrancisco_BatteryPlusPV_1-Axis_SolarShape | NULL | FUEL | 1 | NULL | FUEL | 2032-01-01 | 2046-12-31 | FUEL | NULL | NULL | NULL | FUEL | FUEL | NULL | NULL | NULL | NULL | FALSE | NULL | NULL | NULL | NULL | NULL | NULL | NULL | NULL | NULL | NULL | NULL | NULL | NULL | NULL | NULL | NULL | NULL | NULL | Clean_WECC,RPS_WECC | NULL | NULL | AREA | RPS_CA,CPP_CA,CPP_NewSourceComp_CA,CA,Pacific,WECC,WECCCAMX,OtherTech,SUN,OtherTech_SUN,CA_OtherTech_SUN,Pacific_OtherTech_SUN,WECC_OtherTech_SUN,WECCCAMX_OtherTech_SUN | NULL | FALSE | NULL | NULL | NULL | NULL | NULL | NULL | NULL | NULL | NULL | NULL | -23.09 | NULL | NULL | NULL | NULL | NULL | NULL | FALSE | NULL | 0.63 | NULL | NULL | NULL | NULL | TRUE | NULL | NULL | NULL | NULL | NULL | NULL | NULL | NULL | NULL | NULL | NULL | NULL | NULL | NULL | NULL | NULL | NULL | NULL | NULL | NULL | NULL | NULL | NULL | NULL | NULL | NULL | NULL | NULL | NULL | NULL | NULL | NULL | NULL | NULL | NULL | NULL | NULL | NULL | NULL | NULL | NULL | NULL | NULL | NULL | NULL | 42007820 | TRUE | 1 | 2659_2 | NULL | 1054 | NULL | NULL | NULL | NULL | NULL | NULL | 15 | 0 | NULL | 0 | NULL | TRUE | NULL | WECC_CA_PGandE_BayArea | CA | 1000 | 630 | Solar Plus Battery |  |  | 0.5683
FALSE | ANRN 3507 | New Resource 3507 from 2659_2 Solar PV Plus DC Coupled Battery | NULL | 0 | 1000 | NULL | SUN | 80 | 0 | 1327 | NULL | NULL | 1766 | NULL | mn_CA-SanFrancisco_BatteryPlusPV_1-Axis_SolarShape | NULL | FUEL | 1 | NULL | FUEL | 2033-01-01 | 2046-12-31 | FUEL | NULL | NULL | NULL | FUEL | FUEL | NULL | NULL | NULL | NULL | FALSE | NULL | NULL | NULL | NULL | NULL | NULL | NULL | NULL | NULL | NULL | NULL | NULL | NULL | NULL | NULL | NULL | NULL | NULL | Clean_WECC,RPS_WECC | NULL | NULL | AREA | RPS_CA,CPP_CA,CPP_NewSourceComp_CA,CA,Pacific,WECC,WECCCAMX,OtherTech,SUN,OtherTech_SUN,CA_OtherTech_SUN,Pacific_OtherTech_SUN,WECC_OtherTech_SUN,WECCCAMX_OtherTech_SUN | NULL | FALSE | NULL | NULL | NULL | NULL | NULL | NULL | NULL | NULL | NULL | NULL | -24.21 | NULL | NULL | NULL | NULL | NULL | NULL | FALSE | NULL | 0.63 | NULL | NULL | NULL | NULL | TRUE | NULL | NULL | NULL | NULL | NULL | NULL | NULL | NULL | NULL | NULL | NULL | NULL | NULL | NULL | NULL | NULL | NULL | NULL | NULL | NULL | NULL | NULL | NULL | NULL | NULL | NULL | NULL | NULL | NULL | NULL | NULL | NULL | NULL | NULL | NULL | NULL | NULL | NULL | NULL | NULL | NULL | NULL | NULL | NULL | NULL | 42007821 | TRUE | 1 | 2659_2 | NULL | 1054 | NULL | NULL | NULL | NULL | NULL | NULL | 15 | 0 | NULL | 0 | NULL | TRUE | NULL | WECC_CA_PGandE_BayArea | CA | 1000 | 630 | Solar Plus Battery |  |  | 0.66201
FALSE | ANRN 3508 | New Resource 3508 from 2659_2 Solar PV Plus DC Coupled Battery | NULL | 0 | 1000 | NULL | SUN | 80 | 0 | 1327 | NULL | NULL | 1754 | NULL | mn_CA-SanFrancisco_BatteryPlusPV_1-Axis_SolarShape | NULL | FUEL | 1 | NULL | FUEL | 2034-01-01 | 2046-12-31 | FUEL | NULL | NULL | NULL | FUEL | FUEL | NULL | NULL | NULL | NULL | FALSE | NULL | NULL | NULL | NULL | NULL | NULL | NULL | NULL | NULL | NULL | NULL | NULL | NULL | NULL | NULL | NULL | NULL | NULL | Clean_WECC,RPS_WECC | NULL | NULL | AREA | RPS_CA,CPP_CA,CPP_NewSourceComp_CA,CA,Pacific,WECC,WECCCAMX,OtherTech,SUN,OtherTech_SUN,CA_OtherTech_SUN,Pacific_OtherTech_SUN,WECC_OtherTech_SUN,WECCCAMX_OtherTech_SUN | NULL | FALSE | NULL | NULL | NULL | NULL | NULL | NULL | NULL | NULL | NULL | NULL | -26.05 | NULL | NULL | NULL | NULL | NULL | NULL | FALSE | NULL | 0.63 | NULL | NULL | NULL | NULL | TRUE | NULL | NULL | NULL | NULL | NULL | NULL | NULL | NULL | NULL | NULL | NULL | NULL | NULL | NULL | NULL | NULL | NULL | NULL | NULL | NULL | NULL | NULL | NULL | NULL | NULL | NULL | NULL | NULL | NULL | NULL | NULL | NULL | NULL | NULL | NULL | NULL | NULL | NULL | NULL | NULL | NULL | NULL | NULL | NULL | NULL | 42007822 | TRUE | 1 | 2659_2 | NULL | 1054 | NULL | NULL | NULL | NULL | NULL | NULL | 15 | 0 | NULL | 0 | NULL | TRUE | NULL | WECC_CA_PGandE_BayArea | CA | 1000 | 630 | Solar Plus Battery |  |  | 0.80285
FALSE | ANRN 3509 | New Resource 3509 from 2659_2 Solar PV Plus DC Coupled Battery | NULL | 0 | 1000 | NULL | SUN | 80 | 0 | 1327 | NULL | NULL | 1736 | NULL | mn_CA-SanFrancisco_BatteryPlusPV_1-Axis_SolarShape | NULL | FUEL | 1 | NULL | FUEL | 2035-01-01 | 2046-12-31 | FUEL | NULL | NULL | NULL | FUEL | FUEL | NULL | NULL | NULL | NULL | FALSE | NULL | NULL | NULL | NULL | NULL | NULL | NULL | NULL | NULL | NULL | NULL | NULL | NULL | NULL | NULL | NULL | NULL | NULL | Clean_WECC,RPS_WECC | NULL | NULL | AREA | RPS_CA,CPP_CA,CPP_NewSourceComp_CA,CA,Pacific,WECC,WECCCAMX,OtherTech,SUN,OtherTech_SUN,CA_OtherTech_SUN,Pacific_OtherTech_SUN,WECC_OtherTech_SUN,WECCCAMX_OtherTech_SUN | NULL | FALSE | NULL | NULL | NULL | NULL | NULL | NULL | NULL | NULL | NULL | NULL | -28.52 | NULL | NULL | NULL | NULL | NULL | NULL | FALSE | NULL | 0.63 | NULL | NULL | NULL | NULL | TRUE | NULL | NULL | NULL | NULL | NULL | NULL | NULL | NULL | NULL | NULL | NULL | NULL | NULL | NULL | NULL | NULL | NULL | NULL | NULL | NULL | NULL | NULL | NULL | NULL | NULL | NULL | NULL | NULL | NULL | NULL | NULL | NULL | NULL | NULL | NULL | NULL | NULL | NULL | NULL | NULL | NULL | NULL | NULL | NULL | NULL | 42007823 | TRUE | 1 | 2659_2 | NULL | 1054 | NULL | NULL | NULL | NULL | NULL | NULL | 15 | 0 | NULL | 0 | NULL | TRUE | NULL | WECC_CA_PGandE_BayArea | CA | 1000 | 630 | Solar Plus Battery |  |  | 0.80057
FALSE | ANRN 3510 | New Resource 3510 from 2659_2 Solar PV Plus DC Coupled Battery | NULL | 0 | 1000 | NULL | SUN | 80 | 0 | 1327 | NULL | NULL | 1721 | NULL | mn_CA-SanFrancisco_BatteryPlusPV_1-Axis_SolarShape | NULL | FUEL | 1 | NULL | FUEL | 2036-01-01 | 2046-12-31 | FUEL | NULL | NULL | NULL | FUEL | FUEL | NULL | NULL | NULL | NULL | FALSE | NULL | NULL | NULL | NULL | NULL | NULL | NULL | NULL | NULL | NULL | NULL | NULL | NULL | NULL | NULL | NULL | NULL | NULL | Clean_WECC,RPS_WECC | NULL | NULL | AREA | RPS_CA,CPP_CA,CPP_NewSourceComp_CA,CA,Pacific,WECC,WECCCAMX,OtherTech,SUN,OtherTech_SUN,CA_OtherTech_SUN,Pacific_OtherTech_SUN,WECC_OtherTech_SUN,WECCCAMX_OtherTech_SUN | NULL | FALSE | NULL | NULL | NULL | NULL | NULL | NULL | NULL | NULL | NULL | NULL | -30.77 | NULL | NULL | NULL | NULL | NULL | NULL | FALSE | NULL | 0.63 | NULL | NULL | NULL | NULL | TRUE | NULL | NULL | NULL | NULL | NULL | NULL | NULL | NULL | NULL | NULL | NULL | NULL | NULL | NULL | NULL | NULL | NULL | NULL | NULL | NULL | NULL | NULL | NULL | NULL | NULL | NULL | NULL | NULL | NULL | NULL | NULL | NULL | NULL | NULL | NULL | NULL | NULL | NULL | NULL | NULL | NULL | NULL | NULL | NULL | NULL | 42007824 | TRUE | 1 | 2659_2 | NULL | 1054 | NULL | NULL | NULL | NULL | NULL | NULL | 15 | 0 | NULL | 0 | NULL | TRUE | NULL | WECC_CA_PGandE_BayArea | CA | 1000 | 630 | Solar Plus Battery |  |  | 0.78607
FALSE | ANRN 3513 | New Resource 3513 from 2659_2 Solar PV Plus DC Coupled Battery | NULL | 0 | 1000 | NULL | SUN | 80 | 0 | 1327 | NULL | NULL | 1682 | NULL | mn_CA-SanFrancisco_BatteryPlusPV_1-Axis_SolarShape | NULL | FUEL | 1 | NULL | FUEL | 2039-01-01 | 2046-12-31 | FUEL | NULL | NULL | NULL | FUEL | FUEL | NULL | NULL | NULL | NULL | FALSE | NULL | NULL | NULL | NULL | NULL | NULL | NULL | NULL | NULL | NULL | NULL | NULL | NULL | NULL | NULL | NULL | NULL | NULL | Clean_WECC,RPS_WECC | NULL | NULL | AREA | RPS_CA,CPP_CA,CPP_NewSourceComp_CA,CA,Pacific,WECC,WECCCAMX,OtherTech,SUN,OtherTech_SUN,CA_OtherTech_SUN,Pacific_OtherTech_SUN,WECC_OtherTech_SUN,WECCCAMX_OtherTech_SUN | NULL | FALSE | NULL | NULL | NULL | NULL | NULL | NULL | NULL | NULL | NULL | NULL | -38.19 | NULL | NULL | NULL | NULL | NULL | NULL | FALSE | NULL | 0.63 | NULL | NULL | NULL | NULL | TRUE | NULL | NULL | NULL | NULL | NULL | NULL | NULL | NULL | NULL | NULL | NULL | NULL | NULL | NULL | NULL | NULL | NULL | NULL | NULL | NULL | NULL | NULL | NULL | NULL | NULL | NULL | NULL | NULL | NULL | NULL | NULL | NULL | NULL | NULL | NULL | NULL | NULL | NULL | NULL | NULL | NULL | NULL | NULL | NULL | NULL | 42007825 | TRUE | 1 | 2659_2 | NULL | 1054 | NULL | NULL | NULL | NULL | NULL | NULL | 15 | 0 | NULL | 0 | NULL | TRUE | NULL | WECC_CA_PGandE_BayArea | CA | 1000 | 630 | Solar Plus Battery |  |  | 0.73693
FALSE | ANRN 3520 | New Resource 3520 from 2660_2 Solar PV Plus DC Coupled Battery | NULL | 0 | 1000 | NULL | SUN | 82 | 0 | 1327 | NULL | NULL | 1892 | NULL | mn_CA-Sandiego_BatteryPlusPV_1-Axis_SolarShape | NULL | FUEL | 1 | NULL | FUEL | 2021-01-01 | 2046-12-31 | FUEL | NULL | NULL | NULL | FUEL | FUEL | NULL | NULL | NULL | NULL | FALSE | NULL | NULL | NULL | NULL | NULL | NULL | NULL | NULL | NULL | NULL | NULL | NULL | NULL | NULL | NULL | NULL | NULL | NULL | Clean_WECC,RPS_WECC | NULL | NULL | AREA | RPS_CA,CPP_CA,CPP_NewSourceComp_CA,CA,Pacific,WECC,WECCCAMX,OtherTech,SUN,OtherTech_SUN,CA_OtherTech_SUN,Pacific_OtherTech_SUN,WECC_OtherTech_SUN,WECCCAMX_OtherTech_SUN | NULL | FALSE | NULL | NULL | NULL | NULL | NULL | NULL | NULL | NULL | NULL | NULL | -18 | NULL | NULL | NULL | NULL | NULL | NULL | FALSE | NULL | 0.57 | NULL | NULL | NULL | NULL | TRUE | NULL | NULL | NULL | NULL | NULL | NULL | NULL | NULL | NULL | NULL | NULL | NULL | NULL | NULL | NULL | NULL | NULL | NULL | NULL | NULL | NULL | NULL | NULL | NULL | NULL | NULL | NULL | NULL | NULL | NULL | NULL | NULL | NULL | NULL | NULL | NULL | NULL | NULL | NULL | NULL | NULL | NULL | NULL | NULL | NULL | 42007826 | TRUE | 0.064956 | 2660_2 | NULL | 1055 | NULL | NULL | NULL | NULL | NULL | NULL | 15 | 0 | NULL | 0 | NULL | TRUE | NULL | WECC_CA_SDGE | CA | 64.956 | 37.0249 | Solar Plus Battery |  |  | 0.67863
FALSE | ANRN 3521 | New Resource 3521 from 2660_2 Solar PV Plus DC Coupled Battery | NULL | 0 | 1000 | NULL | SUN | 82 | 0 | 1327 | NULL | NULL | 1925 | NULL | mn_CA-Sandiego_BatteryPlusPV_1-Axis_SolarShape | NULL | FUEL | 1 | NULL | FUEL | 2022-01-01 | 2046-12-31 | FUEL | NULL | NULL | NULL | FUEL | FUEL | NULL | NULL | NULL | NULL | FALSE | NULL | NULL | NULL | NULL | NULL | NULL | NULL | NULL | NULL | NULL | NULL | NULL | NULL | NULL | NULL | NULL | NULL | NULL | Clean_WECC,RPS_WECC | NULL | NULL | AREA | RPS_CA,CPP_CA,CPP_NewSourceComp_CA,CA,Pacific,WECC,WECCCAMX,OtherTech,SUN,OtherTech_SUN,CA_OtherTech_SUN,Pacific_OtherTech_SUN,WECC_OtherTech_SUN,WECCCAMX_OtherTech_SUN | NULL | FALSE | NULL | NULL | NULL | NULL | NULL | NULL | NULL | NULL | NULL | NULL | -12.14 | NULL | NULL | NULL | NULL | NULL | NULL | FALSE | NULL | 0.57 | NULL | NULL | NULL | NULL | TRUE | NULL | NULL | NULL | NULL | NULL | NULL | NULL | NULL | NULL | NULL | NULL | NULL | NULL | NULL | NULL | NULL | NULL | NULL | NULL | NULL | NULL | NULL | NULL | NULL | NULL | NULL | NULL | NULL | NULL | NULL | NULL | NULL | NULL | NULL | NULL | NULL | NULL | NULL | NULL | NULL | NULL | NULL | NULL | NULL | NULL | 42007827 | TRUE | 0.42651 | 2660_2 | NULL | 1055 | NULL | NULL | NULL | NULL | NULL | NULL | 15 | 0 | NULL | 0 | NULL | TRUE | NULL | WECC_CA_SDGE | CA | 426.514 | 243.113 | Solar Plus Battery |  |  | 0.63862
FALSE | ANRN 3522 | New Resource 3522 from 2660_2 Solar PV Plus DC Coupled Battery | NULL | 0 | 1000 | NULL | SUN | 82 | 0 | 1327 | NULL | NULL | 1954 | NULL | mn_CA-Sandiego_BatteryPlusPV_1-Axis_SolarShape | NULL | FUEL | 1 | NULL | FUEL | 2023-01-01 | 2046-12-31 | FUEL | NULL | NULL | NULL | FUEL | FUEL | NULL | NULL | NULL | NULL | FALSE | NULL | NULL | NULL | NULL | NULL | NULL | NULL | NULL | NULL | NULL | NULL | NULL | NULL | NULL | NULL | NULL | NULL | NULL | Clean_WECC,RPS_WECC | NULL | NULL | AREA | RPS_CA,CPP_CA,CPP_NewSourceComp_CA,CA,Pacific,WECC,WECCCAMX,OtherTech,SUN,OtherTech_SUN,CA_OtherTech_SUN,Pacific_OtherTech_SUN,WECC_OtherTech_SUN,WECCCAMX_OtherTech_SUN | NULL | FALSE | NULL | NULL | NULL | NULL | NULL | NULL | NULL | NULL | NULL | NULL | -7.02 | NULL | NULL | NULL | NULL | NULL | NULL | FALSE | NULL | 0.57 | NULL | NULL | NULL | NULL | TRUE | NULL | NULL | NULL | NULL | NULL | NULL | NULL | NULL | NULL | NULL | NULL | NULL | NULL | NULL | NULL | NULL | NULL | NULL | NULL | NULL | NULL | NULL | NULL | NULL | NULL | NULL | NULL | NULL | NULL | NULL | NULL | NULL | NULL | NULL | NULL | NULL | NULL | NULL | NULL | NULL | NULL | NULL | NULL | NULL | NULL | 42007828 | TRUE | 0.59387 | 2660_2 | NULL | 1055 | NULL | NULL | NULL | NULL | NULL | NULL | 15 | 0 | NULL | 0 | NULL | TRUE | NULL | WECC_CA_SDGE | CA | 593.867 | 338.5042 | Solar Plus Battery |  |  | 0.61383
FALSE | ANRN 3523 | New Resource 3523 from 2660_2 Solar PV Plus DC Coupled Battery | NULL | 0 | 1000 | NULL | SUN | 82 | 0 | 1327 | NULL | NULL | 2014 | NULL | mn_CA-Sandiego_BatteryPlusPV_1-Axis_SolarShape | NULL | FUEL | 1 | NULL | FUEL | 2024-01-01 | 2046-12-31 | FUEL | NULL | NULL | NULL | FUEL | FUEL | NULL | NULL | NULL | NULL | FALSE | NULL | NULL | NULL | NULL | NULL | NULL | NULL | NULL | NULL | NULL | NULL | NULL | NULL | NULL | NULL | NULL | NULL | NULL | Clean_WECC,RPS_WECC | NULL | NULL | AREA | RPS_CA,CPP_CA,CPP_NewSourceComp_CA,CA,Pacific,WECC,WECCCAMX,OtherTech,SUN,OtherTech_SUN,CA_OtherTech_SUN,Pacific_OtherTech_SUN,WECC_OtherTech_SUN,WECCCAMX_OtherTech_SUN | NULL | FALSE | NULL | NULL | NULL | NULL | NULL | NULL | NULL | NULL | NULL | NULL | -3.08 | NULL | NULL | NULL | NULL | NULL | NULL | FALSE | NULL | 0.57 | NULL | NULL | NULL | NULL | TRUE | NULL | NULL | NULL | NULL | NULL | NULL | NULL | NULL | NULL | NULL | NULL | NULL | NULL | NULL | NULL | NULL | NULL | NULL | NULL | NULL | NULL | NULL | NULL | NULL | NULL | NULL | NULL | NULL | NULL | NULL | NULL | NULL | NULL | NULL | NULL | NULL | NULL | NULL | NULL | NULL | NULL | NULL | NULL | NULL | NULL | 42007829 | TRUE | 0.91466 | 2660_2 | NULL | 1055 | NULL | NULL | NULL | NULL | NULL | NULL | 15 | 0 | NULL | 0 | NULL | TRUE | NULL | WECC_CA_SDGE | CA | 914.663 | 521.3579 | Solar Plus Battery |  |  | 0.57411
FALSE | ANRN 3527 | New Resource 3527 from 2660_2 Solar PV Plus DC Coupled Battery | NULL | 0 | 1000 | NULL | SUN | 82 | 0 | 1327 | NULL | NULL | 1887 | NULL | mn_CA-Sandiego_BatteryPlusPV_1-Axis_SolarShape | NULL | FUEL | 1 | NULL | FUEL | 2028-01-01 | 2046-12-31 | FUEL | NULL | NULL | NULL | FUEL | FUEL | NULL | NULL | NULL | NULL | FALSE | NULL | NULL | NULL | NULL | NULL | NULL | NULL | NULL | NULL | NULL | NULL | NULL | NULL | NULL | NULL | NULL | NULL | NULL | Clean_WECC,RPS_WECC | NULL | NULL | AREA | RPS_CA,CPP_CA,CPP_NewSourceComp_CA,CA,Pacific,WECC,WECCCAMX,OtherTech,SUN,OtherTech_SUN,CA_OtherTech_SUN,Pacific_OtherTech_SUN,WECC_OtherTech_SUN,WECCCAMX_OtherTech_SUN | NULL | FALSE | NULL | NULL | NULL | NULL | NULL | NULL | NULL | NULL | NULL | NULL | -13.45 | NULL | NULL | NULL | NULL | NULL | NULL | FALSE | NULL | 0.57 | NULL | NULL | NULL | NULL | TRUE | NULL | NULL | NULL | NULL | NULL | NULL | NULL | NULL | NULL | NULL | NULL | NULL | NULL | NULL | NULL | NULL | NULL | NULL | NULL | NULL | NULL | NULL | NULL | NULL | NULL | NULL | NULL | NULL | NULL | NULL | NULL | NULL | NULL | NULL | NULL | NULL | NULL | NULL | NULL | NULL | NULL | NULL | NULL | NULL | NULL | 42007830 | TRUE | 1 | 2660_2 | NULL | 1055 | NULL | NULL | NULL | NULL | NULL | NULL | 15 | 0 | NULL | 0 | NULL | TRUE | NULL | WECC_CA_SDGE | CA | 1000 | 570 | Solar Plus Battery |  |  | 0.56786
FALSE | ANRN 3528 | New Resource 3528 from 2660_2 Solar PV Plus DC Coupled Battery | NULL | 0 | 1000 | NULL | SUN | 82 | 0 | 1327 | NULL | NULL | 1859 | NULL | mn_CA-Sandiego_BatteryPlusPV_1-Axis_SolarShape | NULL | FUEL | 1 | NULL | FUEL | 2029-01-01 | 2046-12-31 | FUEL | NULL | NULL | NULL | FUEL | FUEL | NULL | NULL | NULL | NULL | FALSE | NULL | NULL | NULL | NULL | NULL | NULL | NULL | NULL | NULL | NULL | NULL | NULL | NULL | NULL | NULL | NULL | NULL | NULL | Clean_WECC,RPS_WECC | NULL | NULL | AREA | RPS_CA,CPP_CA,CPP_NewSourceComp_CA,CA,Pacific,WECC,WECCCAMX,OtherTech,SUN,OtherTech_SUN,CA_OtherTech_SUN,Pacific_OtherTech_SUN,WECC_OtherTech_SUN,WECCCAMX_OtherTech_SUN | NULL | FALSE | NULL | NULL | NULL | NULL | NULL | NULL | NULL | NULL | NULL | NULL | -16.2 | NULL | NULL | NULL | NULL | NULL | NULL | FALSE | NULL | 0.57 | NULL | NULL | NULL | NULL | TRUE | NULL | NULL | NULL | NULL | NULL | NULL | NULL | NULL | NULL | NULL | NULL | NULL | NULL | NULL | NULL | NULL | NULL | NULL | NULL | NULL | NULL | NULL | NULL | NULL | NULL | NULL | NULL | NULL | NULL | NULL | NULL | NULL | NULL | NULL | NULL | NULL | NULL | NULL | NULL | NULL | NULL | NULL | NULL | NULL | NULL | 42007831 | TRUE | 1 | 2660_2 | NULL | 1055 | NULL | NULL | NULL | NULL | NULL | NULL | 15 | 0 | NULL | 0 | NULL | TRUE | NULL | WECC_CA_SDGE | CA | 1000 | 570 | Solar Plus Battery |  |  | 0.63858
FALSE | ANRN 3529 | New Resource 3529 from 2660_2 Solar PV Plus DC Coupled Battery | NULL | 0 | 1000 | NULL | SUN | 82 | 0 | 1327 | NULL | NULL | 1831 | NULL | mn_CA-Sandiego_BatteryPlusPV_1-Axis_SolarShape | NULL | FUEL | 1 | NULL | FUEL | 2030-01-01 | 2046-12-31 | FUEL | NULL | NULL | NULL | FUEL | FUEL | NULL | NULL | NULL | NULL | FALSE | NULL | NULL | NULL | NULL | NULL | NULL | NULL | NULL | NULL | NULL | NULL | NULL | NULL | NULL | NULL | NULL | NULL | NULL | Clean_WECC,RPS_WECC | NULL | NULL | AREA | RPS_CA,CPP_CA,CPP_NewSourceComp_CA,CA,Pacific,WECC,WECCCAMX,OtherTech,SUN,OtherTech_SUN,CA_OtherTech_SUN,Pacific_OtherTech_SUN,WECC_OtherTech_SUN,WECCCAMX_OtherTech_SUN | NULL | FALSE | NULL | NULL | NULL | NULL | NULL | NULL | NULL | NULL | NULL | NULL | -19.17 | NULL | NULL | NULL | NULL | NULL | NULL | FALSE | NULL | 0.57 | NULL | NULL | NULL | NULL | TRUE | NULL | NULL | NULL | NULL | NULL | NULL | NULL | NULL | NULL | NULL | NULL | NULL | NULL | NULL | NULL | NULL | NULL | NULL | NULL | NULL | NULL | NULL | NULL | NULL | NULL | NULL | NULL | NULL | NULL | NULL | NULL | NULL | NULL | NULL | NULL | NULL | NULL | NULL | NULL | NULL | NULL | NULL | NULL | NULL | NULL | 42007832 | TRUE | 1 | 2660_2 | NULL | 1055 | NULL | NULL | NULL | NULL | NULL | NULL | 15 | 0 | NULL | 0 | NULL | TRUE | NULL | WECC_CA_SDGE | CA | 1000 | 570 | Solar Plus Battery |  |  | 0.72664
FALSE | ANRN 3530 | New Resource 3530 from 2660_2 Solar PV Plus DC Coupled Battery | NULL | 0 | 1000 | NULL | SUN | 82 | 0 | 1327 | NULL | NULL | 1801 | NULL | mn_CA-Sandiego_BatteryPlusPV_1-Axis_SolarShape | NULL | FUEL | 1 | NULL | FUEL | 2031-01-01 | 2046-12-31 | FUEL | NULL | NULL | NULL | FUEL | FUEL | NULL | NULL | NULL | NULL | FALSE | NULL | NULL | NULL | NULL | NULL | NULL | NULL | NULL | NULL | NULL | NULL | NULL | NULL | NULL | NULL | NULL | NULL | NULL | Clean_WECC,RPS_WECC | NULL | NULL | AREA | RPS_CA,CPP_CA,CPP_NewSourceComp_CA,CA,Pacific,WECC,WECCCAMX,OtherTech,SUN,OtherTech_SUN,CA_OtherTech_SUN,Pacific_OtherTech_SUN,WECC_OtherTech_SUN,WECCCAMX_OtherTech_SUN | NULL | FALSE | NULL | NULL | NULL | NULL | NULL | NULL | NULL | NULL | NULL | NULL | -21.21 | NULL | NULL | NULL | NULL | NULL | NULL | FALSE | NULL | 0.57 | NULL | NULL | NULL | NULL | TRUE | NULL | NULL | NULL | NULL | NULL | NULL | NULL | NULL | NULL | NULL | NULL | NULL | NULL | NULL | NULL | NULL | NULL | NULL | NULL | NULL | NULL | NULL | NULL | NULL | NULL | NULL | NULL | NULL | NULL | NULL | NULL | NULL | NULL | NULL | NULL | NULL | NULL | NULL | NULL | NULL | NULL | NULL | NULL | NULL | NULL | 42007833 | TRUE | 1 | 2660_2 | NULL | 1055 | NULL | NULL | NULL | NULL | NULL | NULL | 15 | 0 | NULL | 0 | NULL | TRUE | NULL | WECC_CA_SDGE | CA | 1000 | 570 | Solar Plus Battery |  |  | 0.71963
FALSE | ANRN 3531 | New Resource 3531 from 2660_2 Solar PV Plus DC Coupled Battery | NULL | 0 | 1000 | NULL | SUN | 82 | 0 | 1327 | NULL | NULL | 1781 | NULL | mn_CA-Sandiego_BatteryPlusPV_1-Axis_SolarShape | NULL | FUEL | 1 | NULL | FUEL | 2032-01-01 | 2046-12-31 | FUEL | NULL | NULL | NULL | FUEL | FUEL | NULL | NULL | NULL | NULL | FALSE | NULL | NULL | NULL | NULL | NULL | NULL | NULL | NULL | NULL | NULL | NULL | NULL | NULL | NULL | NULL | NULL | NULL | NULL | Clean_WECC,RPS_WECC | NULL | NULL | AREA | RPS_CA,CPP_CA,CPP_NewSourceComp_CA,CA,Pacific,WECC,WECCCAMX,OtherTech,SUN,OtherTech_SUN,CA_OtherTech_SUN,Pacific_OtherTech_SUN,WECC_OtherTech_SUN,WECCCAMX_OtherTech_SUN | NULL | FALSE | NULL | NULL | NULL | NULL | NULL | NULL | NULL | NULL | NULL | NULL | -23.09 | NULL | NULL | NULL | NULL | NULL | NULL | FALSE | NULL | 0.57 | NULL | NULL | NULL | NULL | TRUE | NULL | NULL | NULL | NULL | NULL | NULL | NULL | NULL | NULL | NULL | NULL | NULL | NULL | NULL | NULL | NULL | NULL | NULL | NULL | NULL | NULL | NULL | NULL | NULL | NULL | NULL | NULL | NULL | NULL | NULL | NULL | NULL | NULL | NULL | NULL | NULL | NULL | NULL | NULL | NULL | NULL | NULL | NULL | NULL | NULL | 42007834 | TRUE | 1 | 2660_2 | NULL | 1055 | NULL | NULL | NULL | NULL | NULL | NULL | 15 | 0 | NULL | 0 | NULL | TRUE | NULL | WECC_CA_SDGE | CA | 1000 | 570 | Solar Plus Battery |  |  | 0.71403
FALSE | ANRN 3532 | New Resource 3532 from 2660_2 Solar PV Plus DC Coupled Battery | NULL | 0 | 1000 | NULL | SUN | 82 | 0 | 1327 | NULL | NULL | 1766 | NULL | mn_CA-Sandiego_BatteryPlusPV_1-Axis_SolarShape | NULL | FUEL | 1 | NULL | FUEL | 2033-01-01 | 2046-12-31 | FUEL | NULL | NULL | NULL | FUEL | FUEL | NULL | NULL | NULL | NULL | FALSE | NULL | NULL | NULL | NULL | NULL | NULL | NULL | NULL | NULL | NULL | NULL | NULL | NULL | NULL | NULL | NULL | NULL | NULL | Clean_WECC,RPS_WECC | NULL | NULL | AREA | RPS_CA,CPP_CA,CPP_NewSourceComp_CA,CA,Pacific,WECC,WECCCAMX,OtherTech,SUN,OtherTech_SUN,CA_OtherTech_SUN,Pacific_OtherTech_SUN,WECC_OtherTech_SUN,WECCCAMX_OtherTech_SUN | NULL | FALSE | NULL | NULL | NULL | NULL | NULL | NULL | NULL | NULL | NULL | NULL | -24.21 | NULL | NULL | NULL | NULL | NULL | NULL | FALSE | NULL | 0.57 | NULL | NULL | NULL | NULL | TRUE | NULL | NULL | NULL | NULL | NULL | NULL | NULL | NULL | NULL | NULL | NULL | NULL | NULL | NULL | NULL | NULL | NULL | NULL | NULL | NULL | NULL | NULL | NULL | NULL | NULL | NULL | NULL | NULL | NULL | NULL | NULL | NULL | NULL | NULL | NULL | NULL | NULL | NULL | NULL | NULL | NULL | NULL | NULL | NULL | NULL | 42007835 | TRUE | 1 | 2660_2 | NULL | 1055 | NULL | NULL | NULL | NULL | NULL | NULL | 15 | 0 | NULL | 0 | NULL | TRUE | NULL | WECC_CA_SDGE | CA | 1000 | 570 | Solar Plus Battery |  |  | 0.67791
FALSE | ANRN 3533 | New Resource 3533 from 2660_2 Solar PV Plus DC Coupled Battery | NULL | 0 | 1000 | NULL | SUN | 82 | 0 | 1327 | NULL | NULL | 1754 | NULL | mn_CA-Sandiego_BatteryPlusPV_1-Axis_SolarShape | NULL | FUEL | 1 | NULL | FUEL | 2034-01-01 | 2046-12-31 | FUEL | NULL | NULL | NULL | FUEL | FUEL | NULL | NULL | NULL | NULL | FALSE | NULL | NULL | NULL | NULL | NULL | NULL | NULL | NULL | NULL | NULL | NULL | NULL | NULL | NULL | NULL | NULL | NULL | NULL | Clean_WECC,RPS_WECC | NULL | NULL | AREA | RPS_CA,CPP_CA,CPP_NewSourceComp_CA,CA,Pacific,WECC,WECCCAMX,OtherTech,SUN,OtherTech_SUN,CA_OtherTech_SUN,Pacific_OtherTech_SUN,WECC_OtherTech_SUN,WECCCAMX_OtherTech_SUN | NULL | FALSE | NULL | NULL | NULL | NULL | NULL | NULL | NULL | NULL | NULL | NULL | -26.05 | NULL | NULL | NULL | NULL | NULL | NULL | FALSE | NULL | 0.57 | NULL | NULL | NULL | NULL | TRUE | NULL | NULL | NULL | NULL | NULL | NULL | NULL | NULL | NULL | NULL | NULL | NULL | NULL | NULL | NULL | NULL | NULL | NULL | NULL | NULL | NULL | NULL | NULL | NULL | NULL | NULL | NULL | NULL | NULL | NULL | NULL | NULL | NULL | NULL | NULL | NULL | NULL | NULL | NULL | NULL | NULL | NULL | NULL | NULL | NULL | 42007836 | TRUE | 1 | 2660_2 | NULL | 1055 | NULL | NULL | NULL | NULL | NULL | NULL | 15 | 0 | NULL | 0 | NULL | TRUE | NULL | WECC_CA_SDGE | CA | 1000 | 570 | Solar Plus Battery |  |  | 0.63622
FALSE | ANRN 3534 | New Resource 3534 from 2660_2 Solar PV Plus DC Coupled Battery | NULL | 0 | 1000 | NULL | SUN | 82 | 0 | 1327 | NULL | NULL | 1736 | NULL | mn_CA-Sandiego_BatteryPlusPV_1-Axis_SolarShape | NULL | FUEL | 1 | NULL | FUEL | 2035-01-01 | 2046-12-31 | FUEL | NULL | NULL | NULL | FUEL | FUEL | NULL | NULL | NULL | NULL | FALSE | NULL | NULL | NULL | NULL | NULL | NULL | NULL | NULL | NULL | NULL | NULL | NULL | NULL | NULL | NULL | NULL | NULL | NULL | Clean_WECC,RPS_WECC | NULL | NULL | AREA | RPS_CA,CPP_CA,CPP_NewSourceComp_CA,CA,Pacific,WECC,WECCCAMX,OtherTech,SUN,OtherTech_SUN,CA_OtherTech_SUN,Pacific_OtherTech_SUN,WECC_OtherTech_SUN,WECCCAMX_OtherTech_SUN | NULL | FALSE | NULL | NULL | NULL | NULL | NULL | NULL | NULL | NULL | NULL | NULL | -28.52 | NULL | NULL | NULL | NULL | NULL | NULL | FALSE | NULL | 0.57 | NULL | NULL | NULL | NULL | TRUE | NULL | NULL | NULL | NULL | NULL | NULL | NULL | NULL | NULL | NULL | NULL | NULL | NULL | NULL | NULL | NULL | NULL | NULL | NULL | NULL | NULL | NULL | NULL | NULL | NULL | NULL | NULL | NULL | NULL | NULL | NULL | NULL | NULL | NULL | NULL | NULL | NULL | NULL | NULL | NULL | NULL | NULL | NULL | NULL | NULL | 42007837 | TRUE | 1 | 2660_2 | NULL | 1055 | NULL | NULL | NULL | NULL | NULL | NULL | 15 | 0 | NULL | 0 | NULL | TRUE | NULL | WECC_CA_SDGE | CA | 1000 | 570 | Solar Plus Battery |  |  | 0.56005
FALSE | ANRN 3535 | New Resource 3535 from 2660_2 Solar PV Plus DC Coupled Battery | NULL | 0 | 1000 | NULL | SUN | 82 | 0 | 1327 | NULL | NULL | 1721 | NULL | mn_CA-Sandiego_BatteryPlusPV_1-Axis_SolarShape | NULL | FUEL | 1 | NULL | FUEL | 2036-01-01 | 2046-12-31 | FUEL | NULL | NULL | NULL | FUEL | FUEL | NULL | NULL | NULL | NULL | FALSE | NULL | NULL | NULL | NULL | NULL | NULL | NULL | NULL | NULL | NULL | NULL | NULL | NULL | NULL | NULL | NULL | NULL | NULL | Clean_WECC,RPS_WECC | NULL | NULL | AREA | RPS_CA,CPP_CA,CPP_NewSourceComp_CA,CA,Pacific,WECC,WECCCAMX,OtherTech,SUN,OtherTech_SUN,CA_OtherTech_SUN,Pacific_OtherTech_SUN,WECC_OtherTech_SUN,WECCCAMX_OtherTech_SUN | NULL | FALSE | NULL | NULL | NULL | NULL | NULL | NULL | NULL | NULL | NULL | NULL | -30.77 | NULL | NULL | NULL | NULL | NULL | NULL | FALSE | NULL | 0.57 | NULL | NULL | NULL | NULL | TRUE | NULL | NULL | NULL | NULL | NULL | NULL | NULL | NULL | NULL | NULL | NULL | NULL | NULL | NULL | NULL | NULL | NULL | NULL | NULL | NULL | NULL | NULL | NULL | NULL | NULL | NULL | NULL | NULL | NULL | NULL | NULL | NULL | NULL | NULL | NULL | NULL | NULL | NULL | NULL | NULL | NULL | NULL | NULL | NULL | NULL | 42007838 | TRUE | 1 | 2660_2 | NULL | 1055 | NULL | NULL | NULL | NULL | NULL | NULL | 15 | 0 | NULL | 0 | NULL | TRUE | NULL | WECC_CA_SDGE | CA | 1000 | 570 | Solar Plus Battery |  |  | 0.48256
FALSE | ANRN 3536 | New Resource 3536 from 2660_2 Solar PV Plus DC Coupled Battery | NULL | 0 | 1000 | NULL | SUN | 82 | 0 | 1327 | NULL | NULL | 1707 | NULL | mn_CA-Sandiego_BatteryPlusPV_1-Axis_SolarShape | NULL | FUEL | 1 | NULL | FUEL | 2037-01-01 | 2046-12-31 | FUEL | NULL | NULL | NULL | FUEL | FUEL | NULL | NULL | NULL | NULL | FALSE | NULL | NULL | NULL | NULL | NULL | NULL | NULL | NULL | NULL | NULL | NULL | NULL | NULL | NULL | NULL | NULL | NULL | NULL | Clean_WECC,RPS_WECC | NULL | NULL | AREA | RPS_CA,CPP_CA,CPP_NewSourceComp_CA,CA,Pacific,WECC,WECCCAMX,OtherTech,SUN,OtherTech_SUN,CA_OtherTech_SUN,Pacific_OtherTech_SUN,WECC_OtherTech_SUN,WECCCAMX_OtherTech_SUN | NULL | FALSE | NULL | NULL | NULL | NULL | NULL | NULL | NULL | NULL | NULL | NULL | -34.54 | NULL | NULL | NULL | NULL | NULL | NULL | FALSE | NULL | 0.57 | NULL | NULL | NULL | NULL | TRUE | NULL | NULL | NULL | NULL | NULL | NULL | NULL | NULL | NULL | NULL | NULL | NULL | NULL | NULL | NULL | NULL | NULL | NULL | NULL | NULL | NULL | NULL | NULL | NULL | NULL | NULL | NULL | NULL | NULL | NULL | NULL | NULL | NULL | NULL | NULL | NULL | NULL | NULL | NULL | NULL | NULL | NULL | NULL | NULL | NULL | 42007839 | TRUE | 1 | 2660_2 | NULL | 1055 | NULL | NULL | NULL | NULL | NULL | NULL | 15 | 0 | NULL | 0 | NULL | TRUE | NULL | WECC_CA_SDGE | CA | 1000 | 570 | Solar Plus Battery |  |  | 0.43883
FALSE | ANRN 3537 | New Resource 3537 from 2660_2 Solar PV Plus DC Coupled Battery | NULL | 0 | 1000 | NULL | SUN | 82 | 0 | 1327 | NULL | NULL | 1694 | NULL | mn_CA-Sandiego_BatteryPlusPV_1-Axis_SolarShape | NULL | FUEL | 1 | NULL | FUEL | 2038-01-01 | 2046-12-31 | FUEL | NULL | NULL | NULL | FUEL | FUEL | NULL | NULL | NULL | NULL | FALSE | NULL | NULL | NULL | NULL | NULL | NULL | NULL | NULL | NULL | NULL | NULL | NULL | NULL | NULL | NULL | NULL | NULL | NULL | Clean_WECC,RPS_WECC | NULL | NULL | AREA | RPS_CA,CPP_CA,CPP_NewSourceComp_CA,CA,Pacific,WECC,WECCCAMX,OtherTech,SUN,OtherTech_SUN,CA_OtherTech_SUN,Pacific_OtherTech_SUN,WECC_OtherTech_SUN,WECCCAMX_OtherTech_SUN | NULL | FALSE | NULL | NULL | NULL | NULL | NULL | NULL | NULL | NULL | NULL | NULL | -36.3 | NULL | NULL | NULL | NULL | NULL | NULL | FALSE | NULL | 0.57 | NULL | NULL | NULL | NULL | TRUE | NULL | NULL | NULL | NULL | NULL | NULL | NULL | NULL | NULL | NULL | NULL | NULL | NULL | NULL | NULL | NULL | NULL | NULL | NULL | NULL | NULL | NULL | NULL | NULL | NULL | NULL | NULL | NULL | NULL | NULL | NULL | NULL | NULL | NULL | NULL | NULL | NULL | NULL | NULL | NULL | NULL | NULL | NULL | NULL | NULL | 42007840 | TRUE | 1 | 2660_2 | NULL | 1055 | NULL | NULL | NULL | NULL | NULL | NULL | 15 | 0 | NULL | 0 | NULL | TRUE | NULL | WECC_CA_SDGE | CA | 1000 | 570 | Solar Plus Battery |  |  | 0.42954
FALSE | ANRN 3538 | New Resource 3538 from 2660_2 Solar PV Plus DC Coupled Battery | NULL | 0 | 1000 | NULL | SUN | 82 | 0 | 1327 | NULL | NULL | 1682 | NULL | mn_CA-Sandiego_BatteryPlusPV_1-Axis_SolarShape | NULL | FUEL | 1 | NULL | FUEL | 2039-01-01 | 2046-12-31 | FUEL | NULL | NULL | NULL | FUEL | FUEL | NULL | NULL | NULL | NULL | FALSE | NULL | NULL | NULL | NULL | NULL | NULL | NULL | NULL | NULL | NULL | NULL | NULL | NULL | NULL | NULL | NULL | NULL | NULL | Clean_WECC,RPS_WECC | NULL | NULL | AREA | RPS_CA,CPP_CA,CPP_NewSourceComp_CA,CA,Pacific,WECC,WECCCAMX,OtherTech,SUN,OtherTech_SUN,CA_OtherTech_SUN,Pacific_OtherTech_SUN,WECC_OtherTech_SUN,WECCCAMX_OtherTech_SUN | NULL | FALSE | NULL | NULL | NULL | NULL | NULL | NULL | NULL | NULL | NULL | NULL | -38.19 | NULL | NULL | NULL | NULL | NULL | NULL | FALSE | NULL | 0.57 | NULL | NULL | NULL | NULL | TRUE | NULL | NULL | NULL | NULL | NULL | NULL | NULL | NULL | NULL | NULL | NULL | NULL | NULL | NULL | NULL | NULL | NULL | NULL | NULL | NULL | NULL | NULL | NULL | NULL | NULL | NULL | NULL | NULL | NULL | NULL | NULL | NULL | NULL | NULL | NULL | NULL | NULL | NULL | NULL | NULL | NULL | NULL | NULL | NULL | NULL | 42007841 | TRUE | 1 | 2660_2 | NULL | 1055 | NULL | NULL | NULL | NULL | NULL | NULL | 15 | 0 | NULL | 0 | NULL | TRUE | NULL | WECC_CA_SDGE | CA | 1000 | 570 | Solar Plus Battery |  |  | 0.44656
FALSE | ANRN 3539 | New Resource 3539 from 2660_2 Solar PV Plus DC Coupled Battery | NULL | 0 | 1000 | NULL | SUN | 82 | 0 | 1327 | NULL | NULL | 1667 | NULL | mn_CA-Sandiego_BatteryPlusPV_1-Axis_SolarShape | NULL | FUEL | 1 | NULL | FUEL | 2040-01-01 | 2046-12-31 | FUEL | NULL | NULL | NULL | FUEL | FUEL | NULL | NULL | NULL | NULL | FALSE | NULL | NULL | NULL | NULL | NULL | NULL | NULL | NULL | NULL | NULL | NULL | NULL | NULL | NULL | NULL | NULL | NULL | NULL | Clean_WECC,RPS_WECC | NULL | NULL | AREA | RPS_CA,CPP_CA,CPP_NewSourceComp_CA,CA,Pacific,WECC,WECCCAMX,OtherTech,SUN,OtherTech_SUN,CA_OtherTech_SUN,Pacific_OtherTech_SUN,WECC_OtherTech_SUN,WECCCAMX_OtherTech_SUN | NULL | FALSE | NULL | NULL | NULL | NULL | NULL | NULL | NULL | NULL | NULL | NULL | -38.74 | NULL | NULL | NULL | NULL | NULL | NULL | FALSE | NULL | 0.57 | NULL | NULL | NULL | NULL | TRUE | NULL | NULL | NULL | NULL | NULL | NULL | NULL | NULL | NULL | NULL | NULL | NULL | NULL | NULL | NULL | NULL | NULL | NULL | NULL | NULL | NULL | NULL | NULL | NULL | NULL | NULL | NULL | NULL | NULL | NULL | NULL | NULL | NULL | NULL | NULL | NULL | NULL | NULL | NULL | NULL | NULL | NULL | NULL | NULL | NULL | 42007842 | TRUE | 1 | 2660_2 | NULL | 1055 | NULL | NULL | NULL | NULL | NULL | NULL | 15 | 0 | NULL | 0 | NULL | TRUE | NULL | WECC_CA_SDGE | CA | 1000 | 570 | Solar Plus Battery |  |  | 0.46342
FALSE | ANRN 3577 | New Resource 3577 from 2667_2 Solar PV Plus DC Coupled Battery | NULL | 0 | 900 | NULL | SUN | 94 | 0 | 832 | NULL | NULL | 1135 | NULL | mn_OR-Medford_BatteryPlusPV_1-Axis_SolarShape | NULL | FUEL | 1 | NULL | FUEL | 2028-01-01 | 2046-12-31 | FUEL | NULL | NULL | NULL | FUEL | FUEL | NULL | NULL | NULL | NULL | FALSE | NULL | NULL | NULL | NULL | NULL | NULL | NULL | NULL | NULL | NULL | NULL | NULL | NULL | NULL | NULL | NULL | NULL | NULL | Clean_WECC,RPS_WECC | NULL | NULL | AREA | RPS_CA,CPP_CA,CPP_NewSourceComp_CA,CA,Pacific,WECC,WECCNWPP,OtherTech,SUN,OtherTech_SUN,CA_OtherTech_SUN,Pacific_OtherTech_SUN,WECC_OtherTech_SUN,WECCNWPP_OtherTech_SUN | NULL | FALSE | NULL | NULL | NULL | NULL | NULL | NULL | NULL | NULL | NULL | NULL | -13.45 | NULL | NULL | NULL | NULL | NULL | NULL | FALSE | NULL | 0,66 | NULL | NULL | NULL | NULL | TRUE | NULL | NULL | NULL | NULL | NULL | NULL | NULL | NULL | NULL | NULL | NULL | NULL | NULL | NULL | NULL | NULL | NULL | NULL | NULL | NULL | NULL | NULL | NULL | NULL | NULL | NULL | NULL | NULL | NULL | NULL | NULL | NULL | NULL | NULL | NULL | NULL | NULL | NULL | NULL | NULL | NULL | NULL | NULL | NULL | NULL | 42007843 | TRUE | 0.031609 | 2667_2 | NULL | 1057 | NULL | NULL | NULL | NULL | NULL | NULL | 15 | 0 | NULL | 0 | NULL | TRUE | NULL | WECC_PNW_PACWSouth | Pacific NW | 28.4481 | #VALUE! | Solar Plus Battery |  |  | 0.48933
FALSE | ANRN 3827 | New Resource 3827 from 2740_2 Solar PV Plus DC Coupled Battery | NULL | 0 | 600 | NULL | SUN | 609 | 0 | 832 | NULL | NULL | 1135 | NULL | mn_OR-Redmond_BatteryPlusPV_1-Axis_SolarShape | NULL | FUEL | 1 | NULL | FUEL | 2028-01-01 | 2046-12-31 | FUEL | NULL | NULL | NULL | FUEL | FUEL | NULL | NULL | NULL | NULL | FALSE | NULL | NULL | NULL | NULL | NULL | NULL | NULL | NULL | NULL | NULL | NULL | NULL | NULL | NULL | NULL | NULL | NULL | NULL | Clean_WECC,RPS_WECC | NULL | NULL | AREA | RPS_OR,CPP_OR,CPP_NewSourceComp_OR,OR,Pacific,WECC,WECCNWPP,OtherTech,SUN,OtherTech_SUN,OR_OtherTech_SUN,Pacific_OtherTech_SUN,WECC_OtherTech_SUN,WECCNWPP_OtherTech_SUN | NULL | FALSE | NULL | NULL | NULL | NULL | NULL | NULL | NULL | NULL | NULL | NULL | -13.45 | NULL | NULL | NULL | NULL | NULL | NULL | FALSE | NULL | 0.67 | NULL | NULL | NULL | NULL | TRUE | NULL | NULL | NULL | NULL | NULL | NULL | NULL | NULL | NULL | NULL | NULL | NULL | NULL | NULL | NULL | NULL | NULL | NULL | NULL | NULL | NULL | NULL | NULL | NULL | NULL | NULL | NULL | NULL | NULL | NULL | NULL | NULL | NULL | NULL | NULL | NULL | NULL | NULL | NULL | NULL | NULL | NULL | NULL | NULL | NULL | 42007844 | TRUE | 0.075317 | 2740_2 | NULL | 1067 | NULL | NULL | NULL | NULL | NULL | NULL | 15 | 0 | NULL | 0 | NULL | TRUE | NULL | WECC_PNW_Bonneville_OR | Pacific NW | 45.1902 | 30.2774 | Solar Plus Battery |  |  | 0.5504
FALSE | ANRN 3895 | New Resource 3895 from 2743_2 Solar PV Plus DC Coupled Battery | NULL | 0 | 500 | NULL | SUN | 612 | 0 | 832 | NULL | NULL | 1023 | NULL | mn_ID-Boise_BatteryPlusPV_1-Axis_SolarShape | NULL | FUEL | 1 | NULL | FUEL | 2021-01-01 | 2046-12-31 | FUEL | NULL | NULL | NULL | FUEL | FUEL | NULL | NULL | NULL | NULL | FALSE | NULL | NULL | NULL | NULL | NULL | NULL | NULL | NULL | NULL | NULL | NULL | NULL | NULL | NULL | NULL | NULL | NULL | NULL | Clean_WECC,RPS_WECC | NULL | NULL | AREA | CPP_ID,CPP_NewSourceComp_ID,ID,Mountain,WECC,WECCNWPP,OtherTech,SUN,OtherTech_SUN,ID_OtherTech_SUN,Mountain_OtherTech_SUN,WECC_OtherTech_SUN,WECCNWPP_OtherTech_SUN | NULL | FALSE | NULL | NULL | NULL | NULL | NULL | NULL | NULL | NULL | NULL | NULL | -18 | NULL | NULL | NULL | NULL | NULL | NULL | FALSE | NULL | 0.71 | NULL | NULL | NULL | NULL | TRUE | NULL | NULL | NULL | NULL | NULL | NULL | NULL | NULL | NULL | NULL | NULL | NULL | NULL | NULL | NULL | NULL | NULL | NULL | NULL | NULL | NULL | NULL | NULL | NULL | NULL | NULL | NULL | NULL | NULL | NULL | NULL | NULL | NULL | NULL | NULL | NULL | NULL | NULL | NULL | NULL | NULL | NULL | NULL | NULL | NULL | 42007845 | TRUE | 0.94231 | 2743_2 | NULL | 1070 | NULL | NULL | NULL | NULL | NULL | NULL | 15 | 0 | NULL | 0 | NULL | TRUE | NULL | WECC_PNW_IdahoPowerTV | Pacific NW | 471.156 | 334.5208 | Solar Plus Battery |  |  | 0.61896
FALSE | ANRN 3901 | New Resource 3901 from 2743_2 Solar PV Plus DC Coupled Battery | NULL | 0 | 500 | NULL | SUN | 612 | 0 | 832 | NULL | NULL | 1153 | NULL | mn_ID-Boise_BatteryPlusPV_1-Axis_SolarShape | NULL | FUEL | 1 | NULL | FUEL | 2027-01-01 | 2046-12-31 | FUEL | NULL | NULL | NULL | FUEL | FUEL | NULL | NULL | NULL | NULL | FALSE | NULL | NULL | NULL | NULL | NULL | NULL | NULL | NULL | NULL | NULL | NULL | NULL | NULL | NULL | NULL | NULL | NULL | NULL | Clean_WECC,RPS_WECC | NULL | NULL | AREA | CPP_ID,CPP_NewSourceComp_ID,ID,Mountain,WECC,WECCNWPP,OtherTech,SUN,OtherTech_SUN,ID_OtherTech_SUN,Mountain_OtherTech_SUN,WECC_OtherTech_SUN,WECCNWPP_OtherTech_SUN | NULL | FALSE | NULL | NULL | NULL | NULL | NULL | NULL | NULL | NULL | NULL | NULL | -11.01 | NULL | NULL | NULL | NULL | NULL | NULL | FALSE | NULL | 0.71 | NULL | NULL | NULL | NULL | TRUE | NULL | NULL | NULL | NULL | NULL | NULL | NULL | NULL | NULL | NULL | NULL | NULL | NULL | NULL | NULL | NULL | NULL | NULL | NULL | NULL | NULL | NULL | NULL | NULL | NULL | NULL | NULL | NULL | NULL | NULL | NULL | NULL | NULL | NULL | NULL | NULL | NULL | NULL | NULL | NULL | NULL | NULL | NULL | NULL | NULL | 42007846 | TRUE | 1 | 2743_2 | NULL | 1070 | NULL | NULL | NULL | NULL | NULL | NULL | 15 | 0 | NULL | 0 | NULL | TRUE | NULL | WECC_PNW_IdahoPowerTV | Pacific NW | 500 | 355 | Solar Plus Battery |  |  | 0.72736
FALSE | ANRN 3902 | New Resource 3902 from 2743_2 Solar PV Plus DC Coupled Battery | NULL | 0 | 500 | NULL | SUN | 612 | 0 | 832 | NULL | NULL | 1135 | NULL | mn_ID-Boise_BatteryPlusPV_1-Axis_SolarShape | NULL | FUEL | 1 | NULL | FUEL | 2028-01-01 | 2046-12-31 | FUEL | NULL | NULL | NULL | FUEL | FUEL | NULL | NULL | NULL | NULL | FALSE | NULL | NULL | NULL | NULL | NULL | NULL | NULL | NULL | NULL | NULL | NULL | NULL | NULL | NULL | NULL | NULL | NULL | NULL | Clean_WECC,RPS_WECC | NULL | NULL | AREA | CPP_ID,CPP_NewSourceComp_ID,ID,Mountain,WECC,WECCNWPP,OtherTech,SUN,OtherTech_SUN,ID_OtherTech_SUN,Mountain_OtherTech_SUN,WECC_OtherTech_SUN,WECCNWPP_OtherTech_SUN | NULL | FALSE | NULL | NULL | NULL | NULL | NULL | NULL | NULL | NULL | NULL | NULL | -13.45 | NULL | NULL | NULL | NULL | NULL | NULL | FALSE | NULL | 0.71 | NULL | NULL | NULL | NULL | TRUE | NULL | NULL | NULL | NULL | NULL | NULL | NULL | NULL | NULL | NULL | NULL | NULL | NULL | NULL | NULL | NULL | NULL | NULL | NULL | NULL | NULL | NULL | NULL | NULL | NULL | NULL | NULL | NULL | NULL | NULL | NULL | NULL | NULL | NULL | NULL | NULL | NULL | NULL | NULL | NULL | NULL | NULL | NULL | NULL | NULL | 42007847 | TRUE | 1 | 2743_2 | NULL | 1070 | NULL | NULL | NULL | NULL | NULL | NULL | 15 | 0 | NULL | 0 | NULL | TRUE | NULL | WECC_PNW_IdahoPowerTV | Pacific NW | 500 | 355 | Solar Plus Battery |  |  | 0.73641
FALSE | ANRN 3904 | New Resource 3904 from 2743_2 Solar PV Plus DC Coupled Battery | NULL | 0 | 500 | NULL | SUN | 612 | 0 | 832 | NULL | NULL | 1102 | NULL | mn_ID-Boise_BatteryPlusPV_1-Axis_SolarShape | NULL | FUEL | 1 | NULL | FUEL | 2030-01-01 | 2046-12-31 | FUEL | NULL | NULL | NULL | FUEL | FUEL | NULL | NULL | NULL | NULL | FALSE | NULL | NULL | NULL | NULL | NULL | NULL | NULL | NULL | NULL | NULL | NULL | NULL | NULL | NULL | NULL | NULL | NULL | NULL | Clean_WECC,RPS_WECC | NULL | NULL | AREA | CPP_ID,CPP_NewSourceComp_ID,ID,Mountain,WECC,WECCNWPP,OtherTech,SUN,OtherTech_SUN,ID_OtherTech_SUN,Mountain_OtherTech_SUN,WECC_OtherTech_SUN,WECCNWPP_OtherTech_SUN | NULL | FALSE | NULL | NULL | NULL | NULL | NULL | NULL | NULL | NULL | NULL | NULL | -19.17 | NULL | NULL | NULL | NULL | NULL | NULL | FALSE | NULL | 0.71 | NULL | NULL | NULL | NULL | TRUE | NULL | NULL | NULL | NULL | NULL | NULL | NULL | NULL | NULL | NULL | NULL | NULL | NULL | NULL | NULL | NULL | NULL | NULL | NULL | NULL | NULL | NULL | NULL | NULL | NULL | NULL | NULL | NULL | NULL | NULL | NULL | NULL | NULL | NULL | NULL | NULL | NULL | NULL | NULL | NULL | NULL | NULL | NULL | NULL | NULL | 42007848 | TRUE | 0.061114 | 2743_2 | NULL | 1070 | NULL | NULL | NULL | NULL | NULL | NULL | 15 | 0 | NULL | 0 | NULL | TRUE | NULL | WECC_PNW_IdahoPowerTV | Pacific NW | 30.557 | 21.6955 | Solar Plus Battery |  |  | 0.73277
FALSE | ANRN 3911 | New Resource 3911 from 2743_2 Solar PV Plus DC Coupled Battery | NULL | 0 | 500 | NULL | SUN | 612 | 0 | 832 | NULL | NULL | 1028 | NULL | mn_ID-Boise_BatteryPlusPV_1-Axis_SolarShape | NULL | FUEL | 1 | NULL | FUEL | 2037-01-01 | 2046-12-31 | FUEL | NULL | NULL | NULL | FUEL | FUEL | NULL | NULL | NULL | NULL | FALSE | NULL | NULL | NULL | NULL | NULL | NULL | NULL | NULL | NULL | NULL | NULL | NULL | NULL | NULL | NULL | NULL | NULL | NULL | Clean_WECC,RPS_WECC | NULL | NULL | AREA | CPP_ID,CPP_NewSourceComp_ID,ID,Mountain,WECC,WECCNWPP,OtherTech,SUN,OtherTech_SUN,ID_OtherTech_SUN,Mountain_OtherTech_SUN,WECC_OtherTech_SUN,WECCNWPP_OtherTech_SUN | NULL | FALSE | NULL | NULL | NULL | NULL | NULL | NULL | NULL | NULL | NULL | NULL | -34.54 | NULL | NULL | NULL | NULL | NULL | NULL | FALSE | NULL | 0.71 | NULL | NULL | NULL | NULL | TRUE | NULL | NULL | NULL | NULL | NULL | NULL | NULL | NULL | NULL | NULL | NULL | NULL | NULL | NULL | NULL | NULL | NULL | NULL | NULL | NULL | NULL | NULL | NULL | NULL | NULL | NULL | NULL | NULL | NULL | NULL | NULL | NULL | NULL | NULL | NULL | NULL | NULL | NULL | NULL | NULL | NULL | NULL | NULL | NULL | NULL | 42007849 | TRUE | 0.51558 | 2743_2 | NULL | 1070 | NULL | NULL | NULL | NULL | NULL | NULL | 15 | 0 | NULL | 0 | NULL | TRUE | NULL | WECC_PNW_IdahoPowerTV | Pacific NW | 257.789 | 183.0302 | Solar Plus Battery |  |  | 0.69084
FALSE | ANRN 3919 | New Resource 3919 from 2743_2 Solar PV Plus DC Coupled Battery | NULL | 0 | 500 | NULL | SUN | 612 | 0 | 832 | NULL | NULL | 978 | NULL | mn_ID-Boise_BatteryPlusPV_1-Axis_SolarShape | NULL | FUEL | 1 | NULL | FUEL | 2045-01-01 | 2046-12-31 | FUEL | NULL | NULL | NULL | FUEL | FUEL | NULL | NULL | NULL | NULL | FALSE | NULL | NULL | NULL | NULL | NULL | NULL | NULL | NULL | NULL | NULL | NULL | NULL | NULL | NULL | NULL | NULL | NULL | NULL | Clean_WECC,RPS_WECC | NULL | NULL | AREA | CPP_ID,CPP_NewSourceComp_ID,ID,Mountain,WECC,WECCNWPP,OtherTech,SUN,OtherTech_SUN,ID_OtherTech_SUN,Mountain_OtherTech_SUN,WECC_OtherTech_SUN,WECCNWPP_OtherTech_SUN | NULL | FALSE | NULL | NULL | NULL | NULL | NULL | NULL | NULL | NULL | NULL | NULL | -36.41 | NULL | NULL | NULL | NULL | NULL | NULL | FALSE | NULL | 0.71 | NULL | NULL | NULL | NULL | TRUE | NULL | NULL | NULL | NULL | NULL | NULL | NULL | NULL | NULL | NULL | NULL | NULL | NULL | NULL | NULL | NULL | NULL | NULL | NULL | NULL | NULL | NULL | NULL | NULL | NULL | NULL | NULL | NULL | NULL | NULL | NULL | NULL | NULL | NULL | NULL | NULL | NULL | NULL | NULL | NULL | NULL | NULL | NULL | NULL | NULL | 42007850 | TRUE | 0.26068 | 2743_2 | NULL | 1070 | NULL | NULL | NULL | NULL | NULL | NULL | 15 | 0 | NULL | 0 | NULL | TRUE | NULL | WECC_PNW_IdahoPowerTV | Pacific NW | 130.339 | 92.5407 | Solar Plus Battery |  |  | 0.63289
FALSE | ANRN 3920 | New Resource 3920 from 2744_2 Solar PV Plus DC Coupled Battery | NULL | 0 | 300 | NULL | SUN | 613 | 0 | 832 | NULL | NULL | 1023 | NULL | mn_ID-Boise_BatteryPlusPV_1-Axis_SolarShape | NULL | FUEL | 1 | NULL | FUEL | 2021-01-01 | 2046-12-31 | FUEL | NULL | NULL | NULL | FUEL | FUEL | NULL | NULL | NULL | NULL | FALSE | NULL | NULL | NULL | NULL | NULL | NULL | NULL | NULL | NULL | NULL | NULL | NULL | NULL | NULL | NULL | NULL | NULL | NULL | Clean_WECC,RPS_WECC | NULL | NULL | AREA | CPP_ID,CPP_NewSourceComp_ID,ID,Mountain,WECC,WECCNWPP,OtherTech,SUN,OtherTech_SUN,ID_OtherTech_SUN,Mountain_OtherTech_SUN,WECC_OtherTech_SUN,WECCNWPP_OtherTech_SUN | NULL | FALSE | NULL | NULL | NULL | NULL | NULL | NULL | NULL | NULL | NULL | NULL | -18 | NULL | NULL | NULL | NULL | NULL | NULL | FALSE | NULL | 0.71 | NULL | NULL | NULL | NULL | TRUE | NULL | NULL | NULL | NULL | NULL | NULL | NULL | NULL | NULL | NULL | NULL | NULL | NULL | NULL | NULL | NULL | NULL | NULL | NULL | NULL | NULL | NULL | NULL | NULL | NULL | NULL | NULL | NULL | NULL | NULL | NULL | NULL | NULL | NULL | NULL | NULL | NULL | NULL | NULL | NULL | NULL | NULL | NULL | NULL | NULL | 42007851 | TRUE | 0.61619 | 2744_2 | NULL | 1071 | NULL | NULL | NULL | NULL | NULL | NULL | 15 | 0 | NULL | 0 | NULL | TRUE | NULL | WECC_PNW_IdahoPowerMV | Pacific NW | 184.8579 | 131.2491 | Solar Plus Battery |  |  | 0.59777
FALSE | ANRN 3926 | New Resource 3926 from 2744_2 Solar PV Plus DC Coupled Battery | NULL | 0 | 300 | NULL | SUN | 613 | 0 | 832 | NULL | NULL | 1153 | NULL | mn_ID-Boise_BatteryPlusPV_1-Axis_SolarShape | NULL | FUEL | 1 | NULL | FUEL | 2027-01-01 | 2046-12-31 | FUEL | NULL | NULL | NULL | FUEL | FUEL | NULL | NULL | NULL | NULL | FALSE | NULL | NULL | NULL | NULL | NULL | NULL | NULL | NULL | NULL | NULL | NULL | NULL | NULL | NULL | NULL | NULL | NULL | NULL | Clean_WECC,RPS_WECC | NULL | NULL | AREA | CPP_ID,CPP_NewSourceComp_ID,ID,Mountain,WECC,WECCNWPP,OtherTech,SUN,OtherTech_SUN,ID_OtherTech_SUN,Mountain_OtherTech_SUN,WECC_OtherTech_SUN,WECCNWPP_OtherTech_SUN | NULL | FALSE | NULL | NULL | NULL | NULL | NULL | NULL | NULL | NULL | NULL | NULL | -11.01 | NULL | NULL | NULL | NULL | NULL | NULL | FALSE | NULL | 0.71 | NULL | NULL | NULL | NULL | TRUE | NULL | NULL | NULL | NULL | NULL | NULL | NULL | NULL | NULL | NULL | NULL | NULL | NULL | NULL | NULL | NULL | NULL | NULL | NULL | NULL | NULL | NULL | NULL | NULL | NULL | NULL | NULL | NULL | NULL | NULL | NULL | NULL | NULL | NULL | NULL | NULL | NULL | NULL | NULL | NULL | NULL | NULL | NULL | NULL | NULL | 42007852 | TRUE | 1 | 2744_2 | NULL | 1071 | NULL | NULL | NULL | NULL | NULL | NULL | 15 | 0 | NULL | 0 | NULL | TRUE | NULL | WECC_PNW_IdahoPowerMV | Pacific NW | 300 | 213 | Solar Plus Battery |  |  | 0.56882
FALSE | ANRN 3927 | New Resource 3927 from 2744_2 Solar PV Plus DC Coupled Battery | NULL | 0 | 300 | NULL | SUN | 613 | 0 | 832 | NULL | NULL | 1135 | NULL | mn_ID-Boise_BatteryPlusPV_1-Axis_SolarShape | NULL | FUEL | 1 | NULL | FUEL | 2028-01-01 | 2046-12-31 | FUEL | NULL | NULL | NULL | FUEL | FUEL | NULL | NULL | NULL | NULL | FALSE | NULL | NULL | NULL | NULL | NULL | NULL | NULL | NULL | NULL | NULL | NULL | NULL | NULL | NULL | NULL | NULL | NULL | NULL | Clean_WECC,RPS_WECC | NULL | NULL | AREA | CPP_ID,CPP_NewSourceComp_ID,ID,Mountain,WECC,WECCNWPP,OtherTech,SUN,OtherTech_SUN,ID_OtherTech_SUN,Mountain_OtherTech_SUN,WECC_OtherTech_SUN,WECCNWPP_OtherTech_SUN | NULL | FALSE | NULL | NULL | NULL | NULL | NULL | NULL | NULL | NULL | NULL | NULL | -13.45 | NULL | NULL | NULL | NULL | NULL | NULL | FALSE | NULL | 0.71 | NULL | NULL | NULL | NULL | TRUE | NULL | NULL | NULL | NULL | NULL | NULL | NULL | NULL | NULL | NULL | NULL | NULL | NULL | NULL | NULL | NULL | NULL | NULL | NULL | NULL | NULL | NULL | NULL | NULL | NULL | NULL | NULL | NULL | NULL | NULL | NULL | NULL | NULL | NULL | NULL | NULL | NULL | NULL | NULL | NULL | NULL | NULL | NULL | NULL | NULL | 42007853 | TRUE | 1 | 2744_2 | NULL | 1071 | NULL | NULL | NULL | NULL | NULL | NULL | 15 | 0 | NULL | 0 | NULL | TRUE | NULL | WECC_PNW_IdahoPowerMV | Pacific NW | 300 | 213 | Solar Plus Battery |  |  | 0.5337
FALSE | ANRN 3936 | New Resource 3936 from 2744_2 Solar PV Plus DC Coupled Battery | NULL | 0 | 300 | NULL | SUN | 613 | 0 | 832 | NULL | NULL | 1028 | NULL | mn_ID-Boise_BatteryPlusPV_1-Axis_SolarShape | NULL | FUEL | 1 | NULL | FUEL | 2037-01-01 | 2046-12-31 | FUEL | NULL | NULL | NULL | FUEL | FUEL | NULL | NULL | NULL | NULL | FALSE | NULL | NULL | NULL | NULL | NULL | NULL | NULL | NULL | NULL | NULL | NULL | NULL | NULL | NULL | NULL | NULL | NULL | NULL | Clean_WECC,RPS_WECC | NULL | NULL | AREA | CPP_ID,CPP_NewSourceComp_ID,ID,Mountain,WECC,WECCNWPP,OtherTech,SUN,OtherTech_SUN,ID_OtherTech_SUN,Mountain_OtherTech_SUN,WECC_OtherTech_SUN,WECCNWPP_OtherTech_SUN | NULL | FALSE | NULL | NULL | NULL | NULL | NULL | NULL | NULL | NULL | NULL | NULL | -34.54 | NULL | NULL | NULL | NULL | NULL | NULL | FALSE | NULL | 0.71 | NULL | NULL | NULL | NULL | TRUE | NULL | NULL | NULL | NULL | NULL | NULL | NULL | NULL | NULL | NULL | NULL | NULL | NULL | NULL | NULL | NULL | NULL | NULL | NULL | NULL | NULL | NULL | NULL | NULL | NULL | NULL | NULL | NULL | NULL | NULL | NULL | NULL | NULL | NULL | NULL | NULL | NULL | NULL | NULL | NULL | NULL | NULL | NULL | NULL | NULL | 42007854 | TRUE | 1 | 2744_2 | NULL | 1071 | NULL | NULL | NULL | NULL | NULL | NULL | 15 | 0 | NULL | 0 | NULL | TRUE | NULL | WECC_PNW_IdahoPowerMV | Pacific NW | 300 | 213 | Solar Plus Battery |  |  | 0.52789
FALSE | ANRN 3944 | New Resource 3944 from 2744_2 Solar PV Plus DC Coupled Battery | NULL | 0 | 300 | NULL | SUN | 613 | 0 | 832 | NULL | NULL | 978 | NULL | mn_ID-Boise_BatteryPlusPV_1-Axis_SolarShape | NULL | FUEL | 1 | NULL | FUEL | 2045-01-01 | 2046-12-31 | FUEL | NULL | NULL | NULL | FUEL | FUEL | NULL | NULL | NULL | NULL | FALSE | NULL | NULL | NULL | NULL | NULL | NULL | NULL | NULL | NULL | NULL | NULL | NULL | NULL | NULL | NULL | NULL | NULL | NULL | Clean_WECC,RPS_WECC | NULL | NULL | AREA | CPP_ID,CPP_NewSourceComp_ID,ID,Mountain,WECC,WECCNWPP,OtherTech,SUN,OtherTech_SUN,ID_OtherTech_SUN,Mountain_OtherTech_SUN,WECC_OtherTech_SUN,WECCNWPP_OtherTech_SUN | NULL | FALSE | NULL | NULL | NULL | NULL | NULL | NULL | NULL | NULL | NULL | NULL | -36.41 | NULL | NULL | NULL | NULL | NULL | NULL | FALSE | NULL | 0.71 | NULL | NULL | NULL | NULL | TRUE | NULL | NULL | NULL | NULL | NULL | NULL | NULL | NULL | NULL | NULL | NULL | NULL | NULL | NULL | NULL | NULL | NULL | NULL | NULL | NULL | NULL | NULL | NULL | NULL | NULL | NULL | NULL | NULL | NULL | NULL | NULL | NULL | NULL | NULL | NULL | NULL | NULL | NULL | NULL | NULL | NULL | NULL | NULL | NULL | NULL | 42007855 | TRUE | 0.30088 | 2744_2 | NULL | 1071 | NULL | NULL | NULL | NULL | NULL | NULL | 15 | 0 | NULL | 0 | NULL | TRUE | NULL | WECC_PNW_IdahoPowerMV | Pacific NW | 90.2625 | 64.0864 | Solar Plus Battery |  |  | 0.58924
FALSE | ANRN 3970 | New Resource 3970 from 2746_2 Solar PV Plus DC Coupled Battery | NULL | 0 | 200 | NULL | SUN | 615 | 0 | 832 | NULL | NULL | 1023 | NULL | mn_ID-Pocatello_BatteryPlusPV_1-Axis_SolarShape | NULL | FUEL | 1 | NULL | FUEL | 2021-01-01 | 2046-12-31 | FUEL | NULL | NULL | NULL | FUEL | FUEL | NULL | NULL | NULL | NULL | FALSE | NULL | NULL | NULL | NULL | NULL | NULL | NULL | NULL | NULL | NULL | NULL | NULL | NULL | NULL | NULL | NULL | NULL | NULL | Clean_WECC,RPS_WECC | NULL | NULL | AREA | CPP_ID,CPP_NewSourceComp_ID,ID,Mountain,WECC,WECCNWPP,OtherTech,SUN,OtherTech_SUN,ID_OtherTech_SUN,Mountain_OtherTech_SUN,WECC_OtherTech_SUN,WECCNWPP_OtherTech_SUN | NULL | FALSE | NULL | NULL | NULL | NULL | NULL | NULL | NULL | NULL | NULL | NULL | -18 | NULL | NULL | NULL | NULL | NULL | NULL | FALSE | NULL | 0.67 | NULL | NULL | NULL | NULL | TRUE | NULL | NULL | NULL | NULL | NULL | NULL | NULL | NULL | NULL | NULL | NULL | NULL | NULL | NULL | NULL | NULL | NULL | NULL | NULL | NULL | NULL | NULL | NULL | NULL | NULL | NULL | NULL | NULL | NULL | NULL | NULL | NULL | NULL | NULL | NULL | NULL | NULL | NULL | NULL | NULL | NULL | NULL | NULL | NULL | NULL | 42007856 | TRUE | 0.37029 | 2746_2 | NULL | 1073 | NULL | NULL | NULL | NULL | NULL | NULL | 15 | 0 | NULL | 0 | NULL | TRUE | NULL | WECC_PNW_PacificorpEastID | Pacific NW | 74.0576 | 49.6186 | Solar Plus Battery |  |  | 0.64855
FALSE | ANRN 3971 | New Resource 3971 from 2746_2 Solar PV Plus DC Coupled Battery | NULL | 0 | 200 | NULL | SUN | 615 | 0 | 832 | NULL | NULL | 1067 | NULL | mn_ID-Pocatello_BatteryPlusPV_1-Axis_SolarShape | NULL | FUEL | 1 | NULL | FUEL | 2022-01-01 | 2046-12-31 | FUEL | NULL | NULL | NULL | FUEL | FUEL | NULL | NULL | NULL | NULL | FALSE | NULL | NULL | NULL | NULL | NULL | NULL | NULL | NULL | NULL | NULL | NULL | NULL | NULL | NULL | NULL | NULL | NULL | NULL | Clean_WECC,RPS_WECC | NULL | NULL | AREA | CPP_ID,CPP_NewSourceComp_ID,ID,Mountain,WECC,WECCNWPP,OtherTech,SUN,OtherTech_SUN,ID_OtherTech_SUN,Mountain_OtherTech_SUN,WECC_OtherTech_SUN,WECCNWPP_OtherTech_SUN | NULL | FALSE | NULL | NULL | NULL | NULL | NULL | NULL | NULL | NULL | NULL | NULL | -12.14 | NULL | NULL | NULL | NULL | NULL | NULL | FALSE | NULL | 0.67 | NULL | NULL | NULL | NULL | TRUE | NULL | NULL | NULL | NULL | NULL | NULL | NULL | NULL | NULL | NULL | NULL | NULL | NULL | NULL | NULL | NULL | NULL | NULL | NULL | NULL | NULL | NULL | NULL | NULL | NULL | NULL | NULL | NULL | NULL | NULL | NULL | NULL | NULL | NULL | NULL | NULL | NULL | NULL | NULL | NULL | NULL | NULL | NULL | NULL | NULL | 42007857 | TRUE | 0.39212 | 2746_2 | NULL | 1073 | NULL | NULL | NULL | NULL | NULL | NULL | 15 | 0 | NULL | 0 | NULL | TRUE | NULL | WECC_PNW_PacificorpEastID | Pacific NW | 78.4242 | 52.5442 | Solar Plus Battery |  |  | 0.64347
FALSE | ANRN 3975 | New Resource 3975 from 2746_2 Solar PV Plus DC Coupled Battery | NULL | 0 | 200 | NULL | SUN | 615 | 0 | 832 | NULL | NULL | 1174 | NULL | mn_ID-Pocatello_BatteryPlusPV_1-Axis_SolarShape | NULL | FUEL | 1 | NULL | FUEL | 2026-01-01 | 2046-12-31 | FUEL | NULL | NULL | NULL | FUEL | FUEL | NULL | NULL | NULL | NULL | FALSE | NULL | NULL | NULL | NULL | NULL | NULL | NULL | NULL | NULL | NULL | NULL | NULL | NULL | NULL | NULL | NULL | NULL | NULL | Clean_WECC,RPS_WECC | NULL | NULL | AREA | CPP_ID,CPP_NewSourceComp_ID,ID,Mountain,WECC,WECCNWPP,OtherTech,SUN,OtherTech_SUN,ID_OtherTech_SUN,Mountain_OtherTech_SUN,WECC_OtherTech_SUN,WECCNWPP_OtherTech_SUN | NULL | FALSE | NULL | NULL | NULL | NULL | NULL | NULL | NULL | NULL | NULL | NULL | -8.2 | NULL | NULL | NULL | NULL | NULL | NULL | FALSE | NULL | 0.67 | NULL | NULL | NULL | NULL | TRUE | NULL | NULL | NULL | NULL | NULL | NULL | NULL | NULL | NULL | NULL | NULL | NULL | NULL | NULL | NULL | NULL | NULL | NULL | NULL | NULL | NULL | NULL | NULL | NULL | NULL | NULL | NULL | NULL | NULL | NULL | NULL | NULL | NULL | NULL | NULL | NULL | NULL | NULL | NULL | NULL | NULL | NULL | NULL | NULL | NULL | 42007858 | TRUE | 0.39212 | 2746_2 | NULL | 1073 | NULL | NULL | NULL | NULL | NULL | NULL | 15 | 0 | NULL | 0 | NULL | TRUE | NULL | WECC_PNW_PacificorpEastID | Pacific NW | 78.4242 | 52.5442 | Solar Plus Battery |  |  | 0.617
FALSE | ANRN 3976 | New Resource 3976 from 2746_2 Solar PV Plus DC Coupled Battery | NULL | 0 | 200 | NULL | SUN | 615 | 0 | 832 | NULL | NULL | 1153 | NULL | mn_ID-Pocatello_BatteryPlusPV_1-Axis_SolarShape | NULL | FUEL | 1 | NULL | FUEL | 2027-01-01 | 2046-12-31 | FUEL | NULL | NULL | NULL | FUEL | FUEL | NULL | NULL | NULL | NULL | FALSE | NULL | NULL | NULL | NULL | NULL | NULL | NULL | NULL | NULL | NULL | NULL | NULL | NULL | NULL | NULL | NULL | NULL | NULL | Clean_WECC,RPS_WECC | NULL | NULL | AREA | CPP_ID,CPP_NewSourceComp_ID,ID,Mountain,WECC,WECCNWPP,OtherTech,SUN,OtherTech_SUN,ID_OtherTech_SUN,Mountain_OtherTech_SUN,WECC_OtherTech_SUN,WECCNWPP_OtherTech_SUN | NULL | FALSE | NULL | NULL | NULL | NULL | NULL | NULL | NULL | NULL | NULL | NULL | -11.01 | NULL | NULL | NULL | NULL | NULL | NULL | FALSE | NULL | 0.67 | NULL | NULL | NULL | NULL | TRUE | NULL | NULL | NULL | NULL | NULL | NULL | NULL | NULL | NULL | NULL | NULL | NULL | NULL | NULL | NULL | NULL | NULL | NULL | NULL | NULL | NULL | NULL | NULL | NULL | NULL | NULL | NULL | NULL | NULL | NULL | NULL | NULL | NULL | NULL | NULL | NULL | NULL | NULL | NULL | NULL | NULL | NULL | NULL | NULL | NULL | 42007859 | TRUE | 1 | 2746_2 | NULL | 1073 | NULL | NULL | NULL | NULL | NULL | NULL | 15 | 0 | NULL | 0 | NULL | TRUE | NULL | WECC_PNW_PacificorpEastID | Pacific NW | 200 | 134 | Solar Plus Battery |  |  | 0.57919
FALSE | ANRN 3977 | New Resource 3977 from 2746_2 Solar PV Plus DC Coupled Battery | NULL | 0 | 200 | NULL | SUN | 615 | 0 | 832 | NULL | NULL | 1135 | NULL | mn_ID-Pocatello_BatteryPlusPV_1-Axis_SolarShape | NULL | FUEL | 1 | NULL | FUEL | 2028-01-01 | 2046-12-31 | FUEL | NULL | NULL | NULL | FUEL | FUEL | NULL | NULL | NULL | NULL | FALSE | NULL | NULL | NULL | NULL | NULL | NULL | NULL | NULL | NULL | NULL | NULL | NULL | NULL | NULL | NULL | NULL | NULL | NULL | Clean_WECC,RPS_WECC | NULL | NULL | AREA | CPP_ID,CPP_NewSourceComp_ID,ID,Mountain,WECC,WECCNWPP,OtherTech,SUN,OtherTech_SUN,ID_OtherTech_SUN,Mountain_OtherTech_SUN,WECC_OtherTech_SUN,WECCNWPP_OtherTech_SUN | NULL | FALSE | NULL | NULL | NULL | NULL | NULL | NULL | NULL | NULL | NULL | NULL | -13.45 | NULL | NULL | NULL | NULL | NULL | NULL | FALSE | NULL | 0.67 | NULL | NULL | NULL | NULL | TRUE | NULL | NULL | NULL | NULL | NULL | NULL | NULL | NULL | NULL | NULL | NULL | NULL | NULL | NULL | NULL | NULL | NULL | NULL | NULL | NULL | NULL | NULL | NULL | NULL | NULL | NULL | NULL | NULL | NULL | NULL | NULL | NULL | NULL | NULL | NULL | NULL | NULL | NULL | NULL | NULL | NULL | NULL | NULL | NULL | NULL | 42007860 | TRUE | 1 | 2746_2 | NULL | 1073 | NULL | NULL | NULL | NULL | NULL | NULL | 15 | 0 | NULL | 0 | NULL | TRUE | NULL | WECC_PNW_PacificorpEastID | Pacific NW | 200 | 134 | Solar Plus Battery |  |  | 0.55084
FALSE | ANRN 3986 | New Resource 3986 from 2746_2 Solar PV Plus DC Coupled Battery | NULL | 0 | 200 | NULL | SUN | 615 | 0 | 832 | NULL | NULL | 1028 | NULL | mn_ID-Pocatello_BatteryPlusPV_1-Axis_SolarShape | NULL | FUEL | 1 | NULL | FUEL | 2037-01-01 | 2046-12-31 | FUEL | NULL | NULL | NULL | FUEL | FUEL | NULL | NULL | NULL | NULL | FALSE | NULL | NULL | NULL | NULL | NULL | NULL | NULL | NULL | NULL | NULL | NULL | NULL | NULL | NULL | NULL | NULL | NULL | NULL | Clean_WECC,RPS_WECC | NULL | NULL | AREA | CPP_ID,CPP_NewSourceComp_ID,ID,Mountain,WECC,WECCNWPP,OtherTech,SUN,OtherTech_SUN,ID_OtherTech_SUN,Mountain_OtherTech_SUN,WECC_OtherTech_SUN,WECCNWPP_OtherTech_SUN | NULL | FALSE | NULL | NULL | NULL | NULL | NULL | NULL | NULL | NULL | NULL | NULL | -34.54 | NULL | NULL | NULL | NULL | NULL | NULL | FALSE | NULL | 0.67 | NULL | NULL | NULL | NULL | TRUE | NULL | NULL | NULL | NULL | NULL | NULL | NULL | NULL | NULL | NULL | NULL | NULL | NULL | NULL | NULL | NULL | NULL | NULL | NULL | NULL | NULL | NULL | NULL | NULL | NULL | NULL | NULL | NULL | NULL | NULL | NULL | NULL | NULL | NULL | NULL | NULL | NULL | NULL | NULL | NULL | NULL | NULL | NULL | NULL | NULL | 42007861 | TRUE | 1 | 2746_2 | NULL | 1073 | NULL | NULL | NULL | NULL | NULL | NULL | 15 | 0 | NULL | 0 | NULL | TRUE | NULL | WECC_PNW_PacificorpEastID | Pacific NW | 200 | 134 | Solar Plus Battery |  |  | 0.51908
FALSE | ANRN 3995 | New Resource 3995 from 2747_2 Solar PV Plus DC Coupled Battery | NULL | 0 | 500 | NULL | SUN | 616 | 0 | 832 | NULL | NULL | 1023 | NULL | mn_WY-RockSprings_BatteryPlusPV_1-Axis_SolarShape | NULL | FUEL | 1 | NULL | FUEL | 2021-01-01 | 2046-12-31 | FUEL | NULL | NULL | NULL | FUEL | FUEL | NULL | NULL | NULL | NULL | FALSE | NULL | NULL | NULL | NULL | NULL | NULL | NULL | NULL | NULL | NULL | NULL | NULL | NULL | NULL | NULL | NULL | NULL | NULL | Clean_WECC,RPS_WECC | NULL | NULL | AREA | CPP_WY,CPP_NewSourceComp_WY,WY,Mountain,WECC,WECCNWPP,OtherTech,SUN,OtherTech_SUN,WY_OtherTech_SUN,Mountain_OtherTech_SUN,WECC_OtherTech_SUN,WECCNWPP_OtherTech_SUN | NULL | FALSE | NULL | NULL | NULL | NULL | NULL | NULL | NULL | NULL | NULL | NULL | -18 | NULL | NULL | NULL | NULL | NULL | NULL | FALSE | NULL | 0.63 | NULL | NULL | NULL | NULL | TRUE | NULL | NULL | NULL | NULL | NULL | NULL | NULL | NULL | NULL | NULL | NULL | NULL | NULL | NULL | NULL | NULL | NULL | NULL | NULL | NULL | NULL | NULL | NULL | NULL | NULL | NULL | NULL | NULL | NULL | NULL | NULL | NULL | NULL | NULL | NULL | NULL | NULL | NULL | NULL | NULL | NULL | NULL | NULL | NULL | NULL | 42007862 | TRUE | 0.7747 | 2747_2 | NULL | 1074 | NULL | NULL | NULL | NULL | NULL | NULL | 15 | 0 | NULL | 0 | NULL | TRUE | NULL | WECC_PNW_PacificorpEastWY | Mountain West | 387.3475 | 244.0289 | Solar Plus Battery |  |  | 0.48829
FALSE | ANRN 3996 | New Resource 3996 from 2747_2 Solar PV Plus DC Coupled Battery | NULL | 0 | 500 | NULL | SUN | 616 | 0 | 832 | NULL | NULL | 1067 | NULL | mn_WY-RockSprings_BatteryPlusPV_1-Axis_SolarShape | NULL | FUEL | 1 | NULL | FUEL | 2022-01-01 | 2046-12-31 | FUEL | NULL | NULL | NULL | FUEL | FUEL | NULL | NULL | NULL | NULL | FALSE | NULL | NULL | NULL | NULL | NULL | NULL | NULL | NULL | NULL | NULL | NULL | NULL | NULL | NULL | NULL | NULL | NULL | NULL | Clean_WECC,RPS_WECC | NULL | NULL | AREA | CPP_WY,CPP_NewSourceComp_WY,WY,Mountain,WECC,WECCNWPP,OtherTech,SUN,OtherTech_SUN,WY_OtherTech_SUN,Mountain_OtherTech_SUN,WECC_OtherTech_SUN,WECCNWPP_OtherTech_SUN | NULL | FALSE | NULL | NULL | NULL | NULL | NULL | NULL | NULL | NULL | NULL | NULL | -12.14 | NULL | NULL | NULL | NULL | NULL | NULL | FALSE | NULL | 0.63 | NULL | NULL | NULL | NULL | TRUE | NULL | NULL | NULL | NULL | NULL | NULL | NULL | NULL | NULL | NULL | NULL | NULL | NULL | NULL | NULL | NULL | NULL | NULL | NULL | NULL | NULL | NULL | NULL | NULL | NULL | NULL | NULL | NULL | NULL | NULL | NULL | NULL | NULL | NULL | NULL | NULL | NULL | NULL | NULL | NULL | NULL | NULL | NULL | NULL | NULL | 42007863 | TRUE | 0.5243 | 2747_2 | NULL | 1074 | NULL | NULL | NULL | NULL | NULL | NULL | 15 | 0 | NULL | 0 | NULL | TRUE | NULL | WECC_PNW_PacificorpEastWY | Mountain West | 262.1505 | 165.1548 | Solar Plus Battery |  |  | 0.47423
FALSE | ANRN 4000 | New Resource 4000 from 2747_2 Solar PV Plus DC Coupled Battery | NULL | 0 | 500 | NULL | SUN | 616 | 0 | 832 | NULL | NULL | 1174 | NULL | mn_WY-RockSprings_BatteryPlusPV_1-Axis_SolarShape | NULL | FUEL | 1 | NULL | FUEL | 2026-01-01 | 2046-12-31 | FUEL | NULL | NULL | NULL | FUEL | FUEL | NULL | NULL | NULL | NULL | FALSE | NULL | NULL | NULL | NULL | NULL | NULL | NULL | NULL | NULL | NULL | NULL | NULL | NULL | NULL | NULL | NULL | NULL | NULL | Clean_WECC,RPS_WECC | NULL | NULL | AREA | CPP_WY,CPP_NewSourceComp_WY,WY,Mountain,WECC,WECCNWPP,OtherTech,SUN,OtherTech_SUN,WY_OtherTech_SUN,Mountain_OtherTech_SUN,WECC_OtherTech_SUN,WECCNWPP_OtherTech_SUN | NULL | FALSE | NULL | NULL | NULL | NULL | NULL | NULL | NULL | NULL | NULL | NULL | -8.2 | NULL | NULL | NULL | NULL | NULL | NULL | FALSE | NULL | 0.63 | NULL | NULL | NULL | NULL | TRUE | NULL | NULL | NULL | NULL | NULL | NULL | NULL | NULL | NULL | NULL | NULL | NULL | NULL | NULL | NULL | NULL | NULL | NULL | NULL | NULL | NULL | NULL | NULL | NULL | NULL | NULL | NULL | NULL | NULL | NULL | NULL | NULL | NULL | NULL | NULL | NULL | NULL | NULL | NULL | NULL | NULL | NULL | NULL | NULL | NULL | 42007864 | TRUE | 1 | 2747_2 | NULL | 1074 | NULL | NULL | NULL | NULL | NULL | NULL | 15 | 0 | NULL | 0 | NULL | TRUE | NULL | WECC_PNW_PacificorpEastWY | Mountain West | 500 | 315 | Solar Plus Battery |  |  | 0.44395
FALSE | ANRN 4001 | New Resource 4001 from 2747_2 Solar PV Plus DC Coupled Battery | NULL | 0 | 500 | NULL | SUN | 616 | 0 | 832 | NULL | NULL | 1153 | NULL | mn_WY-RockSprings_BatteryPlusPV_1-Axis_SolarShape | NULL | FUEL | 1 | NULL | FUEL | 2027-01-01 | 2046-12-31 | FUEL | NULL | NULL | NULL | FUEL | FUEL | NULL | NULL | NULL | NULL | FALSE | NULL | NULL | NULL | NULL | NULL | NULL | NULL | NULL | NULL | NULL | NULL | NULL | NULL | NULL | NULL | NULL | NULL | NULL | Clean_WECC,RPS_WECC | NULL | NULL | AREA | CPP_WY,CPP_NewSourceComp_WY,WY,Mountain,WECC,WECCNWPP,OtherTech,SUN,OtherTech_SUN,WY_OtherTech_SUN,Mountain_OtherTech_SUN,WECC_OtherTech_SUN,WECCNWPP_OtherTech_SUN | NULL | FALSE | NULL | NULL | NULL | NULL | NULL | NULL | NULL | NULL | NULL | NULL | -11.01 | NULL | NULL | NULL | NULL | NULL | NULL | FALSE | NULL | 0.63 | NULL | NULL | NULL | NULL | TRUE | NULL | NULL | NULL | NULL | NULL | NULL | NULL | NULL | NULL | NULL | NULL | NULL | NULL | NULL | NULL | NULL | NULL | NULL | NULL | NULL | NULL | NULL | NULL | NULL | NULL | NULL | NULL | NULL | NULL | NULL | NULL | NULL | NULL | NULL | NULL | NULL | NULL | NULL | NULL | NULL | NULL | NULL | NULL | NULL | NULL | 42007865 | TRUE | 1 | 2747_2 | NULL | 1074 | NULL | NULL | NULL | NULL | NULL | NULL | 15 | 0 | NULL | 0 | NULL | TRUE | NULL | WECC_PNW_PacificorpEastWY | Mountain West | 500 | 315 | Solar Plus Battery |  |  | 0.46158
FALSE | ANRN 4002 | New Resource 4002 from 2747_2 Solar PV Plus DC Coupled Battery | NULL | 0 | 500 | NULL | SUN | 616 | 0 | 832 | NULL | NULL | 1135 | NULL | mn_WY-RockSprings_BatteryPlusPV_1-Axis_SolarShape | NULL | FUEL | 1 | NULL | FUEL | 2028-01-01 | 2046-12-31 | FUEL | NULL | NULL | NULL | FUEL | FUEL | NULL | NULL | NULL | NULL | FALSE | NULL | NULL | NULL | NULL | NULL | NULL | NULL | NULL | NULL | NULL | NULL | NULL | NULL | NULL | NULL | NULL | NULL | NULL | Clean_WECC,RPS_WECC | NULL | NULL | AREA | CPP_WY,CPP_NewSourceComp_WY,WY,Mountain,WECC,WECCNWPP,OtherTech,SUN,OtherTech_SUN,WY_OtherTech_SUN,Mountain_OtherTech_SUN,WECC_OtherTech_SUN,WECCNWPP_OtherTech_SUN | NULL | FALSE | NULL | NULL | NULL | NULL | NULL | NULL | NULL | NULL | NULL | NULL | -13.45 | NULL | NULL | NULL | NULL | NULL | NULL | FALSE | NULL | 0.63 | NULL | NULL | NULL | NULL | TRUE | NULL | NULL | NULL | NULL | NULL | NULL | NULL | NULL | NULL | NULL | NULL | NULL | NULL | NULL | NULL | NULL | NULL | NULL | NULL | NULL | NULL | NULL | NULL | NULL | NULL | NULL | NULL | NULL | NULL | NULL | NULL | NULL | NULL | NULL | NULL | NULL | NULL | NULL | NULL | NULL | NULL | NULL | NULL | NULL | NULL | 42007866 | TRUE | 1 | 2747_2 | NULL | 1074 | NULL | NULL | NULL | NULL | NULL | NULL | 15 | 0 | NULL | 0 | NULL | TRUE | NULL | WECC_PNW_PacificorpEastWY | Mountain West | 500 | 315 | Solar Plus Battery |  |  | 0.47231
FALSE | ANRN 4004 | New Resource 4004 from 2747_2 Solar PV Plus DC Coupled Battery | NULL | 0 | 500 | NULL | SUN | 616 | 0 | 832 | NULL | NULL | 1102 | NULL | mn_WY-RockSprings_BatteryPlusPV_1-Axis_SolarShape | NULL | FUEL | 1 | NULL | FUEL | 2030-01-01 | 2046-12-31 | FUEL | NULL | NULL | NULL | FUEL | FUEL | NULL | NULL | NULL | NULL | FALSE | NULL | NULL | NULL | NULL | NULL | NULL | NULL | NULL | NULL | NULL | NULL | NULL | NULL | NULL | NULL | NULL | NULL | NULL | Clean_WECC,RPS_WECC | NULL | NULL | AREA | CPP_WY,CPP_NewSourceComp_WY,WY,Mountain,WECC,WECCNWPP,OtherTech,SUN,OtherTech_SUN,WY_OtherTech_SUN,Mountain_OtherTech_SUN,WECC_OtherTech_SUN,WECCNWPP_OtherTech_SUN | NULL | FALSE | NULL | NULL | NULL | NULL | NULL | NULL | NULL | NULL | NULL | NULL | -19.17 | NULL | NULL | NULL | NULL | NULL | NULL | FALSE | NULL | 0.63 | NULL | NULL | NULL | NULL | TRUE | NULL | NULL | NULL | NULL | NULL | NULL | NULL | NULL | NULL | NULL | NULL | NULL | NULL | NULL | NULL | NULL | NULL | NULL | NULL | NULL | NULL | NULL | NULL | NULL | NULL | NULL | NULL | NULL | NULL | NULL | NULL | NULL | NULL | NULL | NULL | NULL | NULL | NULL | NULL | NULL | NULL | NULL | NULL | NULL | NULL | 42007867 | TRUE | 0.094237 | 2747_2 | NULL | 1074 | NULL | NULL | NULL | NULL | NULL | NULL | 15 | 0 | NULL | 0 | NULL | TRUE | NULL | WECC_PNW_PacificorpEastWY | Mountain West | 47.1185 | 29.6847 | Solar Plus Battery |  |  | 0.49477
FALSE | ANRN 4011 | New Resource 4011 from 2747_2 Solar PV Plus DC Coupled Battery | NULL | 0 | 500 | NULL | SUN | 616 | 0 | 832 | NULL | NULL | 1028 | NULL | mn_WY-RockSprings_BatteryPlusPV_1-Axis_SolarShape | NULL | FUEL | 1 | NULL | FUEL | 2037-01-01 | 2046-12-31 | FUEL | NULL | NULL | NULL | FUEL | FUEL | NULL | NULL | NULL | NULL | FALSE | NULL | NULL | NULL | NULL | NULL | NULL | NULL | NULL | NULL | NULL | NULL | NULL | NULL | NULL | NULL | NULL | NULL | NULL | Clean_WECC,RPS_WECC | NULL | NULL | AREA | CPP_WY,CPP_NewSourceComp_WY,WY,Mountain,WECC,WECCNWPP,OtherTech,SUN,OtherTech_SUN,WY_OtherTech_SUN,Mountain_OtherTech_SUN,WECC_OtherTech_SUN,WECCNWPP_OtherTech_SUN | NULL | FALSE | NULL | NULL | NULL | NULL | NULL | NULL | NULL | NULL | NULL | NULL | -34.54 | NULL | NULL | NULL | NULL | NULL | NULL | FALSE | NULL | 0.63 | NULL | NULL | NULL | NULL | TRUE | NULL | NULL | NULL | NULL | NULL | NULL | NULL | NULL | NULL | NULL | NULL | NULL | NULL | NULL | NULL | NULL | NULL | NULL | NULL | NULL | NULL | NULL | NULL | NULL | NULL | NULL | NULL | NULL | NULL | NULL | NULL | NULL | NULL | NULL | NULL | NULL | NULL | NULL | NULL | NULL | NULL | NULL | NULL | NULL | NULL | 42007868 | TRUE | 1 | 2747_2 | NULL | 1074 | NULL | NULL | NULL | NULL | NULL | NULL | 15 | 0 | NULL | 0 | NULL | TRUE | NULL | WECC_PNW_PacificorpEastWY | Mountain West | 500 | 315 | Solar Plus Battery |  |  | 0.55272
FALSE | ANRN 4019 | New Resource 4019 from 2747_2 Solar PV Plus DC Coupled Battery | NULL | 0 | 500 | NULL | SUN | 616 | 0 | 832 | NULL | NULL | 978 | NULL | mn_WY-RockSprings_BatteryPlusPV_1-Axis_SolarShape | NULL | FUEL | 1 | NULL | FUEL | 2045-01-01 | 2046-12-31 | FUEL | NULL | NULL | NULL | FUEL | FUEL | NULL | NULL | NULL | NULL | FALSE | NULL | NULL | NULL | NULL | NULL | NULL | NULL | NULL | NULL | NULL | NULL | NULL | NULL | NULL | NULL | NULL | NULL | NULL | Clean_WECC,RPS_WECC | NULL | NULL | AREA | CPP_WY,CPP_NewSourceComp_WY,WY,Mountain,WECC,WECCNWPP,OtherTech,SUN,OtherTech_SUN,WY_OtherTech_SUN,Mountain_OtherTech_SUN,WECC_OtherTech_SUN,WECCNWPP_OtherTech_SUN | NULL | FALSE | NULL | NULL | NULL | NULL | NULL | NULL | NULL | NULL | NULL | NULL | -36.41 | NULL | NULL | NULL | NULL | NULL | NULL | FALSE | NULL | 0.63 | NULL | NULL | NULL | NULL | TRUE | NULL | NULL | NULL | NULL | NULL | NULL | NULL | NULL | NULL | NULL | NULL | NULL | NULL | NULL | NULL | NULL | NULL | NULL | NULL | NULL | NULL | NULL | NULL | NULL | NULL | NULL | NULL | NULL | NULL | NULL | NULL | NULL | NULL | NULL | NULL | NULL | NULL | NULL | NULL | NULL | NULL | NULL | NULL | NULL | NULL | 42007869 | TRUE | 1 | 2747_2 | NULL | 1074 | NULL | NULL | NULL | NULL | NULL | NULL | 15 | 0 | NULL | 0 | NULL | TRUE | NULL | WECC_PNW_PacificorpEastWY | Mountain West | 500 | 315 | Solar Plus Battery |  |  | 0.61988
FALSE | ANRN 4054 | New Resource 4054 from 2749_2 Solar PV Plus DC Coupled Battery | NULL | 0 | 600 | NULL | SUN | 618 | 0 | 1090 | NULL | NULL | 1482 | NULL | mn_CO-GrandJunction_BatteryPlusPV_1-Axis_SolarShape | NULL | FUEL | 1 | NULL | FUEL | 2030-01-01 | 2046-12-31 | FUEL | NULL | NULL | NULL | FUEL | FUEL | NULL | NULL | NULL | NULL | FALSE | NULL | NULL | NULL | NULL | NULL | NULL | NULL | NULL | NULL | NULL | NULL | NULL | NULL | NULL | NULL | NULL | NULL | NULL | Clean_WECC,RPS_WECC | NULL | NULL | AREA | RPS_CO,CPP_CO,CPP_NewSourceComp_CO,CO,Mountain,WECC,WECCRMRG,OtherTech,SUN,OtherTech_SUN,CO_OtherTech_SUN,Mountain_OtherTech_SUN,WECC_OtherTech_SUN,WECCRMRG_OtherTech_SUN | NULL | FALSE | NULL | NULL | NULL | NULL | NULL | NULL | NULL | NULL | NULL | NULL | -19.17 | NULL | NULL | NULL | NULL | NULL | NULL | FALSE | NULL | 0.57 | NULL | NULL | NULL | NULL | TRUE | NULL | NULL | NULL | NULL | NULL | NULL | NULL | NULL | NULL | NULL | NULL | NULL | NULL | NULL | NULL | NULL | NULL | NULL | NULL | NULL | NULL | NULL | NULL | NULL | NULL | NULL | NULL | NULL | NULL | NULL | NULL | NULL | NULL | NULL | NULL | NULL | NULL | NULL | NULL | NULL | NULL | NULL | NULL | NULL | NULL | 42007870 | TRUE | 1 | 2749_2 | NULL | 1076 | NULL | NULL | NULL | NULL | NULL | NULL | 15 | 0 | NULL | 0 | NULL | TRUE | NULL | WECC_WAPA_CO | Mountain West | 600 | 342 | Solar Plus Battery |  |  | 0.72716
FALSE | ANRN 4075 | New Resource 4075 from 2750_2 Solar PV Plus DC Coupled Battery | NULL | 0 | 300 | NULL | SUN | 619 | 0 | 832 | NULL | NULL | 1174 | NULL | mn_WY-Casper_BatteryPlusPV_1-Axis_SolarShape | NULL | FUEL | 1 | NULL | FUEL | 2026-01-01 | 2046-12-31 | FUEL | NULL | NULL | NULL | FUEL | FUEL | NULL | NULL | NULL | NULL | FALSE | NULL | NULL | NULL | NULL | NULL | NULL | NULL | NULL | NULL | NULL | NULL | NULL | NULL | NULL | NULL | NULL | NULL | NULL | Clean_WECC,RPS_WECC | NULL | NULL | AREA | CPP_WY,CPP_NewSourceComp_WY,WY,Mountain,WECC,WECCRMRG,OtherTech,SUN,OtherTech_SUN,WY_OtherTech_SUN,Mountain_OtherTech_SUN,WECC_OtherTech_SUN,WECCRMRG_OtherTech_SUN | NULL | FALSE | NULL | NULL | NULL | NULL | NULL | NULL | NULL | NULL | NULL | NULL | -8.2 | NULL | NULL | NULL | NULL | NULL | NULL | FALSE | NULL | 0.57 | NULL | NULL | NULL | NULL | TRUE | NULL | NULL | NULL | NULL | NULL | NULL | NULL | NULL | NULL | NULL | NULL | NULL | NULL | NULL | NULL | NULL | NULL | NULL | NULL | NULL | NULL | NULL | NULL | NULL | NULL | NULL | NULL | NULL | NULL | NULL | NULL | NULL | NULL | NULL | NULL | NULL | NULL | NULL | NULL | NULL | NULL | NULL | NULL | NULL | NULL | 42007871 | TRUE | 0.2838 | 2750_2 | NULL | 1077 | NULL | NULL | NULL | NULL | NULL | NULL | 15 | 0 | NULL | 0 | NULL | TRUE | NULL | WECC_WAPA_WY | Mountain West | 85.1412 | 48.5305 | Solar Plus Battery |  |  | 0.73597
FALSE | ANRN 4078 | New Resource 4078 from 2750_2 Solar PV Plus DC Coupled Battery | NULL | 0 | 300 | NULL | SUN | 619 | 0 | 832 | NULL | NULL | 1118 | NULL | mn_WY-Casper_BatteryPlusPV_1-Axis_SolarShape | NULL | FUEL | 1 | NULL | FUEL | 2029-01-01 | 2046-12-31 | FUEL | NULL | NULL | NULL | FUEL | FUEL | NULL | NULL | NULL | NULL | FALSE | NULL | NULL | NULL | NULL | NULL | NULL | NULL | NULL | NULL | NULL | NULL | NULL | NULL | NULL | NULL | NULL | NULL | NULL | Clean_WECC,RPS_WECC | NULL | NULL | AREA | CPP_WY,CPP_NewSourceComp_WY,WY,Mountain,WECC,WECCRMRG,OtherTech,SUN,OtherTech_SUN,WY_OtherTech_SUN,Mountain_OtherTech_SUN,WECC_OtherTech_SUN,WECCRMRG_OtherTech_SUN | NULL | FALSE | NULL | NULL | NULL | NULL | NULL | NULL | NULL | NULL | NULL | NULL | -16.2 | NULL | NULL | NULL | NULL | NULL | NULL | FALSE | NULL | 0.57 | NULL | NULL | NULL | NULL | TRUE | NULL | NULL | NULL | NULL | NULL | NULL | NULL | NULL | NULL | NULL | NULL | NULL | NULL | NULL | NULL | NULL | NULL | NULL | NULL | NULL | NULL | NULL | NULL | NULL | NULL | NULL | NULL | NULL | NULL | NULL | NULL | NULL | NULL | NULL | NULL | NULL | NULL | NULL | NULL | NULL | NULL | NULL | NULL | NULL | NULL | 42007872 | TRUE | 1 | 2750_2 | NULL | 1077 | NULL | NULL | NULL | NULL | NULL | NULL | 15 | 0 | NULL | 0 | NULL | TRUE | NULL | WECC_WAPA_WY | Mountain West | 300 | 171 | Solar Plus Battery |  |  | 0.74226
FALSE | ANRN 4079 | New Resource 4079 from 2750_2 Solar PV Plus DC Coupled Battery | NULL | 0 | 300 | NULL | SUN | 619 | 0 | 832 | NULL | NULL | 1102 | NULL | mn_WY-Casper_BatteryPlusPV_1-Axis_SolarShape | NULL | FUEL | 1 | NULL | FUEL | 2030-01-01 | 2046-12-31 | FUEL | NULL | NULL | NULL | FUEL | FUEL | NULL | NULL | NULL | NULL | FALSE | NULL | NULL | NULL | NULL | NULL | NULL | NULL | NULL | NULL | NULL | NULL | NULL | NULL | NULL | NULL | NULL | NULL | NULL | Clean_WECC,RPS_WECC | NULL | NULL | AREA | CPP_WY,CPP_NewSourceComp_WY,WY,Mountain,WECC,WECCRMRG,OtherTech,SUN,OtherTech_SUN,WY_OtherTech_SUN,Mountain_OtherTech_SUN,WECC_OtherTech_SUN,WECCRMRG_OtherTech_SUN | NULL | FALSE | NULL | NULL | NULL | NULL | NULL | NULL | NULL | NULL | NULL | NULL | -19.17 | NULL | NULL | NULL | NULL | NULL | NULL | FALSE | NULL | 0.57 | NULL | NULL | NULL | NULL | TRUE | NULL | NULL | NULL | NULL | NULL | NULL | NULL | NULL | NULL | NULL | NULL | NULL | NULL | NULL | NULL | NULL | NULL | NULL | NULL | NULL | NULL | NULL | NULL | NULL | NULL | NULL | NULL | NULL | NULL | NULL | NULL | NULL | NULL | NULL | NULL | NULL | NULL | NULL | NULL | NULL | NULL | NULL | NULL | NULL | NULL | 42007873 | TRUE | 1 | 2750_2 | NULL | 1077 | NULL | NULL | NULL | NULL | NULL | NULL | 15 | 0 | NULL | 0 | NULL | TRUE | NULL | WECC_WAPA_WY | Mountain West | 300 | 171 | Solar Plus Battery |  |  | 0.71483
FALSE | ANRN 4095 | New Resource 4095 from 2751_2 Solar PV Plus DC Coupled Battery | NULL | 0 | 500 | NULL | SUN | 620 | 0 | 1262 | NULL | NULL | 1778 | NULL | mn_AZ-Flagstaff_BatteryPlusPV_1-Axis_SolarShape | NULL | FUEL | 1 | NULL | FUEL | 2021-01-01 | 2046-12-31 | FUEL | NULL | NULL | NULL | FUEL | FUEL | NULL | NULL | NULL | NULL | FALSE | NULL | NULL | NULL | NULL | NULL | NULL | NULL | NULL | NULL | NULL | NULL | NULL | NULL | NULL | NULL | NULL | NULL | NULL | Clean_WECC,RPS_WECC | NULL | NULL | AREA | RPS_AZ,CPP_AZ,CPP_NewSourceComp_AZ,AZ,Mountain,WECC,WECCSRSG,OtherTech,SUN,OtherTech_SUN,AZ_OtherTech_SUN,Mountain_OtherTech_SUN,WECC_OtherTech_SUN,WECCSRSG_OtherTech_SUN | NULL | FALSE | NULL | NULL | NULL | NULL | NULL | NULL | NULL | NULL | NULL | NULL | -18 | NULL | NULL | NULL | NULL | NULL | NULL | FALSE | NULL | 0.57 | NULL | NULL | NULL | NULL | TRUE | NULL | NULL | NULL | NULL | NULL | NULL | NULL | NULL | NULL | NULL | NULL | NULL | NULL | NULL | NULL | NULL | NULL | NULL | NULL | NULL | NULL | NULL | NULL | NULL | NULL | NULL | NULL | NULL | NULL | NULL | NULL | NULL | NULL | NULL | NULL | NULL | NULL | NULL | NULL | NULL | NULL | NULL | NULL | NULL | NULL | 42007874 | TRUE | 1 | 2751_2 | NULL | 1078 | NULL | NULL | NULL | NULL | NULL | NULL | 15 | 0 | NULL | 0 | NULL | TRUE | NULL | WECC_WAPA_LwrCO | Desert SW | 500 | 285 | Solar Plus Battery |  |  | 0.66874
FALSE | ANRN 4096 | New Resource 4096 from 2751_2 Solar PV Plus DC Coupled Battery | NULL | 0 | 500 | NULL | SUN | 620 | 0 | 1262 | NULL | NULL | 1813 | NULL | mn_AZ-Flagstaff_BatteryPlusPV_1-Axis_SolarShape | NULL | FUEL | 1 | NULL | FUEL | 2022-01-01 | 2046-12-31 | FUEL | NULL | NULL | NULL | FUEL | FUEL | NULL | NULL | NULL | NULL | FALSE | NULL | NULL | NULL | NULL | NULL | NULL | NULL | NULL | NULL | NULL | NULL | NULL | NULL | NULL | NULL | NULL | NULL | NULL | Clean_WECC,RPS_WECC | NULL | NULL | AREA | RPS_AZ,CPP_AZ,CPP_NewSourceComp_AZ,AZ,Mountain,WECC,WECCSRSG,OtherTech,SUN,OtherTech_SUN,AZ_OtherTech_SUN,Mountain_OtherTech_SUN,WECC_OtherTech_SUN,WECCSRSG_OtherTech_SUN | NULL | FALSE | NULL | NULL | NULL | NULL | NULL | NULL | NULL | NULL | NULL | NULL | -12.14 | NULL | NULL | NULL | NULL | NULL | NULL | FALSE | NULL | 0.57 | NULL | NULL | NULL | NULL | TRUE | NULL | NULL | NULL | NULL | NULL | NULL | NULL | NULL | NULL | NULL | NULL | NULL | NULL | NULL | NULL | NULL | NULL | NULL | NULL | NULL | NULL | NULL | NULL | NULL | NULL | NULL | NULL | NULL | NULL | NULL | NULL | NULL | NULL | NULL | NULL | NULL | NULL | NULL | NULL | NULL | NULL | NULL | NULL | NULL | NULL | 42007875 | TRUE | 1 | 2751_2 | NULL | 1078 | NULL | NULL | NULL | NULL | NULL | NULL | 15 | 0 | NULL | 0 | NULL | TRUE | NULL | WECC_WAPA_LwrCO | Desert SW | 500 | 285 | Solar Plus Battery |  |  | 0.6363
FALSE | ANRN 4097 | New Resource 4097 from 2751_2 Solar PV Plus DC Coupled Battery | NULL | 0 | 500 | NULL | SUN | 620 | 0 | 1262 | NULL | NULL | 1844 | NULL | mn_AZ-Flagstaff_BatteryPlusPV_1-Axis_SolarShape | NULL | FUEL | 1 | NULL | FUEL | 2023-01-01 | 2046-12-31 | FUEL | NULL | NULL | NULL | FUEL | FUEL | NULL | NULL | NULL | NULL | FALSE | NULL | NULL | NULL | NULL | NULL | NULL | NULL | NULL | NULL | NULL | NULL | NULL | NULL | NULL | NULL | NULL | NULL | NULL | Clean_WECC,RPS_WECC | NULL | NULL | AREA | RPS_AZ,CPP_AZ,CPP_NewSourceComp_AZ,AZ,Mountain,WECC,WECCSRSG,OtherTech,SUN,OtherTech_SUN,AZ_OtherTech_SUN,Mountain_OtherTech_SUN,WECC_OtherTech_SUN,WECCSRSG_OtherTech_SUN | NULL | FALSE | NULL | NULL | NULL | NULL | NULL | NULL | NULL | NULL | NULL | NULL | -7.02 | NULL | NULL | NULL | NULL | NULL | NULL | FALSE | NULL | 0.57 | NULL | NULL | NULL | NULL | TRUE | NULL | NULL | NULL | NULL | NULL | NULL | NULL | NULL | NULL | NULL | NULL | NULL | NULL | NULL | NULL | NULL | NULL | NULL | NULL | NULL | NULL | NULL | NULL | NULL | NULL | NULL | NULL | NULL | NULL | NULL | NULL | NULL | NULL | NULL | NULL | NULL | NULL | NULL | NULL | NULL | NULL | NULL | NULL | NULL | NULL | 42007876 | TRUE | 1 | 2751_2 | NULL | 1078 | NULL | NULL | NULL | NULL | NULL | NULL | 15 | 0 | NULL | 0 | NULL | TRUE | NULL | WECC_WAPA_LwrCO | Desert SW | 500 | 285 | Solar Plus Battery |  |  | 0.59829
FALSE | ANRN 4098 | New Resource 4098 from 2751_2 Solar PV Plus DC Coupled Battery | NULL | 0 | 500 | NULL | SUN | 620 | 0 | 1262 | NULL | NULL | 1909 | NULL | mn_AZ-Flagstaff_BatteryPlusPV_1-Axis_SolarShape | NULL | FUEL | 1 | NULL | FUEL | 2024-01-01 | 2046-12-31 | FUEL | NULL | NULL | NULL | FUEL | FUEL | NULL | NULL | NULL | NULL | FALSE | NULL | NULL | NULL | NULL | NULL | NULL | NULL | NULL | NULL | NULL | NULL | NULL | NULL | NULL | NULL | NULL | NULL | NULL | Clean_WECC,RPS_WECC | NULL | NULL | AREA | RPS_AZ,CPP_AZ,CPP_NewSourceComp_AZ,AZ,Mountain,WECC,WECCSRSG,OtherTech,SUN,OtherTech_SUN,AZ_OtherTech_SUN,Mountain_OtherTech_SUN,WECC_OtherTech_SUN,WECCSRSG_OtherTech_SUN | NULL | FALSE | NULL | NULL | NULL | NULL | NULL | NULL | NULL | NULL | NULL | NULL | -3.08 | NULL | NULL | NULL | NULL | NULL | NULL | FALSE | NULL | 0.57 | NULL | NULL | NULL | NULL | TRUE | NULL | NULL | NULL | NULL | NULL | NULL | NULL | NULL | NULL | NULL | NULL | NULL | NULL | NULL | NULL | NULL | NULL | NULL | NULL | NULL | NULL | NULL | NULL | NULL | NULL | NULL | NULL | NULL | NULL | NULL | NULL | NULL | NULL | NULL | NULL | NULL | NULL | NULL | NULL | NULL | NULL | NULL | NULL | NULL | NULL | 42007877 | TRUE | 1 | 2751_2 | NULL | 1078 | NULL | NULL | NULL | NULL | NULL | NULL | 15 | 0 | NULL | 0 | NULL | TRUE | NULL | WECC_WAPA_LwrCO | Desert SW | 500 | 285 | Solar Plus Battery |  |  | 0.55136
FALSE | ANRN 4099 | New Resource 4099 from 2751_2 Solar PV Plus DC Coupled Battery | NULL | 0 | 500 | NULL | SUN | 620 | 0 | 1262 | NULL | NULL | 1880 | NULL | mn_AZ-Flagstaff_BatteryPlusPV_1-Axis_SolarShape | NULL | FUEL | 1 | NULL | FUEL | 2025-01-01 | 2046-12-31 | FUEL | NULL | NULL | NULL | FUEL | FUEL | NULL | NULL | NULL | NULL | FALSE | NULL | NULL | NULL | NULL | NULL | NULL | NULL | NULL | NULL | NULL | NULL | NULL | NULL | NULL | NULL | NULL | NULL | NULL | Clean_WECC,RPS_WECC | NULL | NULL | AREA | RPS_AZ,CPP_AZ,CPP_NewSourceComp_AZ,AZ,Mountain,WECC,WECCSRSG,OtherTech,SUN,OtherTech_SUN,AZ_OtherTech_SUN,Mountain_OtherTech_SUN,WECC_OtherTech_SUN,WECCSRSG_OtherTech_SUN | NULL | FALSE | NULL | NULL | NULL | NULL | NULL | NULL | NULL | NULL | NULL | NULL | -5.93 | NULL | NULL | NULL | NULL | NULL | NULL | FALSE | NULL | 0.57 | NULL | NULL | NULL | NULL | TRUE | NULL | NULL | NULL | NULL | NULL | NULL | NULL | NULL | NULL | NULL | NULL | NULL | NULL | NULL | NULL | NULL | NULL | NULL | NULL | NULL | NULL | NULL | NULL | NULL | NULL | NULL | NULL | NULL | NULL | NULL | NULL | NULL | NULL | NULL | NULL | NULL | NULL | NULL | NULL | NULL | NULL | NULL | NULL | NULL | NULL | 42007878 | TRUE | 1 | 2751_2 | NULL | 1078 | NULL | NULL | NULL | NULL | NULL | NULL | 15 | 0 | NULL | 0 | NULL | TRUE | NULL | WECC_WAPA_LwrCO | Desert SW | 500 | 285 | Solar Plus Battery |  |  | 0.53626
FALSE | ANRN 4100 | New Resource 4100 from 2751_2 Solar PV Plus DC Coupled Battery | NULL | 0 | 500 | NULL | SUN | 620 | 0 | 1262 | NULL | NULL | 1850 | NULL | mn_AZ-Flagstaff_BatteryPlusPV_1-Axis_SolarShape | NULL | FUEL | 1 | NULL | FUEL | 2026-01-01 | 2046-12-31 | FUEL | NULL | NULL | NULL | FUEL | FUEL | NULL | NULL | NULL | NULL | FALSE | NULL | NULL | NULL | NULL | NULL | NULL | NULL | NULL | NULL | NULL | NULL | NULL | NULL | NULL | NULL | NULL | NULL | NULL | Clean_WECC,RPS_WECC | NULL | NULL | AREA | RPS_AZ,CPP_AZ,CPP_NewSourceComp_AZ,AZ,Mountain,WECC,WECCSRSG,OtherTech,SUN,OtherTech_SUN,AZ_OtherTech_SUN,Mountain_OtherTech_SUN,WECC_OtherTech_SUN,WECCSRSG_OtherTech_SUN | NULL | FALSE | NULL | NULL | NULL | NULL | NULL | NULL | NULL | NULL | NULL | NULL | -8.2 | NULL | NULL | NULL | NULL | NULL | NULL | FALSE | NULL | 0.57 | NULL | NULL | NULL | NULL | TRUE | NULL | NULL | NULL | NULL | NULL | NULL | NULL | NULL | NULL | NULL | NULL | NULL | NULL | NULL | NULL | NULL | NULL | NULL | NULL | NULL | NULL | NULL | NULL | NULL | NULL | NULL | NULL | NULL | NULL | NULL | NULL | NULL | NULL | NULL | NULL | NULL | NULL | NULL | NULL | NULL | NULL | NULL | NULL | NULL | NULL | 42007879 | TRUE | 1 | 2751_2 | NULL | 1078 | NULL | NULL | NULL | NULL | NULL | NULL | 15 | 0 | NULL | 0 | NULL | TRUE | NULL | WECC_WAPA_LwrCO | Desert SW | 500 | 285 | Solar Plus Battery |  |  | 0.59881
FALSE | ANRN 4101 | New Resource 4101 from 2751_2 Solar PV Plus DC Coupled Battery | NULL | 0 | 500 | NULL | SUN | 620 | 0 | 1262 | NULL | NULL | 1817 | NULL | mn_AZ-Flagstaff_BatteryPlusPV_1-Axis_SolarShape | NULL | FUEL | 1 | NULL | FUEL | 2027-01-01 | 2046-12-31 | FUEL | NULL | NULL | NULL | FUEL | FUEL | NULL | NULL | NULL | NULL | FALSE | NULL | NULL | NULL | NULL | NULL | NULL | NULL | NULL | NULL | NULL | NULL | NULL | NULL | NULL | NULL | NULL | NULL | NULL | Clean_WECC,RPS_WECC | NULL | NULL | AREA | RPS_AZ,CPP_AZ,CPP_NewSourceComp_AZ,AZ,Mountain,WECC,WECCSRSG,OtherTech,SUN,OtherTech_SUN,AZ_OtherTech_SUN,Mountain_OtherTech_SUN,WECC_OtherTech_SUN,WECCSRSG_OtherTech_SUN | NULL | FALSE | NULL | NULL | NULL | NULL | NULL | NULL | NULL | NULL | NULL | NULL | -11.01 | NULL | NULL | NULL | NULL | NULL | NULL | FALSE | NULL | 0.57 | NULL | NULL | NULL | NULL | TRUE | NULL | NULL | NULL | NULL | NULL | NULL | NULL | NULL | NULL | NULL | NULL | NULL | NULL | NULL | NULL | NULL | NULL | NULL | NULL | NULL | NULL | NULL | NULL | NULL | NULL | NULL | NULL | NULL | NULL | NULL | NULL | NULL | NULL | NULL | NULL | NULL | NULL | NULL | NULL | NULL | NULL | NULL | NULL | NULL | NULL | 42007880 | TRUE | 1 | 2751_2 | NULL | 1078 | NULL | NULL | NULL | NULL | NULL | NULL | 15 | 0 | NULL | 0 | NULL | TRUE | NULL | WECC_WAPA_LwrCO | Desert SW | 500 | 285 | Solar Plus Battery |  |  | 0.66521
FALSE | ANRN 4102 | New Resource 4102 from 2751_2 Solar PV Plus DC Coupled Battery | NULL | 0 | 500 | NULL | SUN | 620 | 0 | 1262 | NULL | NULL | 1789 | NULL | mn_AZ-Flagstaff_BatteryPlusPV_1-Axis_SolarShape | NULL | FUEL | 1 | NULL | FUEL | 2028-01-01 | 2046-12-31 | FUEL | NULL | NULL | NULL | FUEL | FUEL | NULL | NULL | NULL | NULL | FALSE | NULL | NULL | NULL | NULL | NULL | NULL | NULL | NULL | NULL | NULL | NULL | NULL | NULL | NULL | NULL | NULL | NULL | NULL | Clean_WECC,RPS_WECC | NULL | NULL | AREA | RPS_AZ,CPP_AZ,CPP_NewSourceComp_AZ,AZ,Mountain,WECC,WECCSRSG,OtherTech,SUN,OtherTech_SUN,AZ_OtherTech_SUN,Mountain_OtherTech_SUN,WECC_OtherTech_SUN,WECCSRSG_OtherTech_SUN | NULL | FALSE | NULL | NULL | NULL | NULL | NULL | NULL | NULL | NULL | NULL | NULL | -13.45 | NULL | NULL | NULL | NULL | NULL | NULL | FALSE | NULL | 0.57 | NULL | NULL | NULL | NULL | TRUE | NULL | NULL | NULL | NULL | NULL | NULL | NULL | NULL | NULL | NULL | NULL | NULL | NULL | NULL | NULL | NULL | NULL | NULL | NULL | NULL | NULL | NULL | NULL | NULL | NULL | NULL | NULL | NULL | NULL | NULL | NULL | NULL | NULL | NULL | NULL | NULL | NULL | NULL | NULL | NULL | NULL | NULL | NULL | NULL | NULL | 42007881 | TRUE | 1 | 2751_2 | NULL | 1078 | NULL | NULL | NULL | NULL | NULL | NULL | 15 | 0 | NULL | 0 | NULL | TRUE | NULL | WECC_WAPA_LwrCO | Desert SW | 500 | 285 | Solar Plus Battery |  |  | 0.66005
FALSE | ANRN 4103 | New Resource 4103 from 2751_2 Solar PV Plus DC Coupled Battery | NULL | 0 | 500 | NULL | SUN | 620 | 0 | 1262 | NULL | NULL | 1762 | NULL | mn_AZ-Flagstaff_BatteryPlusPV_1-Axis_SolarShape | NULL | FUEL | 1 | NULL | FUEL | 2029-01-01 | 2046-12-31 | FUEL | NULL | NULL | NULL | FUEL | FUEL | NULL | NULL | NULL | NULL | FALSE | NULL | NULL | NULL | NULL | NULL | NULL | NULL | NULL | NULL | NULL | NULL | NULL | NULL | NULL | NULL | NULL | NULL | NULL | Clean_WECC,RPS_WECC | NULL | NULL | AREA | RPS_AZ,CPP_AZ,CPP_NewSourceComp_AZ,AZ,Mountain,WECC,WECCSRSG,OtherTech,SUN,OtherTech_SUN,AZ_OtherTech_SUN,Mountain_OtherTech_SUN,WECC_OtherTech_SUN,WECCSRSG_OtherTech_SUN | NULL | FALSE | NULL | NULL | NULL | NULL | NULL | NULL | NULL | NULL | NULL | NULL | -16.2 | NULL | NULL | NULL | NULL | NULL | NULL | FALSE | NULL | 0.57 | NULL | NULL | NULL | NULL | TRUE | NULL | NULL | NULL | NULL | NULL | NULL | NULL | NULL | NULL | NULL | NULL | NULL | NULL | NULL | NULL | NULL | NULL | NULL | NULL | NULL | NULL | NULL | NULL | NULL | NULL | NULL | NULL | NULL | NULL | NULL | NULL | NULL | NULL | NULL | NULL | NULL | NULL | NULL | NULL | NULL | NULL | NULL | NULL | NULL | NULL | 42007882 | TRUE | 1 | 2751_2 | NULL | 1078 | NULL | NULL | NULL | NULL | NULL | NULL | 15 | 0 | NULL | 0 | NULL | TRUE | NULL | WECC_WAPA_LwrCO | Desert SW | 500 | 285 | Solar Plus Battery |  |  | 0.63361
FALSE | ANRN 4104 | New Resource 4104 from 2751_2 Solar PV Plus DC Coupled Battery | NULL | 0 | 500 | NULL | SUN | 620 | 0 | 1262 | NULL | NULL | 1736 | NULL | mn_AZ-Flagstaff_BatteryPlusPV_1-Axis_SolarShape | NULL | FUEL | 1 | NULL | FUEL | 2030-01-01 | 2046-12-31 | FUEL | NULL | NULL | NULL | FUEL | FUEL | NULL | NULL | NULL | NULL | FALSE | NULL | NULL | NULL | NULL | NULL | NULL | NULL | NULL | NULL | NULL | NULL | NULL | NULL | NULL | NULL | NULL | NULL | NULL | Clean_WECC,RPS_WECC | NULL | NULL | AREA | RPS_AZ,CPP_AZ,CPP_NewSourceComp_AZ,AZ,Mountain,WECC,WECCSRSG,OtherTech,SUN,OtherTech_SUN,AZ_OtherTech_SUN,Mountain_OtherTech_SUN,WECC_OtherTech_SUN,WECCSRSG_OtherTech_SUN | NULL | FALSE | NULL | NULL | NULL | NULL | NULL | NULL | NULL | NULL | NULL | NULL | -19.17 | NULL | NULL | NULL | NULL | NULL | NULL | FALSE | NULL | 0.57 | NULL | NULL | NULL | NULL | TRUE | NULL | NULL | NULL | NULL | NULL | NULL | NULL | NULL | NULL | NULL | NULL | NULL | NULL | NULL | NULL | NULL | NULL | NULL | NULL | NULL | NULL | NULL | NULL | NULL | NULL | NULL | NULL | NULL | NULL | NULL | NULL | NULL | NULL | NULL | NULL | NULL | NULL | NULL | NULL | NULL | NULL | NULL | NULL | NULL | NULL | 42007883 | TRUE | 1 | 2751_2 | NULL | 1078 | NULL | NULL | NULL | NULL | NULL | NULL | 15 | 0 | NULL | 0 | NULL | TRUE | NULL | WECC_WAPA_LwrCO | Desert SW | 500 | 285 | Solar Plus Battery |  |  | 0.59797
FALSE | ANRN 4105 | New Resource 4105 from 2751_2 Solar PV Plus DC Coupled Battery | NULL | 0 | 500 | NULL | SUN | 620 | 0 | 1262 | NULL | NULL | 1707 | NULL | mn_AZ-Flagstaff_BatteryPlusPV_1-Axis_SolarShape | NULL | FUEL | 1 | NULL | FUEL | 2031-01-01 | 2046-12-31 | FUEL | NULL | NULL | NULL | FUEL | FUEL | NULL | NULL | NULL | NULL | FALSE | NULL | NULL | NULL | NULL | NULL | NULL | NULL | NULL | NULL | NULL | NULL | NULL | NULL | NULL | NULL | NULL | NULL | NULL | Clean_WECC,RPS_WECC | NULL | NULL | AREA | RPS_AZ,CPP_AZ,CPP_NewSourceComp_AZ,AZ,Mountain,WECC,WECCSRSG,OtherTech,SUN,OtherTech_SUN,AZ_OtherTech_SUN,Mountain_OtherTech_SUN,WECC_OtherTech_SUN,WECCSRSG_OtherTech_SUN | NULL | FALSE | NULL | NULL | NULL | NULL | NULL | NULL | NULL | NULL | NULL | NULL | -21.21 | NULL | NULL | NULL | NULL | NULL | NULL | FALSE | NULL | 0.57 | NULL | NULL | NULL | NULL | TRUE | NULL | NULL | NULL | NULL | NULL | NULL | NULL | NULL | NULL | NULL | NULL | NULL | NULL | NULL | NULL | NULL | NULL | NULL | NULL | NULL | NULL | NULL | NULL | NULL | NULL | NULL | NULL | NULL | NULL | NULL | NULL | NULL | NULL | NULL | NULL | NULL | NULL | NULL | NULL | NULL | NULL | NULL | NULL | NULL | NULL | 42007884 | TRUE | 1 | 2751_2 | NULL | 1078 | NULL | NULL | NULL | NULL | NULL | NULL | 15 | 0 | NULL | 0 | NULL | TRUE | NULL | WECC_WAPA_LwrCO | Desert SW | 500 | 285 | Solar Plus Battery |  |  | 0.57042
FALSE | ANRN 4106 | New Resource 4106 from 2751_2 Solar PV Plus DC Coupled Battery | NULL | 0 | 500 | NULL | SUN | 620 | 0 | 1262 | NULL | NULL | 1688 | NULL | mn_AZ-Flagstaff_BatteryPlusPV_1-Axis_SolarShape | NULL | FUEL | 1 | NULL | FUEL | 2032-01-01 | 2046-12-31 | FUEL | NULL | NULL | NULL | FUEL | FUEL | NULL | NULL | NULL | NULL | FALSE | NULL | NULL | NULL | NULL | NULL | NULL | NULL | NULL | NULL | NULL | NULL | NULL | NULL | NULL | NULL | NULL | NULL | NULL | Clean_WECC,RPS_WECC | NULL | NULL | AREA | RPS_AZ,CPP_AZ,CPP_NewSourceComp_AZ,AZ,Mountain,WECC,WECCSRSG,OtherTech,SUN,OtherTech_SUN,AZ_OtherTech_SUN,Mountain_OtherTech_SUN,WECC_OtherTech_SUN,WECCSRSG_OtherTech_SUN | NULL | FALSE | NULL | NULL | NULL | NULL | NULL | NULL | NULL | NULL | NULL | NULL | -23.09 | NULL | NULL | NULL | NULL | NULL | NULL | FALSE | NULL | 0.57 | NULL | NULL | NULL | NULL | TRUE | NULL | NULL | NULL | NULL | NULL | NULL | NULL | NULL | NULL | NULL | NULL | NULL | NULL | NULL | NULL | NULL | NULL | NULL | NULL | NULL | NULL | NULL | NULL | NULL | NULL | NULL | NULL | NULL | NULL | NULL | NULL | NULL | NULL | NULL | NULL | NULL | NULL | NULL | NULL | NULL | NULL | NULL | NULL | NULL | NULL | 42007885 | TRUE | 1 | 2751_2 | NULL | 1078 | NULL | NULL | NULL | NULL | NULL | NULL | 15 | 0 | NULL | 0 | NULL | TRUE | NULL | WECC_WAPA_LwrCO | Desert SW | 500 | 285 | Solar Plus Battery |  |  | 0.53454
FALSE | ANRN 4108 | New Resource 4108 from 2751_2 Solar PV Plus DC Coupled Battery | NULL | 0 | 500 | NULL | SUN | 620 | 0 | 1262 | NULL | NULL | 1663 | NULL | mn_AZ-Flagstaff_BatteryPlusPV_1-Axis_SolarShape | NULL | FUEL | 1 | NULL | FUEL | 2034-01-01 | 2046-12-31 | FUEL | NULL | NULL | NULL | FUEL | FUEL | NULL | NULL | NULL | NULL | FALSE | NULL | NULL | NULL | NULL | NULL | NULL | NULL | NULL | NULL | NULL | NULL | NULL | NULL | NULL | NULL | NULL | NULL | NULL | Clean_WECC,RPS_WECC | NULL | NULL | AREA | RPS_AZ,CPP_AZ,CPP_NewSourceComp_AZ,AZ,Mountain,WECC,WECCSRSG,OtherTech,SUN,OtherTech_SUN,AZ_OtherTech_SUN,Mountain_OtherTech_SUN,WECC_OtherTech_SUN,WECCSRSG_OtherTech_SUN | NULL | FALSE | NULL | NULL | NULL | NULL | NULL | NULL | NULL | NULL | NULL | NULL | -26.05 | NULL | NULL | NULL | NULL | NULL | NULL | FALSE | NULL | 0.57 | NULL | NULL | NULL | NULL | TRUE | NULL | NULL | NULL | NULL | NULL | NULL | NULL | NULL | NULL | NULL | NULL | NULL | NULL | NULL | NULL | NULL | NULL | NULL | NULL | NULL | NULL | NULL | NULL | NULL | NULL | NULL | NULL | NULL | NULL | NULL | NULL | NULL | NULL | NULL | NULL | NULL | NULL | NULL | NULL | NULL | NULL | NULL | NULL | NULL | NULL | 42007886 | TRUE | 1e-06 | 2751_2 | NULL | 1078 | NULL | NULL | NULL | NULL | NULL | NULL | 15 | 0 | NULL | 0 | NULL | TRUE | NULL | WECC_WAPA_LwrCO | Desert SW | 0.0005 | 0.000285 | Solar Plus Battery |  |  | 0.4985
FALSE | ANRN 4115 | New Resource 4115 from 2751_2 Solar PV Plus DC Coupled Battery | NULL | 0 | 500 | NULL | SUN | 620 | 0 | 1262 | NULL | NULL | 1573 | NULL | mn_AZ-Flagstaff_BatteryPlusPV_1-Axis_SolarShape | NULL | FUEL | 1 | NULL | FUEL | 2041-01-01 | 2046-12-31 | FUEL | NULL | NULL | NULL | FUEL | FUEL | NULL | NULL | NULL | NULL | FALSE | NULL | NULL | NULL | NULL | NULL | NULL | NULL | NULL | NULL | NULL | NULL | NULL | NULL | NULL | NULL | NULL | NULL | NULL | Clean_WECC,RPS_WECC | NULL | NULL | AREA | RPS_AZ,CPP_AZ,CPP_NewSourceComp_AZ,AZ,Mountain,WECC,WECCSRSG,OtherTech,SUN,OtherTech_SUN,AZ_OtherTech_SUN,Mountain_OtherTech_SUN,WECC_OtherTech_SUN,WECCSRSG_OtherTech_SUN | NULL | FALSE | NULL | NULL | NULL | NULL | NULL | NULL | NULL | NULL | NULL | NULL | -40.25 | NULL | NULL | NULL | NULL | NULL | NULL | FALSE | NULL | 0.57 | NULL | NULL | NULL | NULL | TRUE | NULL | NULL | NULL | NULL | NULL | NULL | NULL | NULL | NULL | NULL | NULL | NULL | NULL | NULL | NULL | NULL | NULL | NULL | NULL | NULL | NULL | NULL | NULL | NULL | NULL | NULL | NULL | NULL | NULL | NULL | NULL | NULL | NULL | NULL | NULL | NULL | NULL | NULL | NULL | NULL | NULL | NULL | NULL | NULL | NULL | 42007887 | TRUE | 1 | 2751_2 | NULL | 1078 | NULL | NULL | NULL | NULL | NULL | NULL | 15 | 0 | NULL | 0 | NULL | TRUE | NULL | WECC_WAPA_LwrCO | Desert SW | 499.9995 | 284.9997 | Solar Plus Battery |  |  | 0.47936
FALSE | ANRN 4117 | New Resource 4117 from 2751_2 Solar PV Plus DC Coupled Battery | NULL | 0 | 500 | NULL | SUN | 620 | 0 | 1262 | NULL | NULL | 1558 | NULL | mn_AZ-Flagstaff_BatteryPlusPV_1-Axis_SolarShape | NULL | FUEL | 1 | NULL | FUEL | 2043-01-01 | 2046-12-31 | FUEL | NULL | NULL | NULL | FUEL | FUEL | NULL | NULL | NULL | NULL | FALSE | NULL | NULL | NULL | NULL | NULL | NULL | NULL | NULL | NULL | NULL | NULL | NULL | NULL | NULL | NULL | NULL | NULL | NULL | Clean_WECC,RPS_WECC | NULL | NULL | AREA | RPS_AZ,CPP_AZ,CPP_NewSourceComp_AZ,AZ,Mountain,WECC,WECCSRSG,OtherTech,SUN,OtherTech_SUN,AZ_OtherTech_SUN,Mountain_OtherTech_SUN,WECC_OtherTech_SUN,WECCSRSG_OtherTech_SUN | NULL | FALSE | NULL | NULL | NULL | NULL | NULL | NULL | NULL | NULL | NULL | NULL | -38.03 | NULL | NULL | NULL | NULL | NULL | NULL | FALSE | NULL | 0.57 | NULL | NULL | NULL | NULL | TRUE | NULL | NULL | NULL | NULL | NULL | NULL | NULL | NULL | NULL | NULL | NULL | NULL | NULL | NULL | NULL | NULL | NULL | NULL | NULL | NULL | NULL | NULL | NULL | NULL | NULL | NULL | NULL | NULL | NULL | NULL | NULL | NULL | NULL | NULL | NULL | NULL | NULL | NULL | NULL | NULL | NULL | NULL | NULL | NULL | NULL | 42007888 | TRUE | 1 | 2751_2 | NULL | 1078 | NULL | NULL | NULL | NULL | NULL | NULL | 15 | 0 | NULL | 0 | NULL | TRUE | NULL | WECC_WAPA_LwrCO | Desert SW | 500 | 285 | Solar Plus Battery |  |  | 0.45361
FALSE | ANRN 4118 | New Resource 4118 from 2751_2 Solar PV Plus DC Coupled Battery | NULL | 0 | 500 | NULL | SUN | 620 | 0 | 1262 | NULL | NULL | 1549 | NULL | mn_AZ-Flagstaff_BatteryPlusPV_1-Axis_SolarShape | NULL | FUEL | 1 | NULL | FUEL | 2044-01-01 | 2046-12-31 | FUEL | NULL | NULL | NULL | FUEL | FUEL | NULL | NULL | NULL | NULL | FALSE | NULL | NULL | NULL | NULL | NULL | NULL | NULL | NULL | NULL | NULL | NULL | NULL | NULL | NULL | NULL | NULL | NULL | NULL | Clean_WECC,RPS_WECC | NULL | NULL | AREA | RPS_AZ,CPP_AZ,CPP_NewSourceComp_AZ,AZ,Mountain,WECC,WECCSRSG,OtherTech,SUN,OtherTech_SUN,AZ_OtherTech_SUN,Mountain_OtherTech_SUN,WECC_OtherTech_SUN,WECCSRSG_OtherTech_SUN | NULL | FALSE | NULL | NULL | NULL | NULL | NULL | NULL | NULL | NULL | NULL | NULL | -37.09 | NULL | NULL | NULL | NULL | NULL | NULL | FALSE | NULL | 0.57 | NULL | NULL | NULL | NULL | TRUE | NULL | NULL | NULL | NULL | NULL | NULL | NULL | NULL | NULL | NULL | NULL | NULL | NULL | NULL | NULL | NULL | NULL | NULL | NULL | NULL | NULL | NULL | NULL | NULL | NULL | NULL | NULL | NULL | NULL | NULL | NULL | NULL | NULL | NULL | NULL | NULL | NULL | NULL | NULL | NULL | NULL | NULL | NULL | NULL | NULL | 42007889 | TRUE | 1 | 2751_2 | NULL | 1078 | NULL | NULL | NULL | NULL | NULL | NULL | 15 | 0 | NULL | 0 | NULL | TRUE | NULL | WECC_WAPA_LwrCO | Desert SW | 500 | 285 | Solar Plus Battery |  |  | 0.46662
FALSE | ANRN 4152 | New Resource 4152 from 2753_2 Solar PV Plus DC Coupled Battery | NULL | 0 | 1000 | NULL | SUN | 623 | 0 | 1090 | NULL | NULL | 1527 | NULL | mn_CO-Alamosa_BatteryPlusPV_1-Axis_SolarShape | NULL | FUEL | 1 | NULL | FUEL | 2028-01-01 | 2046-12-31 | FUEL | NULL | NULL | NULL | FUEL | FUEL | NULL | NULL | NULL | NULL | FALSE | NULL | NULL | NULL | NULL | NULL | NULL | NULL | NULL | NULL | NULL | NULL | NULL | NULL | NULL | NULL | NULL | NULL | NULL | Clean_WECC,RPS_WECC | NULL | NULL | AREA | RPS_CO,CPP_CO,CPP_NewSourceComp_CO,CO,Mountain,WECC,WECCRMRG,OtherTech,SUN,OtherTech_SUN,CO_OtherTech_SUN,Mountain_OtherTech_SUN,WECC_OtherTech_SUN,WECCRMRG_OtherTech_SUN | NULL | FALSE | NULL | NULL | NULL | NULL | NULL | NULL | NULL | NULL | NULL | NULL | -13.45 | NULL | NULL | NULL | NULL | NULL | NULL | FALSE | NULL | 0.48 | NULL | NULL | NULL | NULL | TRUE | NULL | NULL | NULL | NULL | NULL | NULL | NULL | NULL | NULL | NULL | NULL | NULL | NULL | NULL | NULL | NULL | NULL | NULL | NULL | NULL | NULL | NULL | NULL | NULL | NULL | NULL | NULL | NULL | NULL | NULL | NULL | NULL | NULL | NULL | NULL | NULL | NULL | NULL | NULL | NULL | NULL | NULL | NULL | NULL | NULL | 42007890 | TRUE | 0.74779 | 2753_2 | NULL | 1080 | NULL | NULL | NULL | NULL | NULL | NULL | 15 | 0 | NULL | 0 | NULL | TRUE | NULL | WECC_PublicServiceCO | Mountain West | 747.786 | 358.9373 | Solar Plus Battery |  |  | 0.48008
FALSE | ANRN 4153 | New Resource 4153 from 2753_2 Solar PV Plus DC Coupled Battery | NULL | 0 | 1000 | NULL | SUN | 623 | 0 | 1090 | NULL | NULL | 1505 | NULL | mn_CO-Alamosa_BatteryPlusPV_1-Axis_SolarShape | NULL | FUEL | 1 | NULL | FUEL | 2029-01-01 | 2046-12-31 | FUEL | NULL | NULL | NULL | FUEL | FUEL | NULL | NULL | NULL | NULL | FALSE | NULL | NULL | NULL | NULL | NULL | NULL | NULL | NULL | NULL | NULL | NULL | NULL | NULL | NULL | NULL | NULL | NULL | NULL | Clean_WECC,RPS_WECC | NULL | NULL | AREA | RPS_CO,CPP_CO,CPP_NewSourceComp_CO,CO,Mountain,WECC,WECCRMRG,OtherTech,SUN,OtherTech_SUN,CO_OtherTech_SUN,Mountain_OtherTech_SUN,WECC_OtherTech_SUN,WECCRMRG_OtherTech_SUN | NULL | FALSE | NULL | NULL | NULL | NULL | NULL | NULL | NULL | NULL | NULL | NULL | -16.2 | NULL | NULL | NULL | NULL | NULL | NULL | FALSE | NULL | 0.48 | NULL | NULL | NULL | NULL | TRUE | NULL | NULL | NULL | NULL | NULL | NULL | NULL | NULL | NULL | NULL | NULL | NULL | NULL | NULL | NULL | NULL | NULL | NULL | NULL | NULL | NULL | NULL | NULL | NULL | NULL | NULL | NULL | NULL | NULL | NULL | NULL | NULL | NULL | NULL | NULL | NULL | NULL | NULL | NULL | NULL | NULL | NULL | NULL | NULL | NULL | 42007891 | TRUE | 1 | 2753_2 | NULL | 1080 | NULL | NULL | NULL | NULL | NULL | NULL | 15 | 0 | NULL | 0 | NULL | TRUE | NULL | WECC_PublicServiceCO | Mountain West | 1000 | 480 | Solar Plus Battery |  |  | 0.51131
FALSE | ANRN 4154 | New Resource 4154 from 2753_2 Solar PV Plus DC Coupled Battery | NULL | 0 | 1000 | NULL | SUN | 623 | 0 | 1090 | NULL | NULL | 1482 | NULL | mn_CO-Alamosa_BatteryPlusPV_1-Axis_SolarShape | NULL | FUEL | 1 | NULL | FUEL | 2030-01-01 | 2046-12-31 | FUEL | NULL | NULL | NULL | FUEL | FUEL | NULL | NULL | NULL | NULL | FALSE | NULL | NULL | NULL | NULL | NULL | NULL | NULL | NULL | NULL | NULL | NULL | NULL | NULL | NULL | NULL | NULL | NULL | NULL | Clean_WECC,RPS_WECC | NULL | NULL | AREA | RPS_CO,CPP_CO,CPP_NewSourceComp_CO,CO,Mountain,WECC,WECCRMRG,OtherTech,SUN,OtherTech_SUN,CO_OtherTech_SUN,Mountain_OtherTech_SUN,WECC_OtherTech_SUN,WECCRMRG_OtherTech_SUN | NULL | FALSE | NULL | NULL | NULL | NULL | NULL | NULL | NULL | NULL | NULL | NULL | -19.17 | NULL | NULL | NULL | NULL | NULL | NULL | FALSE | NULL | 0.48 | NULL | NULL | NULL | NULL | TRUE | NULL | NULL | NULL | NULL | NULL | NULL | NULL | NULL | NULL | NULL | NULL | NULL | NULL | NULL | NULL | NULL | NULL | NULL | NULL | NULL | NULL | NULL | NULL | NULL | NULL | NULL | NULL | NULL | NULL | NULL | NULL | NULL | NULL | NULL | NULL | NULL | NULL | NULL | NULL | NULL | NULL | NULL | NULL | NULL | NULL | 42007892 | TRUE | 1 | 2753_2 | NULL | 1080 | NULL | NULL | NULL | NULL | NULL | NULL | 15 | 0 | NULL | 0 | NULL | TRUE | NULL | WECC_PublicServiceCO | Mountain West | 1000 | 480 | Solar Plus Battery |  |  | 0.57178
FALSE | ANRN 4170 | New Resource 4170 from 618Basinbattery Battery 4 hour | NULL | 3877 | 3000 | NULL | Storage | 618 | 0 | 902 | NULL | NULL | 1565 | NULL | FUEL | FUEL | FUEL | FUEL | NULL | FUEL | 2021-01-01 | 2046-12-31 | FUEL | NULL | NULL | NULL | FUEL | FUEL | NULL | NULL | NULL | NULL | FALSE | NULL | NULL | NULL | NULL | NULL | 12000 | NULL | NULL | NULL | NULL | NULL | NULL | NULL | NULL | NULL | NULL | NULL | NULL | NULL | NULL | NULL | AREA | WECC | NULL | FALSE | NULL | NULL | NULL | NULL | NULL | NULL | NULL | NULL | NULL | NULL | NULL | NULL | NULL | NULL | NULL | NULL | NULL | FALSE | NULL | 0.25 | NULL | NULL | NULL | NULL | FALSE | NULL | NULL | NULL | NULL | NULL | NULL | NULL | NULL | NULL | NULL | NULL | NULL | NULL | NULL | NULL | NULL | NULL | NULL | NULL | NULL | NULL | NULL | NULL | NULL | NULL | NULL | NULL | NULL | NULL | NULL | NULL | NULL | NULL | NULL | NULL | NULL | NULL | NULL | NULL | NULL | NULL | Basin_RegUp,Basin_RegDown | NULL | NULL | BatteryMW | 42007893 | TRUE | 0.15823 | 618Basinbattery | NULL | 1081 | NULL | NULL | NULL | NULL | NULL | NULL | 10 | 0 | NULL | 0 | NULL | TRUE | NULL | WECC_WAPA_CO | Mountain West | 474.681 | 118.6703 | Storage |  |  | 0.66605
FALSE | ANRN 4185 | New Resource 4185 from 618Basinbattery Battery 4 hour | NULL | 3877 | 3000 | NULL | Storage | 618 | 0 | 902 | NULL | NULL | 1179 | NULL | FUEL | FUEL | FUEL | FUEL | NULL | FUEL | 2036-01-01 | 2046-12-31 | FUEL | NULL | NULL | NULL | FUEL | FUEL | NULL | NULL | NULL | NULL | FALSE | NULL | NULL | NULL | NULL | NULL | 12000 | NULL | NULL | NULL | NULL | NULL | NULL | NULL | NULL | NULL | NULL | NULL | NULL | NULL | NULL | NULL | AREA | WECC | NULL | FALSE | NULL | NULL | NULL | NULL | NULL | NULL | NULL | NULL | NULL | NULL | NULL | NULL | NULL | NULL | NULL | NULL | NULL | FALSE | NULL | 0.25 | NULL | NULL | NULL | NULL | FALSE | NULL | NULL | NULL | NULL | NULL | NULL | NULL | NULL | NULL | NULL | NULL | NULL | NULL | NULL | NULL | NULL | NULL | NULL | NULL | NULL | NULL | NULL | NULL | NULL | NULL | NULL | NULL | NULL | NULL | NULL | NULL | NULL | NULL | NULL | NULL | NULL | NULL | NULL | NULL | NULL | NULL | Basin_RegUp,Basin_RegDown | NULL | NULL | BatteryMW | 42007894 | TRUE | 0.039924 | 618Basinbattery | NULL | 1081 | NULL | NULL | NULL | NULL | NULL | NULL | 10 | 0 | NULL | 0 | NULL | TRUE | NULL | WECC_WAPA_CO | Mountain West | 119.772 | 29.943 | Storage |  |  | 0.80762
FALSE | ANRN 4186 | New Resource 4186 from 618Basinbattery Battery 4 hour | NULL | 3877 | 3000 | NULL | Storage | 618 | 0 | 902 | NULL | NULL | 1154 | NULL | FUEL | FUEL | FUEL | FUEL | NULL | FUEL | 2037-01-01 | 2046-12-31 | FUEL | NULL | NULL | NULL | FUEL | FUEL | NULL | NULL | NULL | NULL | FALSE | NULL | NULL | NULL | NULL | NULL | 12000 | NULL | NULL | NULL | NULL | NULL | NULL | NULL | NULL | NULL | NULL | NULL | NULL | NULL | NULL | NULL | AREA | WECC | NULL | FALSE | NULL | NULL | NULL | NULL | NULL | NULL | NULL | NULL | NULL | NULL | NULL | NULL | NULL | NULL | NULL | NULL | NULL | FALSE | NULL | 0.25 | NULL | NULL | NULL | NULL | FALSE | NULL | NULL | NULL | NULL | NULL | NULL | NULL | NULL | NULL | NULL | NULL | NULL | NULL | NULL | NULL | NULL | NULL | NULL | NULL | NULL | NULL | NULL | NULL | NULL | NULL | NULL | NULL | NULL | NULL | NULL | NULL | NULL | NULL | NULL | NULL | NULL | NULL | NULL | NULL | NULL | NULL | Basin_RegUp,Basin_RegDown | NULL | NULL | BatteryMW | 42007895 | TRUE | 0.037911 | 618Basinbattery | NULL | 1081 | NULL | NULL | NULL | NULL | NULL | NULL | 10 | 0 | NULL | 0 | NULL | TRUE | NULL | WECC_WAPA_CO | Mountain West | 113.733 | 28.4333 | Storage |  |  | 0.8087
FALSE | ANRN 4187 | New Resource 4187 from 618Basinbattery Battery 4 hour | NULL | 3877 | 3000 | NULL | Storage | 618 | 0 | 902 | NULL | NULL | 1130 | NULL | FUEL | FUEL | FUEL | FUEL | NULL | FUEL | 2038-01-01 | 2046-12-31 | FUEL | NULL | NULL | NULL | FUEL | FUEL | NULL | NULL | NULL | NULL | FALSE | NULL | NULL | NULL | NULL | NULL | 12000 | NULL | NULL | NULL | NULL | NULL | NULL | NULL | NULL | NULL | NULL | NULL | NULL | NULL | NULL | NULL | AREA | WECC | NULL | FALSE | NULL | NULL | NULL | NULL | NULL | NULL | NULL | NULL | NULL | NULL | NULL | NULL | NULL | NULL | NULL | NULL | NULL | FALSE | NULL | 0.25 | NULL | NULL | NULL | NULL | FALSE | NULL | NULL | NULL | NULL | NULL | NULL | NULL | NULL | NULL | NULL | NULL | NULL | NULL | NULL | NULL | NULL | NULL | NULL | NULL | NULL | NULL | NULL | NULL | NULL | NULL | NULL | NULL | NULL | NULL | NULL | NULL | NULL | NULL | NULL | NULL | NULL | NULL | NULL | NULL | NULL | NULL | Basin_RegUp,Basin_RegDown | NULL | NULL | BatteryMW | 42007896 | TRUE | 0.1878 | 618Basinbattery | NULL | 1081 | NULL | NULL | NULL | NULL | NULL | NULL | 10 | 0 | NULL | 0 | NULL | TRUE | NULL | WECC_WAPA_CO | Mountain West | 563.412 | 140.853 | Storage |  |  | 0.79869
FALSE | ANRN 4191 | New Resource 4191 from 618Basinbattery Battery 4 hour | NULL | 3877 | 3000 | NULL | Storage | 618 | 0 | 902 | NULL | NULL | 1038 | NULL | FUEL | FUEL | FUEL | FUEL | NULL | FUEL | 2042-01-01 | 2046-12-31 | FUEL | NULL | NULL | NULL | FUEL | FUEL | NULL | NULL | NULL | NULL | FALSE | NULL | NULL | NULL | NULL | NULL | 12000 | NULL | NULL | NULL | NULL | NULL | NULL | NULL | NULL | NULL | NULL | NULL | NULL | NULL | NULL | NULL | AREA | WECC | NULL | FALSE | NULL | NULL | NULL | NULL | NULL | NULL | NULL | NULL | NULL | NULL | NULL | NULL | NULL | NULL | NULL | NULL | NULL | FALSE | NULL | 0.25 | NULL | NULL | NULL | NULL | FALSE | NULL | NULL | NULL | NULL | NULL | NULL | NULL | NULL | NULL | NULL | NULL | NULL | NULL | NULL | NULL | NULL | NULL | NULL | NULL | NULL | NULL | NULL | NULL | NULL | NULL | NULL | NULL | NULL | NULL | NULL | NULL | NULL | NULL | NULL | NULL | NULL | NULL | NULL | NULL | NULL | NULL | Basin_RegUp,Basin_RegDown | NULL | NULL | BatteryMW | 42007897 | TRUE | 0.28061 | 618Basinbattery | NULL | 1081 | NULL | NULL | NULL | NULL | NULL | NULL | 10 | 0 | NULL | 0 | NULL | TRUE | NULL | WECC_WAPA_CO | Mountain West | 841.827 | 210.4567 | Storage |  |  | 0.7602
FALSE | ANRN 4195 | New Resource 4195 from 623MWbattery Battery 4 hour | NULL | 3877 | 4000 | NULL | Storage | 623 | 0 | 902 | NULL | NULL | 1492 | NULL | FUEL | FUEL | FUEL | FUEL | NULL | FUEL | 2021-01-01 | 2046-12-31 | FUEL | NULL | NULL | NULL | FUEL | FUEL | NULL | NULL | NULL | NULL | FALSE | NULL | NULL | NULL | NULL | NULL | 16000 | NULL | NULL | NULL | NULL | NULL | NULL | NULL | NULL | NULL | NULL | NULL | NULL | NULL | NULL | NULL | AREA | WECC | NULL | FALSE | NULL | NULL | NULL | NULL | NULL | NULL | NULL | NULL | NULL | NULL | NULL | NULL | NULL | NULL | NULL | NULL | NULL | FALSE | NULL | 0.25 | NULL | NULL | NULL | NULL | FALSE | NULL | NULL | NULL | NULL | NULL | NULL | NULL | NULL | NULL | NULL | NULL | NULL | NULL | NULL | NULL | NULL | NULL | NULL | NULL | NULL | NULL | NULL | NULL | NULL | NULL | NULL | NULL | NULL | NULL | NULL | NULL | NULL | NULL | NULL | NULL | NULL | NULL | NULL | NULL | NULL | NULL | RMRSG_RegUp,RMRSG_RegDown | NULL | NULL | BatteryMW | 42007898 | TRUE | 0.10332 | 623MWbattery | NULL | 1082 | NULL | NULL | NULL | NULL | NULL | NULL | 10 | 0 | NULL | 0 | NULL | TRUE | NULL | WECC_PublicServiceCO | Mountain West | 413.288 | 103.322 | Storage |  |  | 0.71379
FALSE | ANRN 4196 | New Resource 4196 from 623MWbattery Battery 4 hour | NULL | 3877 | 4000 | NULL | Storage | 623 | 0 | 902 | NULL | NULL | 1466 | NULL | FUEL | FUEL | FUEL | FUEL | NULL | FUEL | 2022-01-01 | 2046-12-31 | FUEL | NULL | NULL | NULL | FUEL | FUEL | NULL | NULL | NULL | NULL | FALSE | NULL | NULL | NULL | NULL | NULL | 16000 | NULL | NULL | NULL | NULL | NULL | NULL | NULL | NULL | NULL | NULL | NULL | NULL | NULL | NULL | NULL | AREA | WECC | NULL | FALSE | NULL | NULL | NULL | NULL | NULL | NULL | NULL | NULL | NULL | NULL | NULL | NULL | NULL | NULL | NULL | NULL | NULL | FALSE | NULL | 0.25 | NULL | NULL | NULL | NULL | FALSE | NULL | NULL | NULL | NULL | NULL | NULL | NULL | NULL | NULL | NULL | NULL | NULL | NULL | NULL | NULL | NULL | NULL | NULL | NULL | NULL | NULL | NULL | NULL | NULL | NULL | NULL | NULL | NULL | NULL | NULL | NULL | NULL | NULL | NULL | NULL | NULL | NULL | NULL | NULL | NULL | NULL | RMRSG_RegUp,RMRSG_RegDown | NULL | NULL | BatteryMW | 42007899 | TRUE | 0.093956 | 623MWbattery | NULL | 1082 | NULL | NULL | NULL | NULL | NULL | NULL | 10 | 0 | NULL | 0 | NULL | TRUE | NULL | WECC_PublicServiceCO | Mountain West | 375.824 | 93.956 | Storage |  |  | 0.68584
FALSE | ANRN 4231 | New Resource 4231 from 609NWPS Pumped Storage Goldendale | NULL | 3877 | 1200 | NULL | Storage | 609 | 0 | 835 | NULL | NULL | 2538 | NULL | FUEL | FUEL | FUEL | FUEL | NULL | FUEL | 2041-01-01 | 2046-12-31 | FUEL | NULL | NULL | NULL | FUEL | FUEL | NULL | NULL | NULL | NULL | FALSE | NULL | NULL | NULL | NULL | NULL | 14400 | NULL | NULL | NULL | NULL | NULL | NULL | NULL | NULL | NULL | NULL | NULL | NULL | NULL | NULL | NULL | AREA | WECC | NULL | FALSE | NULL | NULL | NULL | NULL | NULL | NULL | NULL | NULL | NULL | NULL | NULL | NULL | NULL | NULL | NULL | NULL | NULL | FALSE | NULL | 1 | NULL | NULL | NULL | NULL | FALSE | NULL | NULL | NULL | NULL | NULL | NULL | NULL | NULL | NULL | NULL | NULL | NULL | NULL | NULL | NULL | NULL | NULL | NULL | NULL | NULL | NULL | NULL | NULL | NULL | NULL | NULL | NULL | NULL | NULL | NULL | NULL | NULL | NULL | NULL | NULL | NULL | NULL | NULL | NULL | NULL | NULL | LFUp,LFDown,Spin,NonSpin | NULL | NULL | PSNW | 42007900 | NULL | 1 | 609NWPS | NULL | 1097 | NULL | NULL | NULL | NULL | NULL | NULL | 1 | 0 | NULL | 0 | NULL | NULL | NULL | WECC_PNW_Bonneville_OR | Pacific NW | 1200 | 1200 | Pumped Storage |  |  | 0.66021
FALSE | ANRN 4247 | New Resource 4247 from 610NWPS Pumped Storage Banks Lake | NULL | 3877 | 500 | NULL | Storage | 610 | 0 | 835 | NULL | NULL | 2538 | NULL | FUEL | FUEL | FUEL | FUEL | NULL | FUEL | 2041-01-01 | 2046-12-31 | FUEL | NULL | NULL | NULL | FUEL | FUEL | NULL | NULL | NULL | NULL | FALSE | NULL | NULL | NULL | NULL | NULL | 3250 | NULL | NULL | NULL | NULL | NULL | NULL | NULL | NULL | NULL | NULL | NULL | NULL | NULL | NULL | NULL | AREA | WECC | NULL | FALSE | NULL | NULL | NULL | NULL | NULL | NULL | NULL | NULL | NULL | NULL | NULL | NULL | NULL | NULL | NULL | NULL | NULL | FALSE | NULL | 1 | NULL | NULL | NULL | NULL | FALSE | NULL | NULL | NULL | NULL | NULL | NULL | NULL | NULL | NULL | NULL | NULL | NULL | NULL | NULL | NULL | NULL | NULL | NULL | NULL | NULL | NULL | NULL | NULL | NULL | NULL | NULL | NULL | NULL | NULL | NULL | NULL | NULL | NULL | NULL | NULL | NULL | NULL | NULL | NULL | NULL | NULL | LFUp,LFDown,Spin,NonSpin | NULL | NULL | PSNW | 42007901 | NULL | 1 | 610NWPS | NULL | 1098 | NULL | NULL | NULL | NULL | NULL | NULL | 1 | 0 | NULL | 0 | NULL | NULL | NULL | WECC_PNW_Bonneville_WA | Pacific NW | 500 | 500 | Pumped Storage |  |  | 0.6218
FALSE | ANRN 4263 | New Resource 4263 from 612NWPS Pumped Storage Owyhee | NULL | 3877 | 600 | NULL | Storage | 612 | 0 | 835 | NULL | NULL | 2538 | NULL | FUEL | FUEL | FUEL | FUEL | NULL | FUEL | 2041-01-01 | 2046-12-31 | FUEL | NULL | NULL | NULL | FUEL | FUEL | NULL | NULL | NULL | NULL | FALSE | NULL | NULL | NULL | NULL | NULL | 4800 | NULL | NULL | NULL | NULL | NULL | NULL | NULL | NULL | NULL | NULL | NULL | NULL | NULL | NULL | NULL | AREA | WECC | NULL | FALSE | NULL | NULL | NULL | NULL | NULL | NULL | NULL | NULL | NULL | NULL | NULL | NULL | NULL | NULL | NULL | NULL | NULL | FALSE | NULL | 1 | NULL | NULL | NULL | NULL | FALSE | NULL | NULL | NULL | NULL | NULL | NULL | NULL | NULL | NULL | NULL | NULL | NULL | NULL | NULL | NULL | NULL | NULL | NULL | NULL | NULL | NULL | NULL | NULL | NULL | NULL | NULL | NULL | NULL | NULL | NULL | NULL | NULL | NULL | NULL | NULL | NULL | NULL | NULL | NULL | NULL | NULL | LFUp,LFDown,Spin,NonSpin | NULL | NULL | PSNW | 42007902 | NULL | 1 | 612NWPS | NULL | 1099 | NULL | NULL | NULL | NULL | NULL | NULL | 1 | 0 | NULL | 0 | NULL | NULL | NULL | WECC_PNW_IdahoPowerTV | Pacific NW | 600 | 600 | Pumped Storage |  |  | 0.61696
FALSE | ANRN 4269 | New Resource 4269 from 617NWPS Pumped Storage Gordon Butte | NULL | 3877 | 400 | NULL | Storage | 617 | 0 | 835 | NULL | NULL | 2538 | NULL | FUEL | FUEL | FUEL | FUEL | NULL | FUEL | 2026-01-01 | 2046-12-31 | FUEL | NULL | NULL | NULL | FUEL | FUEL | NULL | NULL | NULL | NULL | FALSE | NULL | NULL | NULL | NULL | NULL | 3400 | NULL | NULL | NULL | NULL | NULL | NULL | NULL | NULL | NULL | NULL | NULL | NULL | NULL | NULL | NULL | AREA | WECC | NULL | FALSE | NULL | NULL | NULL | NULL | NULL | NULL | NULL | NULL | NULL | NULL | NULL | NULL | NULL | NULL | NULL | NULL | NULL | FALSE | NULL | 1 | NULL | NULL | NULL | NULL | FALSE | NULL | NULL | NULL | NULL | NULL | NULL | NULL | NULL | NULL | NULL | NULL | NULL | NULL | NULL | NULL | NULL | NULL | NULL | NULL | NULL | NULL | NULL | NULL | NULL | NULL | NULL | NULL | NULL | NULL | NULL | NULL | NULL | NULL | NULL | NULL | NULL | NULL | NULL | NULL | NULL | NULL | LFUp,LFDown,Spin,NonSpin | NULL | NULL | PSNW | 42007903 | NULL | 1 | 617NWPS | NULL | 1100 | NULL | NULL | NULL | NULL | NULL | NULL | 1 | 0 | NULL | 0 | NULL | NULL | NULL | WECC_NorthwesternMT | Pacific NW | 400 | 400 | Pumped Storage |  |  | 0.68552
FALSE | ANRN 4289 | New Resource 4289 from 94NWPS Pumped Storage Swan Lake | NULL | 3877 | 400 | NULL | Storage | 94 | 0 | 835 | NULL | NULL | 2538 | NULL | FUEL | FUEL | FUEL | FUEL | NULL | FUEL | 2025-01-01 | 2046-12-31 | FUEL | NULL | NULL | NULL | FUEL | FUEL | NULL | NULL | NULL | NULL | FALSE | NULL | NULL | NULL | NULL | NULL | 3600 | NULL | NULL | NULL | NULL | NULL | NULL | NULL | NULL | NULL | NULL | NULL | NULL | NULL | NULL | NULL | AREA | WECC | NULL | FALSE | NULL | NULL | NULL | NULL | NULL | NULL | NULL | NULL | NULL | NULL | NULL | NULL | NULL | NULL | NULL | NULL | NULL | FALSE | NULL | 1 | NULL | NULL | NULL | NULL | FALSE | NULL | NULL | NULL | NULL | NULL | NULL | NULL | NULL | NULL | NULL | NULL | NULL | NULL | NULL | NULL | NULL | NULL | NULL | NULL | NULL | NULL | NULL | NULL | NULL | NULL | NULL | NULL | NULL | NULL | NULL | NULL | NULL | NULL | NULL | NULL | NULL | NULL | NULL | NULL | NULL | NULL | LFUp,LFDown,Spin,NonSpin | NULL | NULL | PSNW | 42007904 | NULL | 1 | 94NWPS | NULL | 1101 | NULL | NULL | NULL | NULL | NULL | NULL | 1 | 0 | NULL | 0 | NULL | NULL | NULL | WECC_PNW_PACWSouth | Pacific NW | 400 | 400 | Pumped Storage |  |  | 0.75752
FALSE | ANRN 4312 | New Resource 4312 from 617NWPS2 Pumped Storage Two Dot Butte | NULL | 3877 | 300 | NULL | Storage | 617 | 0 | 835 | NULL | NULL | 2538 | NULL | FUEL | FUEL | FUEL | FUEL | NULL | FUEL | 2037-01-01 | 2046-12-31 | FUEL | NULL | NULL | NULL | FUEL | FUEL | NULL | NULL | NULL | NULL | FALSE | NULL | NULL | NULL | NULL | NULL | 2400 | NULL | NULL | NULL | NULL | NULL | NULL | NULL | NULL | NULL | NULL | NULL | NULL | NULL | NULL | NULL | AREA | WECC | NULL | FALSE | NULL | NULL | NULL | NULL | NULL | NULL | NULL | NULL | NULL | NULL | NULL | NULL | NULL | NULL | NULL | NULL | NULL | FALSE | NULL | 1 | NULL | NULL | NULL | NULL | FALSE | NULL | NULL | NULL | NULL | NULL | NULL | NULL | NULL | NULL | NULL | NULL | NULL | NULL | NULL | NULL | NULL | NULL | NULL | NULL | NULL | NULL | NULL | NULL | NULL | NULL | NULL | NULL | NULL | NULL | NULL | NULL | NULL | NULL | NULL | NULL | NULL | NULL | NULL | NULL | NULL | NULL | LFUp,LFDown,Spin,NonSpin | NULL | NULL | PSNW | 42007905 | NULL | 1 | 617NWPS2 | NULL | 1102 | NULL | NULL | NULL | NULL | NULL | NULL | 1 | 0 | NULL | 0 | NULL | NULL | NULL | WECC_NorthwesternMT | Pacific NW | 300 | 300 | Pumped Storage |  |  | 0.73601
FALSE | ANRN 4327 | New Resource 4327 from 610NWPS2 Pumped Storage Badger Mountain | NULL | 3877 | 300 | NULL | Storage | 610 | 0 | 835 | NULL | NULL | 2538 | NULL | FUEL | FUEL | FUEL | FUEL | NULL | FUEL | 2041-01-01 | 2046-12-31 | FUEL | NULL | NULL | NULL | FUEL | FUEL | NULL | NULL | NULL | NULL | FALSE | NULL | NULL | NULL | NULL | NULL | 2400 | NULL | NULL | NULL | NULL | NULL | NULL | NULL | NULL | NULL | NULL | NULL | NULL | NULL | NULL | NULL | AREA | WECC | NULL | FALSE | NULL | NULL | NULL | NULL | NULL | NULL | NULL | NULL | NULL | NULL | NULL | NULL | NULL | NULL | NULL | NULL | NULL | FALSE | NULL | 1 | NULL | NULL | NULL | NULL | FALSE | NULL | NULL | NULL | NULL | NULL | NULL | NULL | NULL | NULL | NULL | NULL | NULL | NULL | NULL | NULL | NULL | NULL | NULL | NULL | NULL | NULL | NULL | NULL | NULL | NULL | NULL | NULL | NULL | NULL | NULL | NULL | NULL | NULL | NULL | NULL | NULL | NULL | NULL | NULL | NULL | NULL | LFUp,LFDown,Spin,NonSpin | NULL | NULL | PSNW | 42007906 | NULL | 1 | 610NWPS2 | NULL | 1103 | NULL | NULL | NULL | NULL | NULL | NULL | 1 | 0 | NULL | 0 | NULL | NULL | NULL | WECC_PNW_Bonneville_WA | Pacific NW | 300 | 300 | Pumped Storage |  |  | 0.72388
FALSE | ANRN 4332 | New Resource 4332 from 616NWPS Pumped Storage Seminoe | NULL | 3877 | 750 | NULL | Storage | 616 | 0 | 835 | NULL | NULL | 2538 | NULL | FUEL | FUEL | FUEL | FUEL | NULL | FUEL | 2030-01-01 | 2046-12-31 | FUEL | NULL | NULL | NULL | FUEL | FUEL | NULL | NULL | NULL | NULL | FALSE | NULL | NULL | NULL | NULL | NULL | 7500 | NULL | NULL | NULL | NULL | NULL | NULL | NULL | NULL | NULL | NULL | NULL | NULL | NULL | NULL | NULL | AREA | WECC | NULL | FALSE | NULL | NULL | NULL | NULL | NULL | NULL | NULL | NULL | NULL | NULL | NULL | NULL | NULL | NULL | NULL | NULL | NULL | FALSE | NULL | 1 | NULL | NULL | NULL | NULL | FALSE | NULL | NULL | NULL | NULL | NULL | NULL | NULL | NULL | NULL | NULL | NULL | NULL | NULL | NULL | NULL | NULL | NULL | NULL | NULL | NULL | NULL | NULL | NULL | NULL | NULL | NULL | NULL | NULL | NULL | NULL | NULL | NULL | NULL | NULL | NULL | NULL | NULL | NULL | NULL | NULL | NULL | LFUp,LFDown,Spin,NonSpin | NULL | NULL | PSNW | 42007907 | NULL | 1 | 616NWPS | NULL | 1104 | NULL | NULL | NULL | NULL | NULL | NULL | 1 | 0 | NULL | 0 | NULL | NULL | NULL | WECC_PNW_PacificorpEastWY | Mountain West | 750 | 750 | Pumped Storage |  |  | 0.68475
FALSE | ANRN 4359 | New Resource 4359 from 55CAPS Pumped Storage White Pine | NULL | 3877 | 750 | NULL | Storage | 55 | 0 | 835 | NULL | NULL | 2538 | NULL | FUEL | FUEL | FUEL | FUEL | NULL | FUEL | 2041-01-01 | 2046-12-31 | FUEL | NULL | NULL | NULL | FUEL | FUEL | NULL | NULL | NULL | NULL | FALSE | NULL | NULL | NULL | NULL | NULL | 6000 | NULL | NULL | NULL | NULL | NULL | NULL | NULL | NULL | NULL | NULL | NULL | NULL | NULL | NULL | NULL | AREA | WECC | NULL | FALSE | NULL | NULL | NULL | NULL | NULL | NULL | NULL | NULL | NULL | NULL | NULL | NULL | NULL | NULL | NULL | NULL | NULL | FALSE | NULL | 1 | NULL | NULL | NULL | NULL | FALSE | NULL | NULL | NULL | NULL | NULL | NULL | NULL | NULL | NULL | NULL | NULL | NULL | NULL | NULL | NULL | NULL | NULL | NULL | NULL | NULL | NULL | NULL | NULL | NULL | NULL | NULL | NULL | NULL | NULL | NULL | NULL | NULL | NULL | NULL | NULL | NULL | NULL | NULL | NULL | NULL | NULL | LFUp,LFDown,Spin,NonSpin | NULL | NULL | PSMW | 42007908 | NULL | 1 | 55CAPS | NULL | 1105 | NULL | NULL | NULL | NULL | NULL | NULL | 1 | 0 | NULL | 0 | NULL | NULL | NULL | WECC_NevadaNorth | Desert SW | 750 | 750 | Pumped Storage |  |  | 0.64551
FALSE | ANRN 4375 | New Resource 4375 from 612NWPS2 Pumped Storage Cat Creek | NULL | 3877 | 700 | NULL | Storage | 612 | 0 | 835 | NULL | NULL | 2538 | NULL | FUEL | FUEL | FUEL | FUEL | NULL | FUEL | 2041-01-01 | 2046-12-31 | FUEL | NULL | NULL | NULL | FUEL | FUEL | NULL | NULL | NULL | NULL | FALSE | NULL | NULL | NULL | NULL | NULL | 5600 | NULL | NULL | NULL | NULL | NULL | NULL | NULL | NULL | NULL | NULL | NULL | NULL | NULL | NULL | NULL | AREA | WECC | NULL | FALSE | NULL | NULL | NULL | NULL | NULL | NULL | NULL | NULL | NULL | NULL | NULL | NULL | NULL | NULL | NULL | NULL | NULL | FALSE | NULL | 1 | NULL | NULL | NULL | NULL | FALSE | NULL | NULL | NULL | NULL | NULL | NULL | NULL | NULL | NULL | NULL | NULL | NULL | NULL | NULL | NULL | NULL | NULL | NULL | NULL | NULL | NULL | NULL | NULL | NULL | NULL | NULL | NULL | NULL | NULL | NULL | NULL | NULL | NULL | NULL | NULL | NULL | NULL | NULL | NULL | NULL | NULL | LFUp,LFDown,Spin,NonSpin | NULL | NULL | PSNW | 42007909 | NULL | 1 | 612NWPS2 | NULL | 1106 | NULL | NULL | NULL | NULL | NULL | NULL | 1 | 0 | NULL | 0 | NULL | NULL | NULL | WECC_PNW_IdahoPowerTV | Pacific NW | 700 | 700 | Pumped Storage |  |  | 0.56874
FALSE | ANRN 4391 | New Resource 4391 from 54CAPS Pumped Storage Next Generation | NULL | 3877 | 1540 | NULL | Storage | 60 | 0 | 827 | NULL | NULL | 2513 | NULL | FUEL | FUEL | FUEL | FUEL | NULL | FUEL | 2041-01-01 | 2046-12-31 | FUEL | NULL | NULL | NULL | FUEL | FUEL | NULL | NULL | NULL | NULL | FALSE | NULL | NULL | NULL | NULL | NULL | 15400 | NULL | NULL | NULL | NULL | NULL | NULL | NULL | NULL | NULL | NULL | NULL | NULL | NULL | NULL | NULL | AREA | WECC | NULL | FALSE | NULL | NULL | NULL | NULL | NULL | NULL | NULL | NULL | NULL | NULL | NULL | NULL | NULL | NULL | NULL | NULL | NULL | FALSE | NULL | 1 | NULL | NULL | NULL | NULL | FALSE | NULL | NULL | NULL | NULL | NULL | NULL | NULL | NULL | NULL | NULL | NULL | NULL | NULL | NULL | NULL | NULL | NULL | NULL | NULL | NULL | NULL | NULL | NULL | NULL | NULL | NULL | NULL | NULL | NULL | NULL | NULL | NULL | NULL | NULL | NULL | NULL | NULL | NULL | NULL | NULL | NULL | CAISO_RegUp,CAISO_RegDown | NULL | NULL | PSCA | 42007910 | NULL | 1 | 54CAPS | NULL | 1107 | NULL | NULL | NULL | NULL | NULL | NULL | 1 | 0 | NULL | 0 | NULL | NULL | NULL | WECC_NevadaSouth | Desert SW | 1540 | 1540 | Pumped Storage |  |  | 0.49053
FALSE | ANRN 4396 | New Resource 4396 from 46CAPS2 Pumped Storage Lake Elsinore | NULL | 3877 | 500 | NULL | Storage | 46 | 0 | 827 | NULL | NULL | 2513 | NULL | FUEL | FUEL | FUEL | FUEL | NULL | FUEL | 2030-01-01 | 2046-12-31 | FUEL | NULL | NULL | NULL | FUEL | FUEL | NULL | NULL | NULL | NULL | FALSE | NULL | NULL | NULL | NULL | NULL | 4000 | NULL | NULL | NULL | NULL | NULL | NULL | NULL | NULL | NULL | NULL | NULL | NULL | NULL | NULL | NULL | AREA | WECC | NULL | FALSE | NULL | NULL | NULL | NULL | NULL | NULL | NULL | NULL | NULL | NULL | NULL | NULL | NULL | NULL | NULL | NULL | NULL | FALSE | NULL | 1 | NULL | NULL | NULL | NULL | FALSE | NULL | NULL | NULL | NULL | NULL | NULL | NULL | NULL | NULL | NULL | NULL | NULL | NULL | NULL | NULL | NULL | NULL | NULL | NULL | NULL | NULL | NULL | NULL | NULL | NULL | NULL | NULL | NULL | NULL | NULL | NULL | NULL | NULL | NULL | NULL | NULL | NULL | NULL | NULL | NULL | NULL | CAISO_RegUp,CAISO_RegDown | NULL | NULL | PSCA | 42007911 | NULL | 1 | 46CAPS2 | NULL | 1108 | NULL | NULL | NULL | NULL | NULL | NULL | 1 | 0 | NULL | 0 | NULL | NULL | NULL | WECC_CA_SCE | CA | 500 | 500 | Pumped Storage |  |  | 0.44011
FALSE | ANRN 4412 | New Resource 4412 from 46CAPS1 Pumped Storage Eagle Mountain | NULL | 3877 | 1300 | NULL | Storage | 46 | 0 | 827 | NULL | NULL | 2513 | NULL | FUEL | FUEL | FUEL | FUEL | NULL | FUEL | 2030-01-01 | 2046-12-31 | FUEL | NULL | NULL | NULL | FUEL | FUEL | NULL | NULL | NULL | NULL | FALSE | NULL | NULL | NULL | NULL | NULL | 15600 | NULL | NULL | NULL | NULL | NULL | NULL | NULL | NULL | NULL | NULL | NULL | NULL | NULL | NULL | NULL | AREA | WECC | NULL | FALSE | NULL | NULL | NULL | NULL | NULL | NULL | NULL | NULL | NULL | NULL | NULL | NULL | NULL | NULL | NULL | NULL | NULL | FALSE | NULL | 1 | NULL | NULL | NULL | NULL | FALSE | NULL | NULL | NULL | NULL | NULL | NULL | NULL | NULL | NULL | NULL | NULL | NULL | NULL | NULL | NULL | NULL | NULL | NULL | NULL | NULL | NULL | NULL | NULL | NULL | NULL | NULL | NULL | NULL | NULL | NULL | NULL | NULL | NULL | NULL | NULL | NULL | NULL | NULL | NULL | NULL | NULL | CAISO_RegUp,CAISO_RegDown | NULL | NULL | PSCA | 42007912 | NULL | 1 | 46CAPS1 | NULL | 1109 | NULL | NULL | NULL | NULL | NULL | NULL | 1 | 0 | NULL | 0 | NULL | NULL | NULL | WECC_CA_SCE | CA | 1300 | 1300 | Pumped Storage |  |  | 0.4345
FALSE | ANRN 4428 | New Resource 4428 from 82CAPS Pumped Storage San Vincente | NULL | 3877 | 500 | NULL | Storage | 82 | 0 | 827 | NULL | NULL | 2513 | NULL | FUEL | FUEL | FUEL | FUEL | NULL | FUEL | 2030-01-01 | 2046-12-31 | FUEL | NULL | NULL | NULL | FUEL | FUEL | NULL | NULL | NULL | NULL | FALSE | NULL | NULL | NULL | NULL | NULL | 4000 | NULL | NULL | NULL | NULL | NULL | NULL | NULL | NULL | NULL | NULL | NULL | NULL | NULL | NULL | NULL | AREA | WECC | NULL | FALSE | NULL | NULL | NULL | NULL | NULL | NULL | NULL | NULL | NULL | NULL | NULL | NULL | NULL | NULL | NULL | NULL | NULL | FALSE | NULL | 1 | NULL | NULL | NULL | NULL | FALSE | NULL | NULL | NULL | NULL | NULL | NULL | NULL | NULL | NULL | NULL | NULL | NULL | NULL | NULL | NULL | NULL | NULL | NULL | NULL | NULL | NULL | NULL | NULL | NULL | NULL | NULL | NULL | NULL | NULL | NULL | NULL | NULL | NULL | NULL | NULL | NULL | NULL | NULL | NULL | NULL | NULL | CAISO_RegUp,CAISO_RegDown | NULL | NULL | PSCA | 42007913 | NULL | 1 | 82CAPS | NULL | 1110 | NULL | NULL | NULL | NULL | NULL | NULL | 1 | 0 | NULL | 0 | NULL | NULL | NULL | WECC_CA_SDGE | CA | 500 | 500 | Pumped Storage |  |  | 0.44764
FALSE | ANRN 4444 | New Resource 4444 from 60CAPS Pumped Storage Navajo Energy Station | NULL | 3877 | 2200 | NULL | Storage | 625 | 0 | 827 | NULL | NULL | 2513 | NULL | FUEL | FUEL | FUEL | FUEL | NULL | FUEL | 2030-01-01 | 2046-12-31 | FUEL | NULL | NULL | NULL | FUEL | FUEL | NULL | NULL | NULL | NULL | FALSE | NULL | NULL | NULL | NULL | NULL | 22000 | NULL | NULL | NULL | NULL | NULL | NULL | NULL | NULL | NULL | NULL | NULL | NULL | NULL | NULL | NULL | AREA | WECC | NULL | FALSE | NULL | NULL | NULL | NULL | NULL | NULL | NULL | NULL | NULL | NULL | NULL | NULL | NULL | NULL | NULL | NULL | NULL | FALSE | NULL | 1 | NULL | NULL | NULL | NULL | FALSE | NULL | NULL | NULL | NULL | NULL | NULL | NULL | NULL | NULL | NULL | NULL | NULL | NULL | NULL | NULL | NULL | NULL | NULL | NULL | NULL | NULL | NULL | NULL | NULL | NULL | NULL | NULL | NULL | NULL | NULL | NULL | NULL | NULL | NULL | NULL | NULL | NULL | NULL | NULL | NULL | NULL | CAISO_RegUp,CAISO_RegDown | NULL | NULL | PSCA | 42007914 | NULL | 1 | 60CAPS | NULL | 1111 | NULL | NULL | NULL | NULL | NULL | NULL | 1 | 0 | NULL | 0 | NULL | NULL | NULL | WECC_SaltRiverProject | Desert SW | 2200 | 2200 | Pumped Storage |  |  | 0.45933
TRUE | ANRN 4470 | New Resource 4470 from 880Offshore Cape Mendicino Offshore Wind | NULL | 0 | 1500 | NULL | WND | 80 | 0 | 2931 | NULL | NULL | 4509 | NULL | hr_Wind_FOR¦CA_1_High¦2009 | FUEL | FUEL | 1 | NULL | FUEL | 2040-01-01 | 2046-12-31 | 1.1777 | NULL | NULL | NULL | FUEL | FUEL | NULL | NULL | NULL | NULL | FALSE | NULL | NULL | NULL | NULL | NULL | NULL | NULL | NULL | NULL | NULL | NULL | NULL | NULL | NULL | NULL | NULL | NULL | NULL | Clean_WECC,RPS_WECC | NULL | NULL | NULL | RPS_CA,CPP_CA,CPP_NewSourceComp_CA,CA,Pacific,WECC,WECCCAMX,WT,WND,WT_WND,CA_WT_WND,Pacific_WT_WND,WECC_WT_WND,WECCCAMX_WT_WND | NULL | FALSE | NULL | NULL | NULL | NULL | NULL | NULL | NULL | NULL | NULL | NULL | -38.74 | NULL | NULL | NULL | NULL | NULL | NULL | FALSE | NULL | 0.53 | NULL | NULL | NULL | NULL | TRUE | NULL | NULL | NULL | NULL | NULL | NULL | NULL | NULL | NULL | NULL | NULL | NULL | NULL | NULL | NULL | NULL | NULL | NULL | NULL | NULL | NULL | NULL | NULL | NULL | NULL | NULL | NULL | NULL | NULL | NULL | NULL | NULL | NULL | NULL | NULL | NULL | NULL | NULL | NULL | NULL | NULL | NULL | NULL | NULL | NULL | 42007915 | TRUE | 0.58464 | 880Offshore | NULL | 1112 | NULL | NULL | NULL | NULL | NULL | NULL | 1 | 0 | NULL | 0 | NULL | TRUE | NULL | WECC_CA_PGandE_BayArea | CA | 876.9555 | 464.7864 | Offshore Wind |  |  | 0.49197
TRUE | ANRN 4471 | New Resource 4471 from 880Offshore Cape Mendicino Offshore Wind | NULL | 0 | 1500 | NULL | WND | 80 | 0 | 2931 | NULL | NULL | 4509 | NULL | hr_Wind_FOR¦CA_1_High¦2009 | FUEL | FUEL | 1 | NULL | FUEL | 2041-01-01 | 2046-12-31 | 1.1777 | NULL | NULL | NULL | FUEL | FUEL | NULL | NULL | NULL | NULL | FALSE | NULL | NULL | NULL | NULL | NULL | NULL | NULL | NULL | NULL | NULL | NULL | NULL | NULL | NULL | NULL | NULL | NULL | NULL | Clean_WECC,RPS_WECC | NULL | NULL | NULL | RPS_CA,CPP_CA,CPP_NewSourceComp_CA,CA,Pacific,WECC,WECCCAMX,WT,WND,WT_WND,CA_WT_WND,Pacific_WT_WND,WECC_WT_WND,WECCCAMX_WT_WND | NULL | FALSE | NULL | NULL | NULL | NULL | NULL | NULL | NULL | NULL | NULL | NULL | -40.25 | NULL | NULL | NULL | NULL | NULL | NULL | FALSE | NULL | 0.53 | NULL | NULL | NULL | NULL | TRUE | NULL | NULL | NULL | NULL | NULL | NULL | NULL | NULL | NULL | NULL | NULL | NULL | NULL | NULL | NULL | NULL | NULL | NULL | NULL | NULL | NULL | NULL | NULL | NULL | NULL | NULL | NULL | NULL | NULL | NULL | NULL | NULL | NULL | NULL | NULL | NULL | NULL | NULL | NULL | NULL | NULL | NULL | NULL | NULL | NULL | 42007916 | TRUE | 0.41536 | 880Offshore | NULL | 1112 | NULL | NULL | NULL | NULL | NULL | NULL | 1 | 0 | NULL | 0 | NULL | TRUE | NULL | WECC_CA_PGandE_BayArea | CA | 623.0445 | 330.2136 | Offshore Wind |  |  | 0.55356
TRUE | ANRN 4487 | New Resource 4487 from 881Offshore Diablo Canyon Offshore Wind | NULL | 0 | 4500 | NULL | WND | 81 | 0 | 2931 | NULL | NULL | 4509 | NULL | hr_Wind_FOR¦CA_1_High¦2009 | FUEL | FUEL | 1 | NULL | FUEL | 2041-01-01 | 2046-12-31 | 1.0222 | NULL | NULL | NULL | FUEL | FUEL | NULL | NULL | NULL | NULL | FALSE | NULL | NULL | NULL | NULL | NULL | NULL | NULL | NULL | NULL | NULL | NULL | NULL | NULL | NULL | NULL | NULL | NULL | NULL | Clean_WECC,RPS_WECC | NULL | NULL | NULL | RPS_CA,CPP_CA,CPP_NewSourceComp_CA,CA,Pacific,WECC,WECCCAMX,WT,WND,WT_WND,CA_WT_WND,Pacific_WT_WND,WECC_WT_WND,WECCCAMX_WT_WND | NULL | FALSE | NULL | NULL | NULL | NULL | NULL | NULL | NULL | NULL | NULL | NULL | -40.25 | NULL | NULL | NULL | NULL | NULL | NULL | FALSE | NULL | 0.53 | NULL | NULL | NULL | NULL | TRUE | NULL | NULL | NULL | NULL | NULL | NULL | NULL | NULL | NULL | NULL | NULL | NULL | NULL | NULL | NULL | NULL | NULL | NULL | NULL | NULL | NULL | NULL | NULL | NULL | NULL | NULL | NULL | NULL | NULL | NULL | NULL | NULL | NULL | NULL | NULL | NULL | NULL | NULL | NULL | NULL | NULL | NULL | NULL | NULL | NULL | 42007917 | TRUE | 1 | 881Offshore | NULL | 1113 | NULL | NULL | NULL | NULL | NULL | NULL | 1 | 0 | NULL | 0 | NULL | TRUE | NULL | WECC_CA_PGandE_ZP26 | CA | 4500 | 2385 | Offshore Wind |  |  | 0.64719
TRUE | ANRN 4503 | New Resource 4503 from 845Offshore Humboldt Offshore Wind | NULL | 0 | 1500 | NULL | WND | 45 | 0 | 2931 | NULL | NULL | 4509 | NULL | hr_Wind_FOR¦CA_1_High¦2009 | FUEL | FUEL | 1 | NULL | FUEL | 2041-01-01 | 2046-12-31 | 1.1555 | NULL | NULL | NULL | FUEL | FUEL | NULL | NULL | NULL | NULL | FALSE | NULL | NULL | NULL | NULL | NULL | NULL | NULL | NULL | NULL | NULL | NULL | NULL | NULL | NULL | NULL | NULL | NULL | NULL | Clean_WECC,RPS_WECC | NULL | NULL | NULL | RPS_CA,CPP_CA,CPP_NewSourceComp_CA,CA,Pacific,WECC,WECCCAMX,WT,WND,WT_WND,CA_WT_WND,Pacific_WT_WND,WECC_WT_WND,WECCCAMX_WT_WND | NULL | FALSE | NULL | NULL | NULL | NULL | NULL | NULL | NULL | NULL | NULL | NULL | -40.25 | NULL | NULL | NULL | NULL | NULL | NULL | FALSE | NULL | 0.53 | NULL | NULL | NULL | NULL | TRUE | NULL | NULL | NULL | NULL | NULL | NULL | NULL | NULL | NULL | NULL | NULL | NULL | NULL | NULL | NULL | NULL | NULL | NULL | NULL | NULL | NULL | NULL | NULL | NULL | NULL | NULL | NULL | NULL | NULL | NULL | NULL | NULL | NULL | NULL | NULL | NULL | NULL | NULL | NULL | NULL | NULL | NULL | NULL | NULL | NULL | 42007918 | TRUE | 1 | 845Offshore | NULL | 1114 | NULL | NULL | NULL | NULL | NULL | NULL | 1 | 0 | NULL | 0 | NULL | TRUE | NULL | WECC_CA_PGandE_North | CA | 1500 | 795 | Offshore Wind |  |  | 0.79032
TRUE | ANRN 4519 | New Resource 4519 from 846Offshore Morro Bay Offshore Wind | NULL | 0 | 2500 | NULL | WND | 46 | 0 | 2931 | NULL | NULL | 4509 | NULL | hr_Wind_FOR¦CA_3_High¦2009 | FUEL | FUEL | 1 | NULL | FUEL | 2041-01-01 | 2046-12-31 | 1.2222 | NULL | NULL | NULL | FUEL | FUEL | NULL | NULL | NULL | NULL | FALSE | NULL | NULL | NULL | NULL | NULL | NULL | NULL | NULL | NULL | NULL | NULL | NULL | NULL | NULL | NULL | NULL | NULL | NULL | Clean_WECC,RPS_WECC | NULL | NULL | NULL | RPS_CA,CPP_CA,CPP_NewSourceComp_CA,CA,Pacific,WECC,WECCCAMX,WT,WND,WT_WND,CA_WT_WND,Pacific_WT_WND,WECC_WT_WND,WECCCAMX_WT_WND | NULL | FALSE | NULL | NULL | NULL | NULL | NULL | NULL | NULL | NULL | NULL | NULL | -40.25 | NULL | NULL | NULL | NULL | NULL | NULL | FALSE | NULL | 0.67 | NULL | NULL | NULL | NULL | TRUE | NULL | NULL | NULL | NULL | NULL | NULL | NULL | NULL | NULL | NULL | NULL | NULL | NULL | NULL | NULL | NULL | NULL | NULL | NULL | NULL | NULL | NULL | NULL | NULL | NULL | NULL | NULL | NULL | NULL | NULL | NULL | NULL | NULL | NULL | NULL | NULL | NULL | NULL | NULL | NULL | NULL | NULL | NULL | NULL | NULL | 42007919 | TRUE | 1 | 846Offshore | NULL | 1115 | NULL | NULL | NULL | NULL | NULL | NULL | 1 | 0 | NULL | 0 | NULL | TRUE | NULL | WECC_CA_SCE | CA | 2500 | 1675 | Offshore Wind |  |  | 0.78735
TRUE | ANRN 4572 | New Resource 4572 from 618_Clean Proxy Clean | NULL | 11100 | 684 | NULL | Proxy Clean | 618 | 1.53 | 3788 | NULL | NULL | 5604 | NULL | 5 | FUEL | 0 | 0 | NULL | 8.33 | 2030-01-01 | 2046-12-31 | FUEL | NULL | NULL | NULL | 1 | 1 | NULL | NULL | NULL | NULL | FALSE | NULL | NULL | NULL | NULL | NULL | NULL | NULL | NULL | NULL | NULL | NULL | NULL | NULL | NULL | NULL | NULL | NULL | NULL | Clean_WECC | NULL | NULL | AREA | NULL | NULL | FALSE | NULL | NULL | NULL | NULL | NULL | NULL | NULL | NULL | NULL | NULL | NULL | NULL | NULL | NULL | NULL | NULL | NULL | FALSE | NULL | 0.95 | NULL | NULL | NULL | NULL | FALSE | NULL | NULL | NULL | NULL | NULL | NULL | NULL | NULL | NULL | NULL | NULL | NULL | NULL | NULL | NULL | NULL | NULL | NULL | NULL | NULL | NULL | NULL | NULL | NULL | NULL | NULL | NULL | NULL | NULL | NULL | NULL | NULL | NULL | NULL | NULL | NULL | NULL | NULL | NULL | NULL | NULL | Basin_RegUp,Basin_RegDown | NULL | NULL | NULL | 42007920 | NULL | 1 | 618_Clean | NULL | 1119 | NULL | NULL | NULL | NULL | NULL | NULL | 1 | 0 | NULL | 0 | NULL | NULL | NULL | WECC_WAPA_CO | Mountain West | 684 | 649.8 | Proxy Clean |  |  | 0.7723
TRUE | ANRN 4604 | New Resource 4604 from 620_Clean Proxy Clean | NULL | 11100 | 684 | NULL | Proxy Clean | 620 | 1.53 | 3761 | NULL | NULL | 5565 | NULL | 5 | FUEL | 0 | 0 | NULL | 8.33 | 2030-01-01 | 2046-12-31 | FUEL | NULL | NULL | NULL | 1 | 1 | NULL | NULL | NULL | NULL | FALSE | NULL | NULL | NULL | NULL | NULL | NULL | NULL | NULL | NULL | NULL | NULL | NULL | NULL | NULL | NULL | NULL | NULL | NULL | Clean_WECC | NULL | NULL | AREA | NULL | NULL | FALSE | NULL | NULL | NULL | NULL | NULL | NULL | NULL | NULL | NULL | NULL | NULL | NULL | NULL | NULL | NULL | NULL | NULL | FALSE | NULL | 0.95 | NULL | NULL | NULL | NULL | FALSE | NULL | NULL | NULL | NULL | NULL | NULL | NULL | NULL | NULL | NULL | NULL | NULL | NULL | NULL | NULL | NULL | NULL | NULL | NULL | NULL | NULL | NULL | NULL | NULL | NULL | NULL | NULL | NULL | NULL | NULL | NULL | NULL | NULL | NULL | NULL | NULL | NULL | NULL | NULL | NULL | NULL | SWRSG_RegUp,SWRSG_RegDown | NULL | NULL | NULL | 42007921 | NULL | 1 | 620_Clean | NULL | 1121 | NULL | NULL | NULL | NULL | NULL | NULL | 1 | 0 | NULL | 0 | NULL | NULL | NULL | WECC_WAPA_LwrCO | Desert SW | 684 | 649.8 | Proxy Clean |  |  | 0.72921
TRUE | ANRN 4652 | New Resource 4652 from 628_Clean Proxy Clean | NULL | 11100 | 684 | NULL | Proxy Clean | 628 | 1.53 | 3761 | NULL | NULL | 5565 | NULL | 5 | FUEL | 0 | 0 | NULL | 8.33 | 2030-01-01 | 2046-12-31 | FUEL | NULL | NULL | NULL | 1 | 1 | NULL | NULL | NULL | NULL | FALSE | NULL | NULL | NULL | NULL | NULL | NULL | NULL | NULL | NULL | NULL | NULL | NULL | NULL | NULL | NULL | NULL | NULL | NULL | Clean_WECC | NULL | NULL | AREA | NULL | NULL | FALSE | NULL | NULL | NULL | NULL | NULL | NULL | NULL | NULL | NULL | NULL | NULL | NULL | NULL | NULL | NULL | NULL | NULL | FALSE | NULL | 0.95 | NULL | NULL | NULL | NULL | FALSE | NULL | NULL | NULL | NULL | NULL | NULL | NULL | NULL | NULL | NULL | NULL | NULL | NULL | NULL | NULL | NULL | NULL | NULL | NULL | NULL | NULL | NULL | NULL | NULL | NULL | NULL | NULL | NULL | NULL | NULL | NULL | NULL | NULL | NULL | NULL | NULL | NULL | NULL | NULL | NULL | NULL | SWRSG_RegUp,SWRSG_RegDown | NULL | NULL | NULL | 42007922 | NULL | 1 | 628_Clean | NULL | 1124 | NULL | NULL | NULL | NULL | NULL | NULL | 1 | 0 | NULL | 0 | NULL | NULL | NULL | WECC_ElPasoElectric | Desert SW | 684 | 649.8 | Proxy Clean |  |  | 0.67278
TRUE | ANRN 4733 | New Resource 4733 from 623_Clean Proxy Clean | NULL | 11100 | 684 | NULL | Proxy Clean | 623 | 1.53 | 3788 | NULL | NULL | 5540 | NULL | 5 | FUEL | 0 | 0 | NULL | 8.33 | 2031-01-01 | 2046-12-31 | FUEL | NULL | NULL | NULL | 1 | 1 | NULL | NULL | NULL | NULL | FALSE | NULL | NULL | NULL | NULL | NULL | NULL | NULL | NULL | NULL | NULL | NULL | NULL | NULL | NULL | NULL | NULL | NULL | NULL | Clean_WECC | NULL | NULL | AREA | NULL | NULL | FALSE | NULL | NULL | NULL | NULL | NULL | NULL | NULL | NULL | NULL | NULL | NULL | NULL | NULL | NULL | NULL | NULL | NULL | FALSE | NULL | 0.95 | NULL | NULL | NULL | NULL | FALSE | NULL | NULL | NULL | NULL | NULL | NULL | NULL | NULL | NULL | NULL | NULL | NULL | NULL | NULL | NULL | NULL | NULL | NULL | NULL | NULL | NULL | NULL | NULL | NULL | NULL | NULL | NULL | NULL | NULL | NULL | NULL | NULL | NULL | NULL | NULL | NULL | NULL | NULL | NULL | NULL | NULL | RMRSG_RegUp,RMRSG_RegDown | NULL | NULL | NULL | 42007923 | NULL | 1 | 623_Clean | NULL | 1129 | NULL | NULL | NULL | NULL | NULL | NULL | 1 | 0 | NULL | 0 | NULL | NULL | NULL | WECC_PublicServiceCO | Mountain West | 684 | 649.8 | Proxy Clean |  |  | 0.63321
TRUE | ANRN 4748 | New Resource 4748 from 624_Clean Proxy Clean | NULL | 11100 | 684 | NULL | Proxy Clean | 624 | 1.53 | 3761 | NULL | NULL | 5565 | NULL | 5 | FUEL | 0 | 0 | NULL | 8.33 | 2030-01-01 | 2046-12-31 | FUEL | NULL | NULL | NULL | 1 | 1 | NULL | NULL | NULL | NULL | FALSE | NULL | NULL | NULL | NULL | NULL | NULL | NULL | NULL | NULL | NULL | NULL | NULL | NULL | NULL | NULL | NULL | NULL | NULL | Clean_WECC | NULL | NULL | AREA | NULL | NULL | FALSE | NULL | NULL | NULL | NULL | NULL | NULL | NULL | NULL | NULL | NULL | NULL | NULL | NULL | NULL | NULL | NULL | NULL | FALSE | NULL | 0.95 | NULL | NULL | NULL | NULL | FALSE | NULL | NULL | NULL | NULL | NULL | NULL | NULL | NULL | NULL | NULL | NULL | NULL | NULL | NULL | NULL | NULL | NULL | NULL | NULL | NULL | NULL | NULL | NULL | NULL | NULL | NULL | NULL | NULL | NULL | NULL | NULL | NULL | NULL | NULL | NULL | NULL | NULL | NULL | NULL | NULL | NULL | SWRSG_RegUp,SWRSG_RegDown | NULL | NULL | NULL | 42007924 | NULL | 1 | 624_Clean | NULL | 1130 | NULL | NULL | NULL | NULL | NULL | NULL | 1 | 0 | NULL | 0 | NULL | NULL | NULL | WECC_AZPublicService | Desert SW | 684 | 649.8 | Proxy Clean |  |  | 0.60698
TRUE | ANRN 4764 | New Resource 4764 from 627_Clean Proxy Clean | NULL | 11100 | 684 | NULL | Proxy Clean | 627 | 1.53 | 3761 | NULL | NULL | 5565 | NULL | 5 | FUEL | 0 | 0 | NULL | 8.33 | 2030-01-01 | 2046-12-31 | FUEL | NULL | NULL | NULL | 1 | 1 | NULL | NULL | NULL | NULL | FALSE | NULL | NULL | NULL | NULL | NULL | NULL | NULL | NULL | NULL | NULL | NULL | NULL | NULL | NULL | NULL | NULL | NULL | NULL | Clean_WECC | NULL | NULL | AREA | NULL | NULL | FALSE | NULL | NULL | NULL | NULL | NULL | NULL | NULL | NULL | NULL | NULL | NULL | NULL | NULL | NULL | NULL | NULL | NULL | FALSE | NULL | 0.95 | NULL | NULL | NULL | NULL | FALSE | NULL | NULL | NULL | NULL | NULL | NULL | NULL | NULL | NULL | NULL | NULL | NULL | NULL | NULL | NULL | NULL | NULL | NULL | NULL | NULL | NULL | NULL | NULL | NULL | NULL | NULL | NULL | NULL | NULL | NULL | NULL | NULL | NULL | NULL | NULL | NULL | NULL | NULL | NULL | NULL | NULL | SWRSG_RegUp,SWRSG_RegDown | NULL | NULL | NULL | 42007925 | NULL | 1 | 627_Clean | NULL | 1131 | NULL | NULL | NULL | NULL | NULL | NULL | 1 | 0 | NULL | 0 | NULL | NULL | NULL | WECC_PublicServiceNM | Desert SW | 684 | 649.8 | Proxy Clean |  |  | 0.57511
[149 empty] | #N/A | 0 | 0 | 0 |  |  | 0.56786
[149 empty] | #N/A | 0 | 0 | 0 |  |  | 0.63598
[149 empty] | #N/A | 0 | 0 | 0 |  |  | 0.72664
[149 empty] | #N/A | 0 | 0 | 0 |  |  | 0.71984
[149 empty] | #N/A | 0 | 0 | 0 |  |  | 0.71475
[149 empty] | #N/A | 0 | 0 | 0 |  |  | 0.68039
[149 empty] | #N/A | 0 | 0 | 0 |  |  | 0.64006
[149 empty] | #N/A | 0 | 0 | 0 |  |  | 0.56421
[149 empty] | #N/A | 0 | 0 | 0 |  |  | 0.48733
[149 empty] | #N/A | 0 | 0 | 0 |  |  | 0.44343
[149 empty] | #N/A | 0 | 0 | 0 |  |  | 0.43703
[149 empty] | #N/A | 0 | 0 | 0 |  |  | 0.44936
[149 empty] | #N/A | 0 | 0 | 0 |  |  | 0.45993
[149 empty] | #N/A | 0 | 0 | 0 |  |  | 0.49077
[149 empty] | #N/A | 0 | 0 | 0 |  |  | 0.55116
[149 empty] | #N/A | 0 | 0 | 0 |  |  | 0.64459
[149 empty] | #N/A | 0 | 0 | 0 |  |  | 0.78551
[149 empty] | #N/A | 0 | 0 | 0 |  |  | 0.78447
[149 empty] | #N/A | 0 | 0 | 0 |  |  | 0.77594
[149 empty] | #N/A | 0 | 0 | 0 |  |  | 0.7409
[149 empty] | #N/A | 0 | 0 | 0 |  |  | 0.69589
[149 empty] | #N/A | 0 | 0 | 0 |  |  | 0.66886
[149 empty] | #N/A | 0 | 0 | 0 |  |  | 0.64723
[149 empty] | #N/A | 0 | 0 | 0 |  |  | 0.61227
[149 empty] | #N/A | 0 | 0 | 0 |  |  | 0.6069
[149 empty] | #N/A | 0 | 0 | 0 |  |  | 0.67622
[149 empty] | #N/A | 0 | 0 | 0 |  |  | 0.74895
[149 empty] | #N/A | 0 | 0 | 0 |  |  | 0.72804
[149 empty] | #N/A | 0 | 0 | 0 |  |  | 0.71887
[149 empty] | #N/A | 0 | 0 | 0 |  |  | 0.68119
[149 empty] | #N/A | 0 | 0 | 0 |  |  | 0.63802
[149 empty] | #N/A | 0 | 0 | 0 |  |  | 0.56077
[149 empty] | #N/A | 0 | 0 | 0 |  |  | 0.48164
[149 empty] | #N/A | 0 | 0 | 0 |  |  | 0.43571
[149 empty] | #N/A | 0 | 0 | 0 |  |  | 0.4313
[149 empty] | #N/A | 0 | 0 | 0 |  |  | 0.44199
[149 empty] | #N/A | 0 | 0 | 0 |  |  | 0.45196
[149 empty] | #N/A | 0 | 0 | 0 |  |  | 0.48224
[149 empty] | #N/A | 0 | 0 | 0 |  |  | 0.54519
[149 empty] | #N/A | 0 | 0 | 0 |  |  | 0.6405
[149 empty] | #N/A | 0 | 0 | 0 |  |  | 0.78107
[149 empty] | #N/A | 0 | 0 | 0 |  |  | 0.77854
[149 empty] | #N/A | 0 | 0 | 0 |  |  | 0.76853
[149 empty] | #N/A | 0 | 0 | 0 |  |  | 0.73401
[149 empty] | #N/A | 0 | 0 | 0 |  |  | 0.68972
[149 empty] | #N/A | 0 | 0 | 0 |  |  | 0.65884
[149 empty] | #N/A | 0 | 0 | 0 |  |  | 0.63366
[149 empty] | #N/A | 0 | 0 | 0 |  |  | 0.59705
[149 empty] | #N/A | 0 | 0 | 0 |  |  | 0.59048
[149 empty] | #N/A | 0 | 0 | 0 |  |  | 0.65776
[149 empty] | #N/A | 0 | 0 | 0 |  |  | 0.73425
[149 empty] | #N/A | 0 | 0 | 0 |  |  | 0.71819
[149 empty] | #N/A | 0 | 0 | 0 |  |  | 0.71343
[149 empty] | #N/A | 0 | 0 | 0 |  |  | 0.67807
[149 empty] | #N/A | 0 | 0 | 0 |  |  | 0.6417
[149 empty] | #N/A | 0 | 0 | 0 |  |  | 0.56782
[149 empty] | #N/A | 0 | 0 | 0 |  |  | 0.48696
[149 empty] | #N/A | 0 | 0 | 0 |  |  | 0.44067
[149 empty] | #N/A | 0 | 0 | 0 |  |  | 0.43354
[149 empty] | #N/A | 0 | 0 | 0 |  |  | 0.44387
[149 empty] | #N/A | 0 | 0 | 0 |  |  | 0.45321
[149 empty] | #N/A | 0 | 0 | 0 |  |  | 0.48184
[149 empty] | #N/A | 0 | 0 | 0 |  |  | 0.54079
[149 empty] | #N/A | 0 | 0 | 0 |  |  | 0.63357
[149 empty] | #N/A | 0 | 0 | 0 |  |  | 0.77594
[149 empty] | #N/A | 0 | 0 | 0 |  |  | 0.77474
[149 empty] | #N/A | 0 | 0 | 0 |  |  | 0.76785
[149 empty] | #N/A | 0 | 0 | 0 |  |  | 0.73517
[149 empty] | #N/A | 0 | 0 | 0 |  |  | 0.69144
[149 empty] | #N/A | 0 | 0 | 0 |  |  | 0.66293
[149 empty] | #N/A | 0 | 0 | 0 |  |  | 0.63986
[149 empty] | #N/A | 0 | 0 | 0 |  |  | 0.60638
[149 empty] | #N/A | 0 | 0 | 0 |  |  | 0.60318
[149 empty] | #N/A | 0 | 0 | 0 |  |  | 0.67286
[149 empty] | #N/A | 0 | 0 | 0 |  |  | 0.7441
[149 empty] | #N/A | 0 | 0 | 0 |  |  | 0.72148
[149 empty] | #N/A | 0 | 0 | 0 |  |  | 0.71183
[149 empty] | #N/A | 0 | 0 | 0 |  |  | 0.67582
[149 empty] | #N/A | 0 | 0 | 0 |  |  | 0.63341
[149 empty] | #N/A | 0 | 0 | 0 |  |  | 0.55873
[149 empty] | #N/A | 0 | 0 | 0 |  |  | 0.48212
[149 empty] | #N/A | 0 | 0 | 0 |  |  | 0.43735
[149 empty] | #N/A | 0 | 0 | 0 |  |  | 0.43579
[149 empty] | #N/A | 0 | 0 | 0 |  |  | 0.45203
[149 empty] | #N/A | 0 | 0 | 0 |  |  | 0.48652
[149 empty] | #N/A | 0 | 0 | 0 |  |  | 0.50123
[149 empty] | #N/A | 0 | 0 | 0 |  |  | 0.5411
[149 empty] | #N/A | 0 | 0 | 0 |  |  | 0.63035
[149 empty] | #N/A | 0 | 0 | 0 |  |  | 0.76245
[149 empty] | #N/A | 0 | 0 | 0 |  |  | 0.75716
[149 empty] | #N/A | 0 | 0 | 0 |  |  | 0.73956
[149 empty] | #N/A | 0 | 0 | 0 |  |  | 0.66554
[149 empty] | #N/A | 0 | 0 | 0 |  |  | 0.58942
[149 empty] | #N/A | 0 | 0 | 0 |  |  | 0.55463
[149 empty] | #N/A | 0 | 0 | 0 |  |  | 0.5341
[149 empty] | #N/A | 0 | 0 | 0 |  |  | 0.51331
[149 empty] | #N/A | 0 | 0 | 0 |  |  | 0.48223
[149 empty] | #N/A | 0 | 0 | 0 |  |  | 0.55638
[149 empty] | #N/A | 0 | 0 | 0 |  |  | 0.60133
[149 empty] | #N/A | 0 | 0 | 0 |  |  | 0.61433
[149 empty] | #N/A | 0 | 0 | 0 |  |  | 0.5994
[149 empty] | #N/A | 0 | 0 | 0 |  |  | 0.54885
[149 empty] | #N/A | 0 | 0 | 0 |  |  | 0.5562
[149 empty] | #N/A | 0 | 0 | 0 |  |  | 0.51852
[149 empty] | #N/A | 0 | 0 | 0 |  |  | 0.47536
[149 empty] | #N/A | 0 | 0 | 0 |  |  | 0.45846
[149 empty] | #N/A | 0 | 0 | 0 |  |  | 0.43929
[149 empty] | #N/A | 0 | 0 | 0 |  |  | 0.45461
[149 empty] | #N/A | 0 | 0 | 0 |  |  | 0.49002
[149 empty] | #N/A | 0 | 0 | 0 |  |  | 0.50416
[149 empty] | #N/A | 0 | 0 | 0 |  |  | 0.54495
[149 empty] | #N/A | 0 | 0 | 0 |  |  | 0.6318
[149 empty] | #N/A | 0 | 0 | 0 |  |  | 0.76171
[149 empty] | #N/A | 0 | 0 | 0 |  |  | 0.75532
[149 empty] | #N/A | 0 | 0 | 0 |  |  | 0.72866
[149 empty] | #N/A | 0 | 0 | 0 |  |  | 0.65766
[149 empty] | #N/A | 0 | 0 | 0 |  |  | 0.5847
[149 empty] | #N/A | 0 | 0 | 0 |  |  | 0.5422
[149 empty] | #N/A | 0 | 0 | 0 |  |  | 0.50924
[149 empty] | #N/A | 0 | 0 | 0 |  |  | 0.48122
[149 empty] | #N/A | 0 | 0 | 0 |  |  | 0.45159
[149 empty] | #N/A | 0 | 0 | 0 |  |  | 0.52473
[149 empty] | #N/A | 0 | 0 | 0 |  |  | 0.56229
[149 empty] | #N/A | 0 | 0 | 0 |  |  | 0.58076
[149 empty] | #N/A | 0 | 0 | 0 |  |  | 0.57043
[149 empty] | #N/A | 0 | 0 | 0 |  |  | 0.52337
[149 empty] | #N/A | 0 | 0 | 0 |  |  | 0.53458
[149 empty] | #N/A | 0 | 0 | 0 |  |  | 0.4972
[149 empty] | #N/A | 0 | 0 | 0 |  |  | 0.44467
[149 empty] | #N/A | 0 | 0 | 0 |  |  | 0.45098
[149 empty] | #N/A | 0 | 0 | 0 |  |  | 0.42848
[149 empty] | #N/A | 0 | 0 | 0 |  |  | 0.44257
[149 empty] | #N/A | 0 | 0 | 0 |  |  | 0.47453
[149 empty] | #N/A | 0 | 0 | 0 |  |  | 0.49864
[149 empty] | #N/A | 0 | 0 | 0 |  |  | 0.54771
[149 empty] | #N/A | 0 | 0 | 0 |  |  | 0.6581
[149 empty] | #N/A | 0 | 0 | 0 |  |  | 0.80447
[149 empty] | #N/A | 0 | 0 | 0 |  |  | 0.79878
[149 empty] | #N/A | 0 | 0 | 0 |  |  | 0.75829
[149 empty] | #N/A | 0 | 0 | 0 |  |  | 0.69137
[149 empty] | #N/A | 0 | 0 | 0 |  |  | 0.64077
[149 empty] | #N/A | 0 | 0 | 0 |  |  | 0.59997
[149 empty] | #N/A | 0 | 0 | 0 |  |  | 0.56539
[149 empty] | #N/A | 0 | 0 | 0 |  |  | 0.53366
[149 empty] | #N/A | 0 | 0 | 0 |  |  | 0.50223
[149 empty] | #N/A | 0 | 0 | 0 |  |  | 0.58106
[149 empty] | #N/A | 0 | 0 | 0 |  |  | 0.63897
[149 empty] | #N/A | 0 | 0 | 0 |  |  | 0.66944
[149 empty] | #N/A | 0 | 0 | 0 |  |  | 0.66611
[149 empty] | #N/A | 0 | 0 | 0 |  |  | 0.65758
[149 empty] | #N/A | 0 | 0 | 0 |  |  | 0.62138
[149 empty] | #N/A | 0 | 0 | 0 |  |  | 0.55541
[149 empty] | #N/A | 0 | 0 | 0 |  |  | 0.4768
[149 empty] | #N/A | 0 | 0 | 0 |  |  | 0.43071
[149 empty] | #N/A | 0 | 0 | 0 |  |  | 0.39893
[149 empty] | #N/A | 0 | 0 | 0 |  |  | 0.41631
[149 empty] | #N/A | 0 | 0 | 0 |  |  | 0.44065
[149 empty] | #N/A | 0 | 0 | 0 |  |  | 0.45921
[149 empty] | #N/A | 0 | 0 | 0 |  |  | 0.50188
[149 empty] | #N/A | 0 | 0 | 0 |  |  | 0.59034
[149 empty] | #N/A | 0 | 0 | 0 |  |  | 0.72109
[149 empty] | #N/A | 0 | 0 | 0 |  |  | 0.71374
[149 empty] | #N/A | 0 | 0 | 0 |  |  | 0.6964
[149 empty] | #N/A | 0 | 0 | 0 |  |  | 0.65657
[149 empty] | #N/A | 0 | 0 | 0 |  |  | 0.61512
[149 empty] | #N/A | 0 | 0 | 0 |  |  | 0.56189
[149 empty] | #N/A | 0 | 0 | 0 |  |  | 0.52018
[149 empty] | #N/A | 0 | 0 | 0 |  |  | 0.49378
[149 empty] | #N/A | 0 | 0 | 0 |  |  | 0.46612
[149 empty] | #N/A | 0 | 0 | 0 |  |  | 0.54036
[149 empty] | #N/A | 0 | 0 | 0 |  |  | 0.59481
[149 empty] | #N/A | 0 | 0 | 0 |  |  | 0.62256
[149 empty] | #N/A | 0 | 0 | 0 |  |  | 0.61451
[149 empty] | #N/A | 0 | 0 | 0 |  |  | 0.60037
[149 empty] | #N/A | 0 | 0 | 0 |  |  | 0.56605
[149 empty] | #N/A | 0 | 0 | 0 |  |  | 0.50263
[149 empty] | #N/A | 0 | 0 | 0 |  |  | 0.42804
[149 empty] | #N/A | 0 | 0 | 0 |  |  | 0.39097
[149 empty] | #N/A | 0 | 0 | 0 |  |  | 0.35455
[149 empty] | #N/A | 0 | 0 | 0 |  |  | 0.36203
[149 empty] | #N/A | 0 | 0 | 0 |  |  | 0.38221
[149 empty] | #N/A | 0 | 0 | 0 |  |  | 0.39806
[149 empty] | #N/A | 0 | 0 | 0 |  |  | 0.43268
[149 empty] | #N/A | 0 | 0 | 0 |  |  | 0.5084
[149 empty] | #N/A | 0 | 0 | 0 |  |  | 0.61718
[149 empty] | #N/A | 0 | 0 | 0 |  |  | 0.61613
[149 empty] | #N/A | 0 | 0 | 0 |  |  | 0.60102
[149 empty] | #N/A | 0 | 0 | 0 |  |  | 0.56815
[149 empty] | #N/A | 0 | 0 | 0 |  |  | 0.54762
[149 empty] | #N/A | 0 | 0 | 0 |  |  | 0.52368
[149 empty] | #N/A | 0 | 0 | 0 |  |  | 0.49751
[149 empty] | #N/A | 0 | 0 | 0 |  |  | 0.47378
[149 empty] | #N/A | 0 | 0 | 0 |  |  | 0.43819
[149 empty] | #N/A | 0 | 0 | 0 |  |  | 0.50083
[149 empty] | #N/A | 0 | 0 | 0 |  |  | 0.55126
[149 empty] | #N/A | 0 | 0 | 0 |  |  | 0.56933
[149 empty] | #N/A | 0 | 0 | 0 |  |  | 0.5569
[149 empty] | #N/A | 0 | 0 | 0 |  |  | 0.54342
[149 empty] | #N/A | 0 | 0 | 0 |  |  | 0.5098
[149 empty] | #N/A | 0 | 0 | 0 |  |  | 0.44988
[149 empty] | #N/A | 0 | 0 | 0 |  |  | 0.37543
[149 empty] | #N/A | 0 | 0 | 0 |  |  | 0.35113
[149 empty] | #N/A | 0 | 0 | 0 |  |  | 0.4269
[149 empty] | #N/A | 0 | 0 | 0 |  |  | 0.44152
[149 empty] | #N/A | 0 | 0 | 0 |  |  | 0.47234
[149 empty] | #N/A | 0 | 0 | 0 |  |  | 0.49645
[149 empty] | #N/A | 0 | 0 | 0 |  |  | 0.54557
[149 empty] | #N/A | 0 | 0 | 0 |  |  | 0.65359
[149 empty] | #N/A | 0 | 0 | 0 |  |  | 0.80115
[149 empty] | #N/A | 0 | 0 | 0 |  |  | 0.79357
[149 empty] | #N/A | 0 | 0 | 0 |  |  | 0.7625
[149 empty] | #N/A | 0 | 0 | 0 |  |  | 0.71076
[149 empty] | #N/A | 0 | 0 | 0 |  |  | 0.67224
[149 empty] | #N/A | 0 | 0 | 0 |  |  | 0.63359
[149 empty] | #N/A | 0 | 0 | 0 |  |  | 0.5956
[149 empty] | #N/A | 0 | 0 | 0 |  |  | 0.5657
[149 empty] | #N/A | 0 | 0 | 0 |  |  | 0.53834
[149 empty] | #N/A | 0 | 0 | 0 |  |  | 0.61814
[149 empty] | #N/A | 0 | 0 | 0 |  |  | 0.67447
[149 empty] | #N/A | 0 | 0 | 0 |  |  | 0.69246
[149 empty] | #N/A | 0 | 0 | 0 |  |  | 0.67828
[149 empty] | #N/A | 0 | 0 | 0 |  |  | 0.66047
[149 empty] | #N/A | 0 | 0 | 0 |  |  | 0.62002
[149 empty] | #N/A | 0 | 0 | 0 |  |  | 0.54907
[149 empty] | #N/A | 0 | 0 | 0 |  |  | 0.4649
[149 empty] | #N/A | 0 | 0 | 0 |  |  | 0.42493
[149 empty] | #N/A | 0 | 0 | 0 |  |  | 0.50096
[149 empty] | #N/A | 0 | 0 | 0 |  |  | 0.52132
[149 empty] | #N/A | 0 | 0 | 0 |  |  | 0.5573
[149 empty] | #N/A | 0 | 0 | 0 |  |  | 0.58605
[149 empty] | #N/A | 0 | 0 | 0 |  |  | 0.64965
[149 empty] | #N/A | 0 | 0 | 0 |  |  | 0.786
[149 empty] | #N/A | 0 | 0 | 0 |  |  | 0.96932
[149 empty] | #N/A | 0 | 0 | 0 |  |  | 0.9575
[149 empty] | #N/A | 0 | 0 | 0 |  |  | 0.91447
[149 empty] | #N/A | 0 | 0 | 0 |  |  | 0.84553
[149 empty] | #N/A | 0 | 0 | 0 |  |  | 0.79156
[149 empty] | #N/A | 0 | 0 | 0 |  |  | 0.7379
[149 empty] | #N/A | 0 | 0 | 0 |  |  | 0.69277
[149 empty] | #N/A | 0 | 0 | 0 |  |  | 0.65246
[149 empty] | #N/A | 0 | 0 | 0 |  |  | 0.61118
[149 empty] | #N/A | 0 | 0 | 0 |  |  | 0.70397
[149 empty] | #N/A | 0 | 0 | 0 |  |  | 0.77882
[149 empty] | #N/A | 0 | 0 | 0 |  |  | 0.80894
[149 empty] | #N/A | 0 | 0 | 0 |  |  | 0.7969
[149 empty] | #N/A | 0 | 0 | 0 |  |  | 0.77812
[149 empty] | #N/A | 0 | 0 | 0 |  |  | 0.73221
[149 empty] | #N/A | 0 | 0 | 0 |  |  | 0.65276
[149 empty] | #N/A | 0 | 0 | 0 |  |  | 0.55914
[149 empty] | #N/A | 0 | 0 | 0 |  |  | 0.5081
[149 empty] | #N/A | 0 | 0 | 0 |  |  | 0.44445
[149 empty] | #N/A | 0 | 0 | 0 |  |  | 0.46008
[149 empty] | #N/A | 0 | 0 | 0 |  |  | 0.49497
[149 empty] | #N/A | 0 | 0 | 0 |  |  | 0.50994
[149 empty] | #N/A | 0 | 0 | 0 |  |  | 0.54959
[149 empty] | #N/A | 0 | 0 | 0 |  |  | 0.63674
[149 empty] | #N/A | 0 | 0 | 0 |  |  | 0.76521
[149 empty] | #N/A | 0 | 0 | 0 |  |  | 0.75637
[149 empty] | #N/A | 0 | 0 | 0 |  |  | 0.73234
[149 empty] | #N/A | 0 | 0 | 0 |  |  | 0.66673
[149 empty] | #N/A | 0 | 0 | 0 |  |  | 0.60291
[149 empty] | #N/A | 0 | 0 | 0 |  |  | 0.55436
[149 empty] | #N/A | 0 | 0 | 0 |  |  | 0.51164
[149 empty] | #N/A | 0 | 0 | 0 |  |  | 0.47776
[149 empty] | #N/A | 0 | 0 | 0 |  |  | 0.44791
[149 empty] | #N/A | 0 | 0 | 0 |  |  | 0.5221
[149 empty] | #N/A | 0 | 0 | 0 |  |  | 0.55734
[149 empty] | #N/A | 0 | 0 | 0 |  |  | 0.58347
[149 empty] | #N/A | 0 | 0 | 0 |  |  | 0.5854
[149 empty] | #N/A | 0 | 0 | 0 |  |  | 0.54403
[149 empty] | #N/A | 0 | 0 | 0 |  |  | 0.55336
[149 empty] | #N/A | 0 | 0 | 0 |  |  | 0.51904
[149 empty] | #N/A | 0 | 0 | 0 |  |  | 0.47991
[149 empty] | #N/A | 0 | 0 | 0 |  |  | 0.46516
[149 empty] | #N/A | 0 | 0 | 0 |  |  | 0.44971
[149 empty] | #N/A | 0 | 0 | 0 |  |  | 0.46586
[149 empty] | #N/A | 0 | 0 | 0 |  |  | 0.49619
[149 empty] | #N/A | 0 | 0 | 0 |  |  | 0.51099
[149 empty] | #N/A | 0 | 0 | 0 |  |  | 0.55069
[149 empty] | #N/A | 0 | 0 | 0 |  |  | 0.63832
[149 empty] | #N/A | 0 | 0 | 0 |  |  | 0.76915
[149 empty] | #N/A | 0 | 0 | 0 |  |  | 0.76118
[149 empty] | #N/A | 0 | 0 | 0 |  |  | 0.73593
[149 empty] | #N/A | 0 | 0 | 0 |  |  | 0.6718
[149 empty] | #N/A | 0 | 0 | 0 |  |  | 0.60549
[149 empty] | #N/A | 0 | 0 | 0 |  |  | 0.56399
[149 empty] | #N/A | 0 | 0 | 0 |  |  | 0.52377
[149 empty] | #N/A | 0 | 0 | 0 |  |  | 0.48805
[149 empty] | #N/A | 0 | 0 | 0 |  |  | 0.45842
[149 empty] | #N/A | 0 | 0 | 0 |  |  | 0.5355
[149 empty] | #N/A | 0 | 0 | 0 |  |  | 0.57551
[149 empty] | #N/A | 0 | 0 | 0 |  |  | 0.59765
[149 empty] | #N/A | 0 | 0 | 0 |  |  | 0.59118
[149 empty] | #N/A | 0 | 0 | 0 |  |  | 0.54543
[149 empty] | #N/A | 0 | 0 | 0 |  |  | 0.55607
[149 empty] | #N/A | 0 | 0 | 0 |  |  | 0.52031
[149 empty] | #N/A | 0 | 0 | 0 |  |  | 0.47846
[149 empty] | #N/A | 0 | 0 | 0 |  |  | 0.46126
[149 empty] | #N/A | 0 | 0 | 0 |  |  | 0.47597
[149 empty] | #N/A | 0 | 0 | 0 |  |  | 0.49348
[149 empty] | #N/A | 0 | 0 | 0 |  |  | 0.52547
[149 empty] | #N/A | 0 | 0 | 0 |  |  | 0.55117
[149 empty] | #N/A | 0 | 0 | 0 |  |  | 0.60706
[149 empty] | #N/A | 0 | 0 | 0 |  |  | 0.72752
[149 empty] | #N/A | 0 | 0 | 0 |  |  | 0.89289
[149 empty] | #N/A | 0 | 0 | 0 |  |  | 0.88015
[149 empty] | #N/A | 0 | 0 | 0 |  |  | 0.83708
[149 empty] | #N/A | 0 | 0 | 0 |  |  | 0.77799
[149 empty] | #N/A | 0 | 0 | 0 |  |  | 0.72844
[149 empty] | #N/A | 0 | 0 | 0 |  |  | 0.66511
[149 empty] | #N/A | 0 | 0 | 0 |  |  | 0.61613
[149 empty] | #N/A | 0 | 0 | 0 |  |  | 0.58347
[149 empty] | #N/A | 0 | 0 | 0 |  |  | 0.55419
[149 empty] | #N/A | 0 | 0 | 0 |  |  | 0.64642
[149 empty] | #N/A | 0 | 0 | 0 |  |  | 0.70936
[149 empty] | #N/A | 0 | 0 | 0 |  |  | 0.73882
[149 empty] | #N/A | 0 | 0 | 0 |  |  | 0.73365
[149 empty] | #N/A | 0 | 0 | 0 |  |  | 0.71973
[149 empty] | #N/A | 0 | 0 | 0 |  |  | 0.67924
[149 empty] | #N/A | 0 | 0 | 0 |  |  | 0.60286
[149 empty] | #N/A | 0 | 0 | 0 |  |  | 0.5162
[149 empty] | #N/A | 0 | 0 | 0 |  |  | 0.46905
[149 empty] | #N/A | 0 | 0 | 0 |  |  | 0.55787
[149 empty] | #N/A | 0 | 0 | 0 |  |  | 0.5875
[149 empty] | #N/A | 0 | 0 | 0 |  |  | 0.6226
[149 empty] | #N/A | 0 | 0 | 0 |  |  | 0.65
[149 empty] | #N/A | 0 | 0 | 0 |  |  | 0.72717
[149 empty] | #N/A | 0 | 0 | 0 |  |  | 0.83507
[149 empty] | #N/A | 0 | 0 | 0 |  |  | 1
[149 empty] | #N/A | 0 | 0 | 0 |  |  | 0.99746
[149 empty] | #N/A | 0 | 0 | 0 |  |  | 0.98219
[149 empty] | #N/A | 0 | 0 | 0 |  |  | 0.9259
[149 empty] | #N/A | 0 | 0 | 0 |  |  | 0.88405
[149 empty] | #N/A | 0 | 0 | 0 |  |  | 0.81555
[149 empty] | #N/A | 0 | 0 | 0 |  |  | 0.76232
[149 empty] | #N/A | 0 | 0 | 0 |  |  | 0.73505
[149 empty] | #N/A | 0 | 0 | 0 |  |  | 0.68213
[149 empty] | #N/A | 0 | 0 | 0 |  |  | 0.75497
[149 empty] | #N/A | 0 | 0 | 0 |  |  | 0.83485
[149 empty] | #N/A | 0 | 0 | 0 |  |  | 0.877
[149 empty] | #N/A | 0 | 0 | 0 |  |  | 0.84417
[149 empty] | #N/A | 0 | 0 | 0 |  |  | 0.80819
[149 empty] | #N/A | 0 | 0 | 0 |  |  | 0.77874
[149 empty] | #N/A | 0 | 0 | 0 |  |  | 0.71632
[149 empty] | #N/A | 0 | 0 | 0 |  |  | 0.62567
[149 empty] | #N/A | 0 | 0 | 0 |  |  | 0.54548
[149 empty] | #N/A | 0 | 0 | 0 |  |  | 0.51637
[149 empty] | #N/A | 0 | 0 | 0 |  |  | 0.53677
[149 empty] | #N/A | 0 | 0 | 0 |  |  | 0.57012
[149 empty] | #N/A | 0 | 0 | 0 |  |  | 0.60028
[149 empty] | #N/A | 0 | 0 | 0 |  |  | 0.66589
[149 empty] | #N/A | 0 | 0 | 0 |  |  | 0.8029
[149 empty] | #N/A | 0 | 0 | 0 |  |  | 0.99238
[149 empty] | #N/A | 0 | 0 | 0 |  |  | 0.97693
[149 empty] | #N/A | 0 | 0 | 0 |  |  | 0.91845
[149 empty] | #N/A | 0 | 0 | 0 |  |  | 0.83284
[149 empty] | #N/A | 0 | 0 | 0 |  |  | 0.76464
[149 empty] | #N/A | 0 | 0 | 0 |  |  | 0.70262
[149 empty] | #N/A | 0 | 0 | 0 |  |  | 0.65451
[149 empty] | #N/A | 0 | 0 | 0 |  |  | 0.61792
[149 empty] | #N/A | 0 | 0 | 0 |  |  | 0.58829
[149 empty] | #N/A | 0 | 0 | 0 |  |  | 0.68091
[149 empty] | #N/A | 0 | 0 | 0 |  |  | 0.75882
[149 empty] | #N/A | 0 | 0 | 0 |  |  | 0.79244
[149 empty] | #N/A | 0 | 0 | 0 |  |  | 0.78548
[149 empty] | #N/A | 0 | 0 | 0 |  |  | 0.77086
[149 empty] | #N/A | 0 | 0 | 0 |  |  | 0.7259
[149 empty] | #N/A | 0 | 0 | 0 |  |  | 0.64615
[149 empty] | #N/A | 0 | 0 | 0 |  |  | 0.55419
[149 empty] | #N/A | 0 | 0 | 0 |  |  | 0.50144
[149 empty] | #N/A | 0 | 0 | 0 |  |  | 0.47199
[149 empty] | #N/A | 0 | 0 | 0 |  |  | 0.49055
[149 empty] | #N/A | 0 | 0 | 0 |  |  | 0.52526
[149 empty] | #N/A | 0 | 0 | 0 |  |  | 0.552
[149 empty] | #N/A | 0 | 0 | 0 |  |  | 0.60882
[149 empty] | #N/A | 0 | 0 | 0 |  |  | 0.72989
[149 empty] | #N/A | 0 | 0 | 0 |  |  | 0.8953
[149 empty] | #N/A | 0 | 0 | 0 |  |  | 0.88567
[149 empty] | #N/A | 0 | 0 | 0 |  |  | 0.85547
[149 empty] | #N/A | 0 | 0 | 0 |  |  | 0.80062
[149 empty] | #N/A | 0 | 0 | 0 |  |  | 0.75593
[149 empty] | #N/A | 0 | 0 | 0 |  |  | 0.71006
[149 empty] | #N/A | 0 | 0 | 0 |  |  | 0.67071
[149 empty] | #N/A | 0 | 0 | 0 |  |  | 0.63285
[149 empty] | #N/A | 0 | 0 | 0 |  |  | 0.59695
[149 empty] | #N/A | 0 | 0 | 0 |  |  | 0.68292
[149 empty] | #N/A | 0 | 0 | 0 |  |  | 0.73313
[149 empty] | #N/A | 0 | 0 | 0 |  |  | 0.75549
[149 empty] | #N/A | 0 | 0 | 0 |  |  | 0.74862
[149 empty] | #N/A | 0 | 0 | 0 |  |  | 0.73006
[149 empty] | #N/A | 0 | 0 | 0 |  |  | 0.68345
[149 empty] | #N/A | 0 | 0 | 0 |  |  | 0.60763
[149 empty] | #N/A | 0 | 0 | 0 |  |  | 0.52088
[149 empty] | #N/A | 0 | 0 | 0 |  |  | 0.46739
[149 empty] | #N/A | 0 | 0 | 0 |  |  | 0.47676
[149 empty] | #N/A | 0 | 0 | 0 |  |  | 0.49689
[149 empty] | #N/A | 0 | 0 | 0 |  |  | 0.5292
[149 empty] | #N/A | 0 | 0 | 0 |  |  | 0.55493
[149 empty] | #N/A | 0 | 0 | 0 |  |  | 0.61131
[149 empty] | #N/A | 0 | 0 | 0 |  |  | 0.73015
[149 empty] | #N/A | 0 | 0 | 0 |  |  | 0.89442
[149 empty] | #N/A | 0 | 0 | 0 |  |  | 0.88204
[149 empty] | #N/A | 0 | 0 | 0 |  |  | 0.84728
[149 empty] | #N/A | 0 | 0 | 0 |  |  | 0.7902
[149 empty] | #N/A | 0 | 0 | 0 |  |  | 0.73794
[149 empty] | #N/A | 0 | 0 | 0 |  |  | 0.68301
[149 empty] | #N/A | 0 | 0 | 0 |  |  | 0.63657
[149 empty] | #N/A | 0 | 0 | 0 |  |  | 0.60781
[149 empty] | #N/A | 0 | 0 | 0 |  |  | 0.56837
[149 empty] | #N/A | 0 | 0 | 0 |  |  | 0.65377
[149 empty] | #N/A | 0 | 0 | 0 |  |  | 0.7161
[149 empty] | #N/A | 0 | 0 | 0 |  |  | 0.74206
[149 empty] | #N/A | 0 | 0 | 0 |  |  | 0.73348
[149 empty] | #N/A | 0 | 0 | 0 |  |  | 0.71864
[149 empty] | #N/A | 0 | 0 | 0 |  |  | 0.67605
[149 empty] | #N/A | 0 | 0 | 0 |  |  | 0.60251
[149 empty] | #N/A | 0 | 0 | 0 |  |  | 0.51935
[149 empty] | #N/A | 0 | 0 | 0 |  |  | 0.46678
[149 empty] | #N/A | 0 | 0 | 0 |  |  | 0.43623
[149 empty] | #N/A | 0 | 0 | 0 |  |  | 0.45439
[149 empty] | #N/A | 0 | 0 | 0 |  |  | 0.49418
[149 empty] | #N/A | 0 | 0 | 0 |  |  | 0.51138
[149 empty] | #N/A | 0 | 0 | 0 |  |  | 0.55112
[149 empty] | #N/A | 0 | 0 | 0 |  |  | 0.63696
[149 empty] | #N/A | 0 | 0 | 0 |  |  | 0.76674
[149 empty] | #N/A | 0 | 0 | 0 |  |  | 0.75689
[149 empty] | #N/A | 0 | 0 | 0 |  |  | 0.72582
[149 empty] | #N/A | 0 | 0 | 0 |  |  | 0.6472
[149 empty] | #N/A | 0 | 0 | 0 |  |  | 0.57656
[149 empty] | #N/A | 0 | 0 | 0 |  |  | 0.54009
[149 empty] | #N/A | 0 | 0 | 0 |  |  | 0.50661
[149 empty] | #N/A | 0 | 0 | 0 |  |  | 0.47544
[149 empty] | #N/A | 0 | 0 | 0 |  |  | 0.44533
[149 empty] | #N/A | 0 | 0 | 0 |  |  | 0.52162
[149 empty] | #N/A | 0 | 0 | 0 |  |  | 0.56229
[149 empty] | #N/A | 0 | 0 | 0 |  |  | 0.5924
[149 empty] | #N/A | 0 | 0 | 0 |  |  | 0.58798
[149 empty] | #N/A | 0 | 0 | 0 |  |  | 0.54705
[149 empty] | #N/A | 0 | 0 | 0 |  |  | 0.55909
[149 empty] | #N/A | 0 | 0 | 0 |  |  | 0.52403
[149 empty] | #N/A | 0 | 0 | 0 |  |  | 0.48262
[149 empty] | #N/A | 0 | 0 | 0 |  |  | 0.46682
[149 empty] | #N/A | 0 | 0 | 0 |  |  | 0.44888
[149 empty] | #N/A | 0 | 0 | 0 |  |  | 0.46459
[149 empty] | #N/A | 0 | 0 | 0 |  |  | 0.50451
[149 empty] | #N/A | 0 | 0 | 0 |  |  | 0.51878
[149 empty] | #N/A | 0 | 0 | 0 |  |  | 0.55988
[149 empty] | #N/A | 0 | 0 | 0 |  |  | 0.64668
[149 empty] | #N/A | 0 | 0 | 0 |  |  | 0.77392
[149 empty] | #N/A | 0 | 0 | 0 |  |  | 0.76504
[149 empty] | #N/A | 0 | 0 | 0 |  |  | 0.72989
[149 empty] | #N/A | 0 | 0 | 0 |  |  | 0.65302
[149 empty] | #N/A | 0 | 0 | 0 |  |  | 0.57853
[149 empty] | #N/A | 0 | 0 | 0 |  |  | 0.54285
[149 empty] | #N/A | 0 | 0 | 0 |  |  | 0.51086
[149 empty] | #N/A | 0 | 0 | 0 |  |  | 0.47912
[149 empty] | #N/A | 0 | 0 | 0 |  |  | 0.44988
[149 empty] | #N/A | 0 | 0 | 0 |  |  | 0.52504
[149 empty] | #N/A | 0 | 0 | 0 |  |  | 0.55752
[149 empty] | #N/A | 0 | 0 | 0 |  |  | 0.58395
[149 empty] | #N/A | 0 | 0 | 0 |  |  | 0.58365
[149 empty] | #N/A | 0 | 0 | 0 |  |  | 0.54443
[149 empty] | #N/A | 0 | 0 | 0 |  |  | 0.55625
[149 empty] | #N/A | 0 | 0 | 0 |  |  | 0.52105
[149 empty] | #N/A | 0 | 0 | 0 |  |  | 0.48205
[149 empty] | #N/A | 0 | 0 | 0 |  |  | 0.47216
[149 empty] | #N/A | 0 | 0 | 0 |  |  | 0.45435
[149 empty] | #N/A | 0 | 0 | 0 |  |  | 0.46787
[149 empty] | #N/A | 0 | 0 | 0 |  |  | 0.50622
[149 empty] | #N/A | 0 | 0 | 0 |  |  | 0.51746
[149 empty] | #N/A | 0 | 0 | 0 |  |  | 0.55721
[149 empty] | #N/A | 0 | 0 | 0 |  |  | 0.64392
[149 empty] | #N/A | 0 | 0 | 0 |  |  | 0.77563
[149 empty] | #N/A | 0 | 0 | 0 |  |  | 0.76876
[149 empty] | #N/A | 0 | 0 | 0 |  |  | 0.74954
[149 empty] | #N/A | 0 | 0 | 0 |  |  | 0.68108
[149 empty] | #N/A | 0 | 0 | 0 |  |  | 0.61805
[149 empty] | #N/A | 0 | 0 | 0 |  |  | 0.56863
[149 empty] | #N/A | 0 | 0 | 0 |  |  | 0.52084
[149 empty] | #N/A | 0 | 0 | 0 |  |  | 0.48122
[149 empty] | #N/A | 0 | 0 | 0 |  |  | 0.4459
[149 empty] | #N/A | 0 | 0 | 0 |  |  | 0.51983
[149 empty] | #N/A | 0 | 0 | 0 |  |  | 0.56798
[149 empty] | #N/A | 0 | 0 | 0 |  |  | 0.59476
[149 empty] | #N/A | 0 | 0 | 0 |  |  | 0.58785
[149 empty] | #N/A | 0 | 0 | 0 |  |  | 0.54399
[149 empty] | #N/A | 0 | 0 | 0 |  |  | 0.55703
[149 empty] | #N/A | 0 | 0 | 0 |  |  | 0.52202
[149 empty] | #N/A | 0 | 0 | 0 |  |  | 0.48183
[149 empty] | #N/A | 0 | 0 | 0 |  |  | 0.47041
[149 empty] | #N/A | 0 | 0 | 0 |  |  | 0.41132
[149 empty] | #N/A | 0 | 0 | 0 |  |  | 0.42484
[149 empty] | #N/A | 0 | 0 | 0 |  |  | 0.45264
[149 empty] | #N/A | 0 | 0 | 0 |  |  | 0.47291
[149 empty] | #N/A | 0 | 0 | 0 |  |  | 0.51212
[149 empty] | #N/A | 0 | 0 | 0 |  |  | 0.60216
[149 empty] | #N/A | 0 | 0 | 0 |  |  | 0.72923
[149 empty] | #N/A | 0 | 0 | 0 |  |  | 0.72183
[149 empty] | #N/A | 0 | 0 | 0 |  |  | 0.69583
[149 empty] | #N/A | 0 | 0 | 0 |  |  | 0.65075
[149 empty] | #N/A | 0 | 0 | 0 |  |  | 0.60733
[149 empty] | #N/A | 0 | 0 | 0 |  |  | 0.56299
[149 empty] | #N/A | 0 | 0 | 0 |  |  | 0.5274
[149 empty] | #N/A | 0 | 0 | 0 |  |  | 0.49409
[149 empty] | #N/A | 0 | 0 | 0 |  |  | 0.46984
[149 empty] | #N/A | 0 | 0 | 0 |  |  | 0.54171
[149 empty] | #N/A | 0 | 0 | 0 |  |  | 0.58759
[149 empty] | #N/A | 0 | 0 | 0 |  |  | 0.60453
[149 empty] | #N/A | 0 | 0 | 0 |  |  | 0.61245
[149 empty] | #N/A | 0 | 0 | 0 |  |  | 0.60545
[149 empty] | #N/A | 0 | 0 | 0 |  |  | 0.56973
[149 empty] | #N/A | 0 | 0 | 0 |  |  | 0.50626
[149 empty] | #N/A | 0 | 0 | 0 |  |  | 0.43986
[149 empty] | #N/A | 0 | 0 | 0 |  |  | 0.40029
[149 empty] | #N/A | 0 | 0 | 0 |  |  | 0.331
[149 empty] | #N/A | 0 | 0 | 0 |  |  | 0.3391
[149 empty] | #N/A | 0 | 0 | 0 |  |  | 0.35652
[149 empty] | #N/A | 0 | 0 | 0 |  |  | 0.37302
[149 empty] | #N/A | 0 | 0 | 0 |  |  | 0.39902
[149 empty] | #N/A | 0 | 0 | 0 |  |  | 0.46152
[149 empty] | #N/A | 0 | 0 | 0 |  |  | 0.5552
[149 empty] | #N/A | 0 | 0 | 0 |  |  | 0.54767
[149 empty] | #N/A | 0 | 0 | 0 |  |  | 0.52473
[149 empty] | #N/A | 0 | 0 | 0 |  |  | 0.49641
[149 empty] | #N/A | 0 | 0 | 0 |  |  | 0.47781
[149 empty] | #N/A | 0 | 0 | 0 |  |  | 0.45111
[149 empty] | #N/A | 0 | 0 | 0 |  |  | 0.43272
[149 empty] | #N/A | 0 | 0 | 0 |  |  | 0.41784
[149 empty] | #N/A | 0 | 0 | 0 |  |  | 0.39976
[149 empty] | #N/A | 0 | 0 | 0 |  |  | 0.45859
[149 empty] | #N/A | 0 | 0 | 0 |  |  | 0.48674
[149 empty] | #N/A | 0 | 0 | 0 |  |  | 0.4972
[149 empty] | #N/A | 0 | 0 | 0 |  |  | 0.49177
[149 empty] | #N/A | 0 | 0 | 0 |  |  | 0.48197
[149 empty] | #N/A | 0 | 0 | 0 |  |  | 0.45273
[149 empty] | #N/A | 0 | 0 | 0 |  |  | 0.39919
[149 empty] | #N/A | 0 | 0 | 0 |  |  | 0.33516
[149 empty] | #N/A | 0 | 0 | 0 |  |  | 0.31892
[149 empty] | #N/A | 0 | 0 | 0 |  |  | 0.35442
[149 empty] | #N/A | 0 | 0 | 0 |  |  | 0.36238
[149 empty] | #N/A | 0 | 0 | 0 |  |  | 0.38453
[149 empty] | #N/A | 0 | 0 | 0 |  |  | 0.40138
[149 empty] | #N/A | 0 | 0 | 0 |  |  | 0.43601
[149 empty] | #N/A | 0 | 0 | 0 |  |  | 0.51112
[149 empty] | #N/A | 0 | 0 | 0 |  |  | 0.61985
[149 empty] | #N/A | 0 | 0 | 0 |  |  | 0.61289
[149 empty] | #N/A | 0 | 0 | 0 |  |  | 0.60483
[149 empty] | #N/A | 0 | 0 | 0 |  |  | 0.58036
[149 empty] | #N/A | 0 | 0 | 0 |  |  | 0.55808
[149 empty] | #N/A | 0 | 0 | 0 |  |  | 0.53305
[149 empty] | #N/A | 0 | 0 | 0 |  |  | 0.50254
[149 empty] | #N/A | 0 | 0 | 0 |  |  | 0.48148
[149 empty] | #N/A | 0 | 0 | 0 |  |  | 0.46157
[149 empty] | #N/A | 0 | 0 | 0 |  |  | 0.52442
[149 empty] | #N/A | 0 | 0 | 0 |  |  | 0.56321
[149 empty] | #N/A | 0 | 0 | 0 |  |  | 0.57607
[149 empty] | #N/A | 0 | 0 | 0 |  |  | 0.56478
[149 empty] | #N/A | 0 | 0 | 0 |  |  | 0.54986
[149 empty] | #N/A | 0 | 0 | 0 |  |  | 0.51545
[149 empty] | #N/A | 0 | 0 | 0 |  |  | 0.45566
[149 empty] | #N/A | 0 | 0 | 0 |  |  | 0.3798
[149 empty] | #N/A | 0 | 0 | 0 |  |  | 0.35507
[149 empty] | #N/A | 0 | 0 | 0 |  |  | 0.42782
[149 empty] | #N/A | 0 | 0 | 0 |  |  | 0.44126
[149 empty] | #N/A | 0 | 0 | 0 |  |  | 0.46875
[149 empty] | #N/A | 0 | 0 | 0 |  |  | 0.49055
[149 empty] | #N/A | 0 | 0 | 0 |  |  | 0.53918
[149 empty] | #N/A | 0 | 0 | 0 |  |  | 0.64466
[149 empty] | #N/A | 0 | 0 | 0 |  |  | 0.78854
[149 empty] | #N/A | 0 | 0 | 0 |  |  | 0.77699
[149 empty] | #N/A | 0 | 0 | 0 |  |  | 0.75619
[149 empty] | #N/A | 0 | 0 | 0 |  |  | 0.71391
[149 empty] | #N/A | 0 | 0 | 0 |  |  | 0.67679
[149 empty] | #N/A | 0 | 0 | 0 |  |  | 0.63757
[149 empty] | #N/A | 0 | 0 | 0 |  |  | 0.59962
[149 empty] | #N/A | 0 | 0 | 0 |  |  | 0.57073
[149 empty] | #N/A | 0 | 0 | 0 |  |  | 0.54478
[149 empty] | #N/A | 0 | 0 | 0 |  |  | 0.62781
[149 empty] | #N/A | 0 | 0 | 0 |  |  | 0.68366
[149 empty] | #N/A | 0 | 0 | 0 |  |  | 0.70231
[149 empty] | #N/A | 0 | 0 | 0 |  |  | 0.69041
[149 empty] | #N/A | 0 | 0 | 0 |  |  | 0.67294
[149 empty] | #N/A | 0 | 0 | 0 |  |  | 0.63206
[149 empty] | #N/A | 0 | 0 | 0 |  |  | 0.55892
[149 empty] | #N/A | 0 | 0 | 0 |  |  | 0.48074
[149 empty] | #N/A | 0 | 0 | 0 |  |  | 0.43211
[149 empty] | #N/A | 0 | 0 | 0 |  |  | 0.44038
[149 empty] | #N/A | 0 | 0 | 0 |  |  | 0.45579
[149 empty] | #N/A | 0 | 0 | 0 |  |  | 0.48958
[149 empty] | #N/A | 0 | 0 | 0 |  |  | 0.50635
[149 empty] | #N/A | 0 | 0 | 0 |  |  | 0.54775
[149 empty] | #N/A | 0 | 0 | 0 |  |  | 0.6346
[149 empty] | #N/A | 0 | 0 | 0 |  |  | 0.76744
[149 empty] | #N/A | 0 | 0 | 0 |  |  | 0.75387
[149 empty] | #N/A | 0 | 0 | 0 |  |  | 0.72122
[149 empty] | #N/A | 0 | 0 | 0 |  |  | 0.64484
[149 empty] | #N/A | 0 | 0 | 0 |  |  | 0.57708
[149 empty] | #N/A | 0 | 0 | 0 |  |  | 0.54136
[149 empty] | #N/A | 0 | 0 | 0 |  |  | 0.50919
[149 empty] | #N/A | 0 | 0 | 0 |  |  | 0.48144
[149 empty] | #N/A | 0 | 0 | 0 |  |  | 0.4645
[149 empty] | #N/A | 0 | 0 | 0 |  |  | 0.54023
[149 empty] | #N/A | 0 | 0 | 0 |  |  | 0.57397
[149 empty] | #N/A | 0 | 0 | 0 |  |  | 0.59293
[149 empty] | #N/A | 0 | 0 | 0 |  |  | 0.58903
[149 empty] | #N/A | 0 | 0 | 0 |  |  | 0.54447
[149 empty] | #N/A | 0 | 0 | 0 |  |  | 0.55791
[149 empty] | #N/A | 0 | 0 | 0 |  |  | 0.52175
[149 empty] | #N/A | 0 | 0 | 0 |  |  | 0.48341
[149 empty] | #N/A | 0 | 0 | 0 |  |  | 0.4673
[149 empty] | #N/A | 0 | 0 | 0 |  |  | 0.45071
[149 empty] | #N/A | 0 | 0 | 0 |  |  | 0.47002
[149 empty] | #N/A | 0 | 0 | 0 |  |  | 0.50639
[149 empty] | #N/A | 0 | 0 | 0 |  |  | 0.51987
[149 empty] | #N/A | 0 | 0 | 0 |  |  | 0.55992
[149 empty] | #N/A | 0 | 0 | 0 |  |  | 0.64606
[149 empty] | #N/A | 0 | 0 | 0 |  |  | 0.77497
[149 empty] | #N/A | 0 | 0 | 0 |  |  | 0.76473
[149 empty] | #N/A | 0 | 0 | 0 |  |  | 0.72954
[149 empty] | #N/A | 0 | 0 | 0 |  |  | 0.6606
[149 empty] | #N/A | 0 | 0 | 0 |  |  | 0.58776
[149 empty] | #N/A | 0 | 0 | 0 |  |  | 0.54596
[149 empty] | #N/A | 0 | 0 | 0 |  |  | 0.5116
[149 empty] | #N/A | 0 | 0 | 0 |  |  | 0.48004
[149 empty] | #N/A | 0 | 0 | 0 |  |  | 0.44997
[149 empty] | #N/A | 0 | 0 | 0 |  |  | 0.52259
[149 empty] | #N/A | 0 | 0 | 0 |  |  | 0.57437
[149 empty] | #N/A | 0 | 0 | 0 |  |  | 0.60011
[149 empty] | #N/A | 0 | 0 | 0 |  |  | 0.58802
[149 empty] | #N/A | 0 | 0 | 0 |  |  | 0.54342
[149 empty] | #N/A | 0 | 0 | 0 |  |  | 0.55384
[149 empty] | #N/A | 0 | 0 | 0 |  |  | 0.52254
[149 empty] | #N/A | 0 | 0 | 0 |  |  | 0.48345
[149 empty] | #N/A | 0 | 0 | 0 |  |  | 0.47291
[149 empty] | #N/A | 0 | 0 | 0 |  |  | 0.4171
[149 empty] | #N/A | 0 | 0 | 0 |  |  | 0.42664
[149 empty] | #N/A | 0 | 0 | 0 |  |  | 0.44988
[149 empty] | #N/A | 0 | 0 | 0 |  |  | 0.467
[149 empty] | #N/A | 0 | 0 | 0 |  |  | 0.50709
[149 empty] | #N/A | 0 | 0 | 0 |  |  | 0.60404
[149 empty] | #N/A | 0 | 0 | 0 |  |  | 0.73142
[149 empty] | #N/A | 0 | 0 | 0 |  |  | 0.71999
[149 empty] | #N/A | 0 | 0 | 0 |  |  | 0.69141
[149 empty] | #N/A | 0 | 0 | 0 |  |  | 0.65499
[149 empty] | #N/A | 0 | 0 | 0 |  |  | 0.62265
[149 empty] | #N/A | 0 | 0 | 0 |  |  | 0.59218
[149 empty] | #N/A | 0 | 0 | 0 |  |  | 0.56574
[149 empty] | #N/A | 0 | 0 | 0 |  |  | 0.54237
[149 empty] | #N/A | 0 | 0 | 0 |  |  | 0.51803
[149 empty] | #N/A | 0 | 0 | 0 |  |  | 0.59389
[149 empty] | #N/A | 0 | 0 | 0 |  |  | 0.64094
[149 empty] | #N/A | 0 | 0 | 0 |  |  | 0.65246
[149 empty] | #N/A | 0 | 0 | 0 |  |  | 0.63276
[149 empty] | #N/A | 0 | 0 | 0 |  |  | 0.61499
[149 empty] | #N/A | 0 | 0 | 0 |  |  | 0.57664
[149 empty] | #N/A | 0 | 0 | 0 |  |  | 0.51059
[149 empty] | #N/A | 0 | 0 | 0 |  |  | 0.43579
[149 empty] | #N/A | 0 | 0 | 0 |  |  | 0.39399
[149 empty] | #N/A | 0 | 0 | 0 |  |  | 0.39863
[149 empty] | #N/A | 0 | 0 | 0 |  |  | 0.41062
[149 empty] | #N/A | 0 | 0 | 0 |  |  | 0.43224
[149 empty] | #N/A | 0 | 0 | 0 |  |  | 0.45295
[149 empty] | #N/A | 0 | 0 | 0 |  |  | 0.49466
[149 empty] | #N/A | 0 | 0 | 0 |  |  | 0.58273
[149 empty] | #N/A | 0 | 0 | 0 |  |  | 0.71247
[149 empty] | #N/A | 0 | 0 | 0 |  |  | 0.69868
[149 empty] | #N/A | 0 | 0 | 0 |  |  | 0.6683
[149 empty] | #N/A | 0 | 0 | 0 |  |  | 0.62751
[149 empty] | #N/A | 0 | 0 | 0 |  |  | 0.60313
[149 empty] | #N/A | 0 | 0 | 0 |  |  | 0.57441
[149 empty] | #N/A | 0 | 0 | 0 |  |  | 0.54719
[149 empty] | #N/A | 0 | 0 | 0 |  |  | 0.52329
[149 empty] | #N/A | 0 | 0 | 0 |  |  | 0.49961
[149 empty] | #N/A | 0 | 0 | 0 |  |  | 0.57634
[149 empty] | #N/A | 0 | 0 | 0 |  |  | 0.62322
[149 empty] | #N/A | 0 | 0 | 0 |  |  | 0.63779
[149 empty] | #N/A | 0 | 0 | 0 |  |  | 0.62571
[149 empty] | #N/A | 0 | 0 | 0 |  |  | 0.61061
[149 empty] | #N/A | 0 | 0 | 0 |  |  | 0.57336
[149 empty] | #N/A | 0 | 0 | 0 |  |  | 0.51051
[149 empty] | #N/A | 0 | 0 | 0 |  |  | 0.43898
[149 empty] | #N/A | 0 | 0 | 0 |  |  | 0.39762
[149 empty] | #N/A | 0 | 0 | 0 |  |  | 0.43631
[149 empty] | #N/A | 0 | 0 | 0 |  |  | 0.45067
[149 empty] | #N/A | 0 | 0 | 0 |  |  | 0.47864
[149 empty] | #N/A | 0 | 0 | 0 |  |  | 0.50083
[149 empty] | #N/A | 0 | 0 | 0 |  |  | 0.54994
[149 empty] | #N/A | 0 | 0 | 0 |  |  | 0.65622
[149 empty] | #N/A | 0 | 0 | 0 |  |  | 0.80246
[149 empty] | #N/A | 0 | 0 | 0 |  |  | 0.78797
[149 empty] | #N/A | 0 | 0 | 0 |  |  | 0.74958
[149 empty] | #N/A | 0 | 0 | 0 |  |  | 0.70095
[149 empty] | #N/A | 0 | 0 | 0 |  |  | 0.66607
[149 empty] | #N/A | 0 | 0 | 0 |  |  | 0.60777
[149 empty] | #N/A | 0 | 0 | 0 |  |  | 0.56548
[149 empty] | #N/A | 0 | 0 | 0 |  |  | 0.53357
[149 empty] | #N/A | 0 | 0 | 0 |  |  | 0.50044
[149 empty] | #N/A | 0 | 0 | 0 |  |  | 0.58133
[149 empty] | #N/A | 0 | 0 | 0 |  |  | 0.63359
[149 empty] | #N/A | 0 | 0 | 0 |  |  | 0.65946
[149 empty] | #N/A | 0 | 0 | 0 |  |  | 0.66235
[149 empty] | #N/A | 0 | 0 | 0 |  |  | 0.65215
[149 empty] | #N/A | 0 | 0 | 0 |  |  | 0.61433
[149 empty] | #N/A | 0 | 0 | 0 |  |  | 0.54517
[149 empty] | #N/A | 0 | 0 | 0 |  |  | 0.46634
[149 empty] | #N/A | 0 | 0 | 0 |  |  | 0.42992
[149 empty] | #N/A | 0 | 0 | 0 |  |  | 0.47334
[149 empty] | #N/A | 0 | 0 | 0 |  |  | 0.49085
[149 empty] | #N/A | 0 | 0 | 0 |  |  | 0.52044
[149 empty] | #N/A | 0 | 0 | 0 |  |  | 0.54697
[149 empty] | #N/A | 0 | 0 | 0 |  |  | 0.60343
[149 empty] | #N/A | 0 | 0 | 0 |  |  | 0.72262
[149 empty] | #N/A | 0 | 0 | 0 |  |  | 0.88707
[149 empty] | #N/A | 0 | 0 | 0 |  |  | 0.87604
[149 empty] | #N/A | 0 | 0 | 0 |  |  | 0.83949
[149 empty] | #N/A | 0 | 0 | 0 |  |  | 0.77545
[149 empty] | #N/A | 0 | 0 | 0 |  |  | 0.72744
[149 empty] | #N/A | 0 | 0 | 0 |  |  | 0.68349
[149 empty] | #N/A | 0 | 0 | 0 |  |  | 0.64782
[149 empty] | #N/A | 0 | 0 | 0 |  |  | 0.61459
[149 empty] | #N/A | 0 | 0 | 0 |  |  | 0.57275
[149 empty] | #N/A | 0 | 0 | 0 |  |  | 0.65828
[149 empty] | #N/A | 0 | 0 | 0 |  |  | 0.71522
[149 empty] | #N/A | 0 | 0 | 0 |  |  | 0.73947
[149 empty] | #N/A | 0 | 0 | 0 |  |  | 0.73155
[149 empty] | #N/A | 0 | 0 | 0 |  |  | 0.71483
[149 empty] | #N/A | 0 | 0 | 0 |  |  | 0.67141
[149 empty] | #N/A | 0 | 0 | 0 |  |  | 0.59634
[149 empty] | #N/A | 0 | 0 | 0 |  |  | 0.51007
[149 empty] | #N/A | 0 | 0 | 0 |  |  | 0.46306
[149 empty] | #N/A | 0 | 0 | 0 |  |  | 0.43285
[149 empty] | #N/A | 0 | 0 | 0 |  |  | 0.44958
[149 empty] | #N/A | 0 | 0 | 0 |  |  | 0.47741
[149 empty] | #N/A | 0 | 0 | 0 |  |  | 0.50188
[149 empty] | #N/A | 0 | 0 | 0 |  |  | 0.55191
[149 empty] | #N/A | 0 | 0 | 0 |  |  | 0.65771
[149 empty] | #N/A | 0 | 0 | 0 |  |  | 0.80474
[149 empty] | #N/A | 0 | 0 | 0 |  |  | 0.79436
[149 empty] | #N/A | 0 | 0 | 0 |  |  | 0.7674
[149 empty] | #N/A | 0 | 0 | 0 |  |  | 0.71978
[149 empty] | #N/A | 0 | 0 | 0 |  |  | 0.67876
[149 empty] | #N/A | 0 | 0 | 0 |  |  | 0.63801
[149 empty] | #N/A | 0 | 0 | 0 |  |  | 0.60011
[149 empty] | #N/A | 0 | 0 | 0 |  |  | 0.5689
[149 empty] | #N/A | 0 | 0 | 0 |  |  | 0.53896
[149 empty] | #N/A | 0 | 0 | 0 |  |  | 0.61989
[149 empty] | #N/A | 0 | 0 | 0 |  |  | 0.6732
[149 empty] | #N/A | 0 | 0 | 0 |  |  | 0.68922
[149 empty] | #N/A | 0 | 0 | 0 |  |  | 0.6767
[149 empty] | #N/A | 0 | 0 | 0 |  |  | 0.66239
[149 empty] | #N/A | 0 | 0 | 0 |  |  | 0.62041
[149 empty] | #N/A | 0 | 0 | 0 |  |  | 0.54924
[149 empty] | #N/A | 0 | 0 | 0 |  |  | 0.46787
[149 empty] | #N/A | 0 | 0 | 0 |  |  | 0.42099
[149 empty] | #N/A | 0 | 0 | 0 |  |  | 0.42834
[149 empty] | #N/A | 0 | 0 | 0 |  |  | 0.44201
[149 empty] | #N/A | 0 | 0 | 0 |  |  | 0.48037
[149 empty] | #N/A | 0 | 0 | 0 |  |  | 0.49032
[149 empty] | #N/A | 0 | 0 | 0 |  |  | 0.52783
[149 empty] | #N/A | 0 | 0 | 0 |  |  | 0.61068
[149 empty] | #N/A | 0 | 0 | 0 |  |  | 0.75418
[149 empty] | #N/A | 0 | 0 | 0 |  |  | 0.72294
[149 empty] | #N/A | 0 | 0 | 0 |  |  | 0.67826
[149 empty] | #N/A | 0 | 0 | 0 |  |  | 0.59786
[149 empty] | #N/A | 0 | 0 | 0 |  |  | 0.55139
[149 empty] | #N/A | 0 | 0 | 0 |  |  | 0.50808
[149 empty] | #N/A | 0 | 0 | 0 |  |  | 0.4659
[149 empty] | #N/A | 0 | 0 | 0 |  |  | 0.45153
[149 empty] | #N/A | 0 | 0 | 0 |  |  | 0.44597
[149 empty] | #N/A | 0 | 0 | 0 |  |  | 0.50318
[149 empty] | #N/A | 0 | 0 | 0 |  |  | 0.5275
[149 empty] | #N/A | 0 | 0 | 0 |  |  | 0.52505
[149 empty] | #N/A | 0 | 0 | 0 |  |  | 0.51143
[149 empty] | #N/A | 0 | 0 | 0 |  |  | 0.47995
[149 empty] | #N/A | 0 | 0 | 0 |  |  | 0.48556
[149 empty] | #N/A | 0 | 0 | 0 |  |  | 0.46345
[149 empty] | #N/A | 0 | 0 | 0 |  |  | 0.42052
[149 empty] | #N/A | 0 | 0 | 0 |  |  | 0.43004
[149 empty] | #N/A | 0 | 0 | 0 |  |  | 0.42372
[149 empty] | #N/A | 0 | 0 | 0 |  |  | 0.43664
[149 empty] | #N/A | 0 | 0 | 0 |  |  | 0.47179
[149 empty] | #N/A | 0 | 0 | 0 |  |  | 0.48212
[149 empty] | #N/A | 0 | 0 | 0 |  |  | 0.52001
[149 empty] | #N/A | 0 | 0 | 0 |  |  | 0.60243
[149 empty] | #N/A | 0 | 0 | 0 |  |  | 0.74594
[149 empty] | #N/A | 0 | 0 | 0 |  |  | 0.71653
[149 empty] | #N/A | 0 | 0 | 0 |  |  | 0.67421
[149 empty] | #N/A | 0 | 0 | 0 |  |  | 0.60026
[149 empty] | #N/A | 0 | 0 | 0 |  |  | 0.55238
[149 empty] | #N/A | 0 | 0 | 0 |  |  | 0.51991
[149 empty] | #N/A | 0 | 0 | 0 |  |  | 0.49541
[149 empty] | #N/A | 0 | 0 | 0 |  |  | 0.47797
[149 empty] | #N/A | 0 | 0 | 0 |  |  | 0.46034
[149 empty] | #N/A | 0 | 0 | 0 |  |  | 0.50983
[149 empty] | #N/A | 0 | 0 | 0 |  |  | 0.53692
[149 empty] | #N/A | 0 | 0 | 0 |  |  | 0.53617
[149 empty] | #N/A | 0 | 0 | 0 |  |  | 0.51831
[149 empty] | #N/A | 0 | 0 | 0 |  |  | 0.48395
[149 empty] | #N/A | 0 | 0 | 0 |  |  | 0.48984
[149 empty] | #N/A | 0 | 0 | 0 |  |  | 0.46864
[149 empty] | #N/A | 0 | 0 | 0 |  |  | 0.42844
[149 empty] | #N/A | 0 | 0 | 0 |  |  | 0.4348
[149 empty] | #N/A | 0 | 0 | 0 |  |  | 0.4159
[149 empty] | #N/A | 0 | 0 | 0 |  |  | 0.42655
[149 empty] | #N/A | 0 | 0 | 0 |  |  | 0.45964
[149 empty] | #N/A | 0 | 0 | 0 |  |  | 0.47076
[149 empty] | #N/A | 0 | 0 | 0 |  |  | 0.52043
[149 empty] | #N/A | 0 | 0 | 0 |  |  | 0.64593
[149 empty] | #N/A | 0 | 0 | 0 |  |  | 0.81851
[149 empty] | #N/A | 0 | 0 | 0 |  |  | 0.78675
[149 empty] | #N/A | 0 | 0 | 0 |  |  | 0.74089
[149 empty] | #N/A | 0 | 0 | 0 |  |  | 0.67246
[149 empty] | #N/A | 0 | 0 | 0 |  |  | 0.62651
[149 empty] | #N/A | 0 | 0 | 0 |  |  | 0.58914
[149 empty] | #N/A | 0 | 0 | 0 |  |  | 0.54569
[149 empty] | #N/A | 0 | 0 | 0 |  |  | 0.52863
[149 empty] | #N/A | 0 | 0 | 0 |  |  | 0.51779
[149 empty] | #N/A | 0 | 0 | 0 |  |  | 0.58429
[149 empty] | #N/A | 0 | 0 | 0 |  |  | 0.62538
[149 empty] | #N/A | 0 | 0 | 0 |  |  | 0.63509
[149 empty] | #N/A | 0 | 0 | 0 |  |  | 0.62991
[149 empty] | #N/A | 0 | 0 | 0 |  |  | 0.62307
[149 empty] | #N/A | 0 | 0 | 0 |  |  | 0.59711
[149 empty] | #N/A | 0 | 0 | 0 |  |  | 0.52759
[149 empty] | #N/A | 0 | 0 | 0 |  |  | 0.45568
[149 empty] | #N/A | 0 | 0 | 0 |  |  | 0.42556
[149 empty] | #N/A | 0 | 0 | 0 |  |  | 0.40106
[149 empty] | #N/A | 0 | 0 | 0 |  |  | 0.40902
[149 empty] | #N/A | 0 | 0 | 0 |  |  | 0.43782
[149 empty] | #N/A | 0 | 0 | 0 |  |  | 0.44752
[149 empty] | #N/A | 0 | 0 | 0 |  |  | 0.49262
[149 empty] | #N/A | 0 | 0 | 0 |  |  | 0.60215
[149 empty] | #N/A | 0 | 0 | 0 |  |  | 0.75272
[149 empty] | #N/A | 0 | 0 | 0 |  |  | 0.7186
[149 empty] | #N/A | 0 | 0 | 0 |  |  | 0.67788
[149 empty] | #N/A | 0 | 0 | 0 |  |  | 0.61893
[149 empty] | #N/A | 0 | 0 | 0 |  |  | 0.57425
[149 empty] | #N/A | 0 | 0 | 0 |  |  | 0.54244
[149 empty] | #N/A | 0 | 0 | 0 |  |  | 0.49168
[149 empty] | #N/A | 0 | 0 | 0 |  |  | 0.46095
[149 empty] | #N/A | 0 | 0 | 0 |  |  | 0.45784
[149 empty] | #N/A | 0 | 0 | 0 |  |  | 0.53179
[149 empty] | #N/A | 0 | 0 | 0 |  |  | 0.56671
[149 empty] | #N/A | 0 | 0 | 0 |  |  | 0.58038
[149 empty] | #N/A | 0 | 0 | 0 |  |  | 0.58377
[149 empty] | #N/A | 0 | 0 | 0 |  |  | 0.58273
[149 empty] | #N/A | 0 | 0 | 0 |  |  | 0.55375
[149 empty] | #N/A | 0 | 0 | 0 |  |  | 0.48763
[149 empty] | #N/A | 0 | 0 | 0 |  |  | 0.42759
[149 empty] | #N/A | 0 | 0 | 0 |  |  | 0.4036
[149 empty] | #N/A | 0 | 0 | 0 |  |  | 0.37664
[149 empty] | #N/A | 0 | 0 | 0 |  |  | 0.38235
[149 empty] | #N/A | 0 | 0 | 0 |  |  | 0.40567
[149 empty] | #N/A | 0 | 0 | 0 |  |  | 0.41505
[149 empty] | #N/A | 0 | 0 | 0 |  |  | 0.44847
[149 empty] | #N/A | 0 | 0 | 0 |  |  | 0.53867
[149 empty] | #N/A | 0 | 0 | 0 |  |  | 0.66308
[149 empty] | #N/A | 0 | 0 | 0 |  |  | 0.63391
[149 empty] | #N/A | 0 | 0 | 0 |  |  | 0.60535
[149 empty] | #N/A | 0 | 0 | 0 |  |  | 0.55681
[149 empty] | #N/A | 0 | 0 | 0 |  |  | 0.51473
[149 empty] | #N/A | 0 | 0 | 0 |  |  | 0.47801
[149 empty] | #N/A | 0 | 0 | 0 |  |  | 0.44159
[149 empty] | #N/A | 0 | 0 | 0 |  |  | 0.42561
[149 empty] | #N/A | 0 | 0 | 0 |  |  | 0.4192
[149 empty] | #N/A | 0 | 0 | 0 |  |  | 0.47618
[149 empty] | #N/A | 0 | 0 | 0 |  |  | 0.50144
[149 empty] | #N/A | 0 | 0 | 0 |  |  | 0.52137
[149 empty] | #N/A | 0 | 0 | 0 |  |  | 0.52717
[149 empty] | #N/A | 0 | 0 | 0 |  |  | 0.52458
[149 empty] | #N/A | 0 | 0 | 0 |  |  | 0.50318
[149 empty] | #N/A | 0 | 0 | 0 |  |  | 0.44785
[149 empty] | #N/A | 0 | 0 | 0 |  |  | 0.38989
[149 empty] | #N/A | 0 | 0 | 0 |  |  | 0.36533
[149 empty] | #N/A | 0 | 0 | 0 |  |  | 0.43296
[149 empty] | #N/A | 0 | 0 | 0 |  |  | 0.45106
[149 empty] | #N/A | 0 | 0 | 0 |  |  | 0.48551
[149 empty] | #N/A | 0 | 0 | 0 |  |  | 0.49729
[149 empty] | #N/A | 0 | 0 | 0 |  |  | 0.54743
[149 empty] | #N/A | 0 | 0 | 0 |  |  | 0.671
[149 empty] | #N/A | 0 | 0 | 0 |  |  | 0.84396
[149 empty] | #N/A | 0 | 0 | 0 |  |  | 0.79829
[149 empty] | #N/A | 0 | 0 | 0 |  |  | 0.73477
[149 empty] | #N/A | 0 | 0 | 0 |  |  | 0.64716
[149 empty] | #N/A | 0 | 0 | 0 |  |  | 0.5907
[149 empty] | #N/A | 0 | 0 | 0 |  |  | 0.54701
[149 empty] | #N/A | 0 | 0 | 0 |  |  | 0.50888
[149 empty] | #N/A | 0 | 0 | 0 |  |  | 0.49215
[149 empty] | #N/A | 0 | 0 | 0 |  |  | 0.48221
[149 empty] | #N/A | 0 | 0 | 0 |  |  | 0.55724
[149 empty] | #N/A | 0 | 0 | 0 |  |  | 0.60479
[149 empty] | #N/A | 0 | 0 | 0 |  |  | 0.61869
[149 empty] | #N/A | 0 | 0 | 0 |  |  | 0.6153
[149 empty] | #N/A | 0 | 0 | 0 |  |  | 0.6087
[149 empty] | #N/A | 0 | 0 | 0 |  |  | 0.5791
[149 empty] | #N/A | 0 | 0 | 0 |  |  | 0.50874
[149 empty] | #N/A | 0 | 0 | 0 |  |  | 0.43136
[149 empty] | #N/A | 0 | 0 | 0 |  |  | 0.40506
[149 empty] | #N/A | 0 | 0 | 0 |  |  | 0.47608
[149 empty] | #N/A | 0 | 0 | 0 |  |  | 0.49305
[149 empty] | #N/A | 0 | 0 | 0 |  |  | 0.5373
[149 empty] | #N/A | 0 | 0 | 0 |  |  | 0.55464
[149 empty] | #N/A | 0 | 0 | 0 |  |  | 0.62039
[149 empty] | #N/A | 0 | 0 | 0 |  |  | 0.7834
[149 empty] | #N/A | 0 | 0 | 0 |  |  | 1
[149 empty] | #N/A | 0 | 0 | 0 |  |  | 0.94807
[149 empty] | #N/A | 0 | 0 | 0 |  |  | 0.86828
[149 empty] | #N/A | 0 | 0 | 0 |  |  | 0.76809
[149 empty] | #N/A | 0 | 0 | 0 |  |  | 0.70644
[149 empty] | #N/A | 0 | 0 | 0 |  |  | 0.65258
[149 empty] | #N/A | 0 | 0 | 0 |  |  | 0.59654
[149 empty] | #N/A | 0 | 0 | 0 |  |  | 0.56567
[149 empty] | #N/A | 0 | 0 | 0 |  |  | 0.55092
[149 empty] | #N/A | 0 | 0 | 0 |  |  | 0.63019
[149 empty] | #N/A | 0 | 0 | 0 |  |  | 0.68509
[149 empty] | #N/A | 0 | 0 | 0 |  |  | 0.70724
[149 empty] | #N/A | 0 | 0 | 0 |  |  | 0.70847
[149 empty] | #N/A | 0 | 0 | 0 |  |  | 0.70173
[149 empty] | #N/A | 0 | 0 | 0 |  |  | 0.67284
[149 empty] | #N/A | 0 | 0 | 0 |  |  | 0.59188
[149 empty] | #N/A | 0 | 0 | 0 |  |  | 0.50606
[149 empty] | #N/A | 0 | 0 | 0 |  |  | 0.47085
[149 empty] | #N/A | 0 | 0 | 0 |  |  | 0.43324
[149 empty] | #N/A | 0 | 0 | 0 |  |  | 0.44328
[149 empty] | #N/A | 0 | 0 | 0 |  |  | 0.48009
[149 empty] | #N/A | 0 | 0 | 0 |  |  | 0.48933
[149 empty] | #N/A | 0 | 0 | 0 |  |  | 0.52816
[149 empty] | #N/A | 0 | 0 | 0 |  |  | 0.60978
[149 empty] | #N/A | 0 | 0 | 0 |  |  | 0.7522
[149 empty] | #N/A | 0 | 0 | 0 |  |  | 0.72138
[149 empty] | #N/A | 0 | 0 | 0 |  |  | 0.67906
[149 empty] | #N/A | 0 | 0 | 0 |  |  | 0.59876
[149 empty] | #N/A | 0 | 0 | 0 |  |  | 0.55365
[149 empty] | #N/A | 0 | 0 | 0 |  |  | 0.51449
[149 empty] | #N/A | 0 | 0 | 0 |  |  | 0.47293
[149 empty] | #N/A | 0 | 0 | 0 |  |  | 0.44206
[149 empty] | #N/A | 0 | 0 | 0 |  |  | 0.42302
[149 empty] | #N/A | 0 | 0 | 0 |  |  | 0.47161
[149 empty] | #N/A | 0 | 0 | 0 |  |  | 0.49743
[149 empty] | #N/A | 0 | 0 | 0 |  |  | 0.49611
[149 empty] | #N/A | 0 | 0 | 0 |  |  | 0.49371
[149 empty] | #N/A | 0 | 0 | 0 |  |  | 0.47179
[149 empty] | #N/A | 0 | 0 | 0 |  |  | 0.48047
[149 empty] | #N/A | 0 | 0 | 0 |  |  | 0.46416
[149 empty] | #N/A | 0 | 0 | 0 |  |  | 0.42825
[149 empty] | #N/A | 0 | 0 | 0 |  |  | 0.44036
[149 empty] | #N/A | 0 | 0 | 0 |  |  | 0.43815
[149 empty] | #N/A | 0 | 0 | 0 |  |  | 0.45191
[149 empty] | #N/A | 0 | 0 | 0 |  |  | 0.49065
[149 empty] | #N/A | 0 | 0 | 0 |  |  | 0.50318
[149 empty] | #N/A | 0 | 0 | 0 |  |  | 0.53989
[149 empty] | #N/A | 0 | 0 | 0 |  |  | 0.62369
[149 empty] | #N/A | 0 | 0 | 0 |  |  | 0.76827
[149 empty] | #N/A | 0 | 0 | 0 |  |  | 0.72553
[149 empty] | #N/A | 0 | 0 | 0 |  |  | 0.67265
[149 empty] | #N/A | 0 | 0 | 0 |  |  | 0.59385
[149 empty] | #N/A | 0 | 0 | 0 |  |  | 0.54814
[149 empty] | #N/A | 0 | 0 | 0 |  |  | 0.51143
[149 empty] | #N/A | 0 | 0 | 0 |  |  | 0.46831
[149 empty] | #N/A | 0 | 0 | 0 |  |  | 0.44931
[149 empty] | #N/A | 0 | 0 | 0 |  |  | 0.44319
[149 empty] | #N/A | 0 | 0 | 0 |  |  | 0.50483
[149 empty] | #N/A | 0 | 0 | 0 |  |  | 0.53443
[149 empty] | #N/A | 0 | 0 | 0 |  |  | 0.53084
[149 empty] | #N/A | 0 | 0 | 0 |  |  | 0.51148
[149 empty] | #N/A | 0 | 0 | 0 |  |  | 0.48009
[149 empty] | #N/A | 0 | 0 | 0 |  |  | 0.48843
[149 empty] | #N/A | 0 | 0 | 0 |  |  | 0.46826
[149 empty] | #N/A | 0 | 0 | 0 |  |  | 0.42867
[149 empty] | #N/A | 0 | 0 | 0 |  |  | 0.43221
[149 empty] | #N/A | 0 | 0 | 0 |  |  | 0.41595
[149 empty] | #N/A | 0 | 0 | 0 |  |  | 0.42782
[149 empty] | #N/A | 0 | 0 | 0 |  |  | 0.46143
[149 empty] | #N/A | 0 | 0 | 0 |  |  | 0.47307
[149 empty] | #N/A | 0 | 0 | 0 |  |  | 0.5251
[149 empty] | #N/A | 0 | 0 | 0 |  |  | 0.65479
[149 empty] | #N/A | 0 | 0 | 0 |  |  | 0.82841
[149 empty] | #N/A | 0 | 0 | 0 |  |  | 0.77859
[149 empty] | #N/A | 0 | 0 | 0 |  |  | 0.70418
[149 empty] | #N/A | 0 | 0 | 0 |  |  | 0.62227
[149 empty] | #N/A | 0 | 0 | 0 |  |  | 0.59433
[149 empty] | #N/A | 0 | 0 | 0 |  |  | 0.56907
[149 empty] | #N/A | 0 | 0 | 0 |  |  | 0.51949
[149 empty] | #N/A | 0 | 0 | 0 |  |  | 0.50926
[149 empty] | #N/A | 0 | 0 | 0 |  |  | 0.48089
[149 empty] | #N/A | 0 | 0 | 0 |  |  | 0.55314
[149 empty] | #N/A | 0 | 0 | 0 |  |  | 0.60295
[149 empty] | #N/A | 0 | 0 | 0 |  |  | 0.61992
[149 empty] | #N/A | 0 | 0 | 0 |  |  | 0.62256
[149 empty] | #N/A | 0 | 0 | 0 |  |  | 0.62128
[149 empty] | #N/A | 0 | 0 | 0 |  |  | 0.59451
[149 empty] | #N/A | 0 | 0 | 0 |  |  | 0.521
[149 empty] | #N/A | 0 | 0 | 0 |  |  | 0.4496
[149 empty] | #N/A | 0 | 0 | 0 |  |  | 0.41746
[149 empty] | #N/A | 0 | 0 | 0 |  |  | 0.45973
[149 empty] | #N/A | 0 | 0 | 0 |  |  | 0.47476
[149 empty] | #N/A | 0 | 0 | 0 |  |  | 0.51454
[149 empty] | #N/A | 0 | 0 | 0 |  |  | 0.5307
[149 empty] | #N/A | 0 | 0 | 0 |  |  | 0.58914
[149 empty] | #N/A | 0 | 0 | 0 |  |  | 0.73274
[149 empty] | #N/A | 0 | 0 | 0 |  |  | 0.92625
[149 empty] | #N/A | 0 | 0 | 0 |  |  | 0.8761
[149 empty] | #N/A | 0 | 0 | 0 |  |  | 0.80654
[149 empty] | #N/A | 0 | 0 | 0 |  |  | 0.71983
[149 empty] | #N/A | 0 | 0 | 0 |  |  | 0.67072
[149 empty] | #N/A | 0 | 0 | 0 |  |  | 0.62878
[149 empty] | #N/A | 0 | 0 | 0 |  |  | 0.57114
[149 empty] | #N/A | 0 | 0 | 0 |  |  | 0.54286
[149 empty] | #N/A | 0 | 0 | 0 |  |  | 0.53127
[149 empty] | #N/A | 0 | 0 | 0 |  |  | 0.6005
[149 empty] | #N/A | 0 | 0 | 0 |  |  | 0.648
[149 empty] | #N/A | 0 | 0 | 0 |  |  | 0.6644
[149 empty] | #N/A | 0 | 0 | 0 |  |  | 0.66271
[149 empty] | #N/A | 0 | 0 | 0 |  |  | 0.65644
[149 empty] | #N/A | 0 | 0 | 0 |  |  | 0.62585
[149 empty] | #N/A | 0 | 0 | 0 |  |  | 0.55111
[149 empty] | #N/A | 0 | 0 | 0 |  |  | 0.47137
[149 empty] | #N/A | 0 | 0 | 0 |  |  | 0.43782
[149 empty] | #N/A | 0 | 0 | 0 |  |  | 0.45172
[149 empty] | #N/A | 0 | 0 | 0 |  |  | 0.46374
[149 empty] | #N/A | 0 | 0 | 0 |  |  | 0.50144
[149 empty] | #N/A | 0 | 0 | 0 |  |  | 0.51421
[149 empty] | #N/A | 0 | 0 | 0 |  |  | 0.571
[149 empty] | #N/A | 0 | 0 | 0 |  |  | 0.71313
[149 empty] | #N/A | 0 | 0 | 0 |  |  | 0.90711
[149 empty] | #N/A | 0 | 0 | 0 |  |  | 0.8654
[149 empty] | #N/A | 0 | 0 | 0 |  |  | 0.79297
[149 empty] | #N/A | 0 | 0 | 0 |  |  | 0.68608
[149 empty] | #N/A | 0 | 0 | 0 |  |  | 0.62887
[149 empty] | #N/A | 0 | 0 | 0 |  |  | 0.58707
[149 empty] | #N/A | 0 | 0 | 0 |  |  | 0.53815
[149 empty] | #N/A | 0 | 0 | 0 |  |  | 0.51685
[149 empty] | #N/A | 0 | 0 | 0 |  |  | 0.51642
[149 empty] | #N/A | 0 | 0 | 0 |  |  | 0.59565
[149 empty] | #N/A | 0 | 0 | 0 |  |  | 0.64786
[149 empty] | #N/A | 0 | 0 | 0 |  |  | 0.66384
[149 empty] | #N/A | 0 | 0 | 0 |  |  | 0.66096
[149 empty] | #N/A | 0 | 0 | 0 |  |  | 0.65225
[149 empty] | #N/A | 0 | 0 | 0 |  |  | 0.62062
[149 empty] | #N/A | 0 | 0 | 0 |  |  | 0.54296
[149 empty] | #N/A | 0 | 0 | 0 |  |  | 0.46232
[149 empty] | #N/A | 0 | 0 | 0 |  |  | 0.43159
[149 empty] | #N/A | 0 | 0 | 0 |  |  | 0.4783
[149 empty] | #N/A | 0 | 0 | 0 |  |  | 0.49442
[149 empty] | #N/A | 0 | 0 | 0 |  |  | 0.53886
[149 empty] | #N/A | 0 | 0 | 0 |  |  | 0.55351
[149 empty] | #N/A | 0 | 0 | 0 |  |  | 0.62034
[149 empty] | #N/A | 0 | 0 | 0 |  |  | 0.77958
[149 empty] | #N/A | 0 | 0 | 0 |  |  | 0.9942
[149 empty] | #N/A | 0 | 0 | 0 |  |  | 0.9426
[149 empty] | #N/A | 0 | 0 | 0 |  |  | 0.84858
[149 empty] | #N/A | 0 | 0 | 0 |  |  | 0.73835
[149 empty] | #N/A | 0 | 0 | 0 |  |  | 0.68754
[149 empty] | #N/A | 0 | 0 | 0 |  |  | 0.64668
[149 empty] | #N/A | 0 | 0 | 0 |  |  | 0.60465
[149 empty] | #N/A | 0 | 0 | 0 |  |  | 0.55733
[149 empty] | #N/A | 0 | 0 | 0 |  |  | 0.54206
[149 empty] | #N/A | 0 | 0 | 0 |  |  | 0.61516
[149 empty] | #N/A | 0 | 0 | 0 |  |  | 0.66285
[149 empty] | #N/A | 0 | 0 | 0 |  |  | 0.69202
[149 empty] | #N/A | 0 | 0 | 0 |  |  | 0.70531
[149 empty] | #N/A | 0 | 0 | 0 |  |  | 0.70135
[149 empty] | #N/A | 0 | 0 | 0 |  |  | 0.67802
[149 empty] | #N/A | 0 | 0 | 0 |  |  | 0.60135
[149 empty] | #N/A | 0 | 0 | 0 |  |  | 0.51826
[149 empty] | #N/A | 0 | 0 | 0 |  |  | 0.48202
[149 empty] | #N/A | 0 | 0 | 0 |  |  | 0.46557
[149 empty] | #N/A | 0 | 0 | 0 |  |  | 0.48009
[149 empty] | #N/A | 0 | 0 | 0 |  |  | 0.52491
[149 empty] | #N/A | 0 | 0 | 0 |  |  | 0.53711
[149 empty] | #N/A | 0 | 0 | 0 |  |  | 0.5947
[149 empty] | #N/A | 0 | 0 | 0 |  |  | 0.74047
[149 empty] | #N/A | 0 | 0 | 0 |  |  | 0.93624
[149 empty] | #N/A | 0 | 0 | 0 |  |  | 0.88496
[149 empty] | #N/A | 0 | 0 | 0 |  |  | 0.8048
[149 empty] | #N/A | 0 | 0 | 0 |  |  | 0.7063
[149 empty] | #N/A | 0 | 0 | 0 |  |  | 0.635
[149 empty] | #N/A | 0 | 0 | 0 |  |  | 0.58565
[149 empty] | #N/A | 0 | 0 | 0 |  |  | 0.54102
[149 empty] | #N/A | 0 | 0 | 0 |  |  | 0.52321
[149 empty] | #N/A | 0 | 0 | 0 |  |  | 0.51237
[149 empty] | #N/A | 0 | 0 | 0 |  |  | 0.59183
[149 empty] | #N/A | 0 | 0 | 0 |  |  | 0.64268
[149 empty] | #N/A | 0 | 0 | 0 |  |  | 0.66082
[149 empty] | #N/A | 0 | 0 | 0 |  |  | 0.66228
[149 empty] | #N/A | 0 | 0 | 0 |  |  | 0.65795
[149 empty] | #N/A | 0 | 0 | 0 |  |  | 0.6283
[149 empty] | #N/A | 0 | 0 | 0 |  |  | 0.55219
[149 empty] | #N/A | 0 | 0 | 0 |  |  | 0.46218
[149 empty] | #N/A | 0 | 0 | 0 |  |  | 0.43551
[149 empty] | #N/A | 0 | 0 | 0 |  |  | 0.43282
[149 empty] | #N/A | 0 | 0 | 0 |  |  | 0.44602
[149 empty] | #N/A | 0 | 0 | 0 |  |  | 0.48386
[149 empty] | #N/A | 0 | 0 | 0 |  |  | 0.49347
[149 empty] | #N/A | 0 | 0 | 0 |  |  | 0.53094
[149 empty] | #N/A | 0 | 0 | 0 |  |  | 0.61256
[149 empty] | #N/A | 0 | 0 | 0 |  |  | 0.75065
[149 empty] | #N/A | 0 | 0 | 0 |  |  | 0.70946
[149 empty] | #N/A | 0 | 0 | 0 |  |  | 0.65116
[149 empty] | #N/A | 0 | 0 | 0 |  |  | 0.57284
[149 empty] | #N/A | 0 | 0 | 0 |  |  | 0.52095
[149 empty] | #N/A | 0 | 0 | 0 |  |  | 0.48183
[149 empty] | #N/A | 0 | 0 | 0 |  |  | 0.45384
[149 empty] | #N/A | 0 | 0 | 0 |  |  | 0.43838
[149 empty] | #N/A | 0 | 0 | 0 |  |  | 0.41977
[149 empty] | #N/A | 0 | 0 | 0 |  |  | 0.47047
[149 empty] | #N/A | 0 | 0 | 0 |  |  | 0.49173
[149 empty] | #N/A | 0 | 0 | 0 |  |  | 0.51138
[149 empty] | #N/A | 0 | 0 | 0 |  |  | 0.51152
[149 empty] | #N/A | 0 | 0 | 0 |  |  | 0.48744
[149 empty] | #N/A | 0 | 0 | 0 |  |  | 0.49753
[149 empty] | #N/A | 0 | 0 | 0 |  |  | 0.48009
[149 empty] | #N/A | 0 | 0 | 0 |  |  | 0.44979
[149 empty] | #N/A | 0 | 0 | 0 |  |  | 0.44908
[149 empty] | #N/A | 0 | 0 | 0 |  |  | 0.44488
[149 empty] | #N/A | 0 | 0 | 0 |  |  | 0.45657
[149 empty] | #N/A | 0 | 0 | 0 |  |  | 0.49394
[149 empty] | #N/A | 0 | 0 | 0 |  |  | 0.50144
[149 empty] | #N/A | 0 | 0 | 0 |  |  | 0.5349
[149 empty] | #N/A | 0 | 0 | 0 |  |  | 0.61827
[149 empty] | #N/A | 0 | 0 | 0 |  |  | 0.76092
[149 empty] | #N/A | 0 | 0 | 0 |  |  | 0.72572
[149 empty] | #N/A | 0 | 0 | 0 |  |  | 0.68264
[149 empty] | #N/A | 0 | 0 | 0 |  |  | 0.60323
[149 empty] | #N/A | 0 | 0 | 0 |  |  | 0.54701
[149 empty] | #N/A | 0 | 0 | 0 |  |  | 0.51454
[149 empty] | #N/A | 0 | 0 | 0 |  |  | 0.493
[149 empty] | #N/A | 0 | 0 | 0 |  |  | 0.48075
[149 empty] | #N/A | 0 | 0 | 0 |  |  | 0.45577
[149 empty] | #N/A | 0 | 0 | 0 |  |  | 0.5037
[149 empty] | #N/A | 0 | 0 | 0 |  |  | 0.52561
[149 empty] | #N/A | 0 | 0 | 0 |  |  | 0.52462
[149 empty] | #N/A | 0 | 0 | 0 |  |  | 0.511
[149 empty] | #N/A | 0 | 0 | 0 |  |  | 0.48084
[149 empty] | #N/A | 0 | 0 | 0 |  |  | 0.49182
[149 empty] | #N/A | 0 | 0 | 0 |  |  | 0.47047
[149 empty] | #N/A | 0 | 0 | 0 |  |  | 0.4315
[149 empty] | #N/A | 0 | 0 | 0 |  |  | 0.43518
[149 empty] | #N/A | 0 | 0 | 0 |  |  | 0.3487
[149 empty] | #N/A | 0 | 0 | 0 |  |  | 0.35402
[149 empty] | #N/A | 0 | 0 | 0 |  |  | 0.37726
[149 empty] | #N/A | 0 | 0 | 0 |  |  | 0.38414
[149 empty] | #N/A | 0 | 0 | 0 |  |  | 0.41845
[149 empty] | #N/A | 0 | 0 | 0 |  |  | 0.50822
[149 empty] | #N/A | 0 | 0 | 0 |  |  | 0.6366
[149 empty] | #N/A | 0 | 0 | 0 |  |  | 0.61219
[149 empty] | #N/A | 0 | 0 | 0 |  |  | 0.58924
[149 empty] | #N/A | 0 | 0 | 0 |  |  | 0.55059
[149 empty] | #N/A | 0 | 0 | 0 |  |  | 0.52863
[149 empty] | #N/A | 0 | 0 | 0 |  |  | 0.50111
[149 empty] | #N/A | 0 | 0 | 0 |  |  | 0.46619
[149 empty] | #N/A | 0 | 0 | 0 |  |  | 0.44267
[149 empty] | #N/A | 0 | 0 | 0 |  |  | 0.43376
[149 empty] | #N/A | 0 | 0 | 0 |  |  | 0.49545
[149 empty] | #N/A | 0 | 0 | 0 |  |  | 0.52712
[149 empty] | #N/A | 0 | 0 | 0 |  |  | 0.53636
[149 empty] | #N/A | 0 | 0 | 0 |  |  | 0.52943
[149 empty] | #N/A | 0 | 0 | 0 |  |  | 0.52486
[149 empty] | #N/A | 0 | 0 | 0 |  |  | 0.49903
[149 empty] | #N/A | 0 | 0 | 0 |  |  | 0.44371
[149 empty] | #N/A | 0 | 0 | 0 |  |  | 0.38103
[149 empty] | #N/A | 0 | 0 | 0 |  |  | 0.35954
[149 empty] | #N/A | 0 | 0 | 0 |  |  | 0.39931
[149 empty] | #N/A | 0 | 0 | 0 |  |  | 0.40765
[149 empty] | #N/A | 0 | 0 | 0 |  |  | 0.4332
[149 empty] | #N/A | 0 | 0 | 0 |  |  | 0.44394
[149 empty] | #N/A | 0 | 0 | 0 |  |  | 0.48414
[149 empty] | #N/A | 0 | 0 | 0 |  |  | 0.59447
[149 empty] | #N/A | 0 | 0 | 0 |  |  | 0.74584
[149 empty] | #N/A | 0 | 0 | 0 |  |  | 0.71559
[149 empty] | #N/A | 0 | 0 | 0 |  |  | 0.67204
[149 empty] | #N/A | 0 | 0 | 0 |  |  | 0.6046
[149 empty] | #N/A | 0 | 0 | 0 |  |  | 0.56954
[149 empty] | #N/A | 0 | 0 | 0 |  |  | 0.52345
[149 empty] | #N/A | 0 | 0 | 0 |  |  | 0.47943
[149 empty] | #N/A | 0 | 0 | 0 |  |  | 0.45261
[149 empty] | #N/A | 0 | 0 | 0 |  |  | 0.45012
[149 empty] | #N/A | 0 | 0 | 0 |  |  | 0.53
[149 empty] | #N/A | 0 | 0 | 0 |  |  | 0.56209
[149 empty] | #N/A | 0 | 0 | 0 |  |  | 0.56968
[149 empty] | #N/A | 0 | 0 | 0 |  |  | 0.58009
[149 empty] | #N/A | 0 | 0 | 0 |  |  | 0.58094
[149 empty] | #N/A | 0 | 0 | 0 |  |  | 0.55417
[149 empty] | #N/A | 0 | 0 | 0 |  |  | 0.49126
[149 empty] | #N/A | 0 | 0 | 0 |  |  | 0.42627
[149 empty] | #N/A | 0 | 0 | 0 |  |  | 0.39898
[149 empty] | #N/A | 0 | 0 | 0 |  |  | 0.33776
[149 empty] | #N/A | 0 | 0 | 0 |  |  | 0.34054
[149 empty] | #N/A | 0 | 0 | 0 |  |  | 0.3618
[149 empty] | #N/A | 0 | 0 | 0 |  |  | 0.36825
[149 empty] | #N/A | 0 | 0 | 0 |  |  | 0.39418
[149 empty] | #N/A | 0 | 0 | 0 |  |  | 0.4668
[149 empty] | #N/A | 0 | 0 | 0 |  |  | 0.57185
[149 empty] | #N/A | 0 | 0 | 0 |  |  | 0.54955
[149 empty] | #N/A | 0 | 0 | 0 |  |  | 0.53396
[149 empty] | #N/A | 0 | 0 | 0 |  |  | 0.50756
[149 empty] | #N/A | 0 | 0 | 0 |  |  | 0.48815
[149 empty] | #N/A | 0 | 0 | 0 |  |  | 0.46157
[149 empty] | #N/A | 0 | 0 | 0 |  |  | 0.41774
[149 empty] | #N/A | 0 | 0 | 0 |  |  | 0.39003
[149 empty] | #N/A | 0 | 0 | 0 |  |  | 0.38258
[149 empty] | #N/A | 0 | 0 | 0 |  |  | 0.43569
[149 empty] | #N/A | 0 | 0 | 0 |  |  | 0.47481
[149 empty] | #N/A | 0 | 0 | 0 |  |  | 0.4766
[149 empty] | #N/A | 0 | 0 | 0 |  |  | 0.47231
[149 empty] | #N/A | 0 | 0 | 0 |  |  | 0.47156
[149 empty] | #N/A | 0 | 0 | 0 |  |  | 0.44649
[149 empty] | #N/A | 0 | 0 | 0 |  |  | 0.39121
[149 empty] | #N/A | 0 | 0 | 0 |  |  | 0.33093
[149 empty] | #N/A | 0 | 0 | 0 |  |  | 0.31552
[149 empty] | #N/A | 0 | 0 | 0 |  |  | 0.41378
[149 empty] | #N/A | 0 | 0 | 0 |  |  | 0.42443
[149 empty] | #N/A | 0 | 0 | 0 |  |  | 0.45883
[149 empty] | #N/A | 0 | 0 | 0 |  |  | 0.4708
[149 empty] | #N/A | 0 | 0 | 0 |  |  | 0.52081
[149 empty] | #N/A | 0 | 0 | 0 |  |  | 0.64654
[149 empty] | #N/A | 0 | 0 | 0 |  |  | 0.81776
[149 empty] | #N/A | 0 | 0 | 0 |  |  | 0.77643
[149 empty] | #N/A | 0 | 0 | 0 |  |  | 0.71591
[149 empty] | #N/A | 0 | 0 | 0 |  |  | 0.64084
[149 empty] | #N/A | 0 | 0 | 0 |  |  | 0.59748
[149 empty] | #N/A | 0 | 0 | 0 |  |  | 0.54965
[149 empty] | #N/A | 0 | 0 | 0 |  |  | 0.5045
[149 empty] | #N/A | 0 | 0 | 0 |  |  | 0.4831
[149 empty] | #N/A | 0 | 0 | 0 |  |  | 0.47264
[149 empty] | #N/A | 0 | 0 | 0 |  |  | 0.54027
[149 empty] | #N/A | 0 | 0 | 0 |  |  | 0.58052
[149 empty] | #N/A | 0 | 0 | 0 |  |  | 0.58137
[149 empty] | #N/A | 0 | 0 | 0 |  |  | 0.57453
[149 empty] | #N/A | 0 | 0 | 0 |  |  | 0.57901
[149 empty] | #N/A | 0 | 0 | 0 |  |  | 0.5628
[149 empty] | #N/A | 0 | 0 | 0 |  |  | 0.4979
[149 empty] | #N/A | 0 | 0 | 0 |  |  | 0.41501
[149 empty] | #N/A | 0 | 0 | 0 |  |  | 0.40765
[149 empty] | #N/A | 0 | 0 | 0 |  |  | 0.50252
[149 empty] | #N/A | 0 | 0 | 0 |  |  | 0.51854
[149 empty] | #N/A | 0 | 0 | 0 |  |  | 0.54824
[149 empty] | #N/A | 0 | 0 | 0 |  |  | 0.60389
[149 empty] | #N/A | 0 | 0 | 0 |  |  | 0.64753
[149 empty] | #N/A | 0 | 0 | 0 |  |  | 0.76587
[149 empty] | #N/A | 0 | 0 | 0 |  |  | 0.92177
[149 empty] | #N/A | 0 | 0 | 0 |  |  | 0.9024
[149 empty] | #N/A | 0 | 0 | 0 |  |  | 0.89505
[149 empty] | #N/A | 0 | 0 | 0 |  |  | 0.85183
[149 empty] | #N/A | 0 | 0 | 0 |  |  | 0.7843
[149 empty] | #N/A | 0 | 0 | 0 |  |  | 0.72897
[149 empty] | #N/A | 0 | 0 | 0 |  |  | 0.68161
[149 empty] | #N/A | 0 | 0 | 0 |  |  | 0.66403
[149 empty] | #N/A | 0 | 0 | 0 |  |  | 0.63264
[149 empty] | #N/A | 0 | 0 | 0 |  |  | 0.70597
[149 empty] | #N/A | 0 | 0 | 0 |  |  | 0.74334
[149 empty] | #N/A | 0 | 0 | 0 |  |  | 0.77478
[149 empty] | #N/A | 0 | 0 | 0 |  |  | 0.76964
[149 empty] | #N/A | 0 | 0 | 0 |  |  | 0.73576
[149 empty] | #N/A | 0 | 0 | 0 |  |  | 0.71229
[149 empty] | #N/A | 0 | 0 | 0 |  |  | 0.63594
[149 empty] | #N/A | 0 | 0 | 0 |  |  | 0.54423
[149 empty] | #N/A | 0 | 0 | 0 |  |  | 0.48843
[149 empty] | #N/A | 0 | 0 | 0 |  |  | 0.4373
[149 empty] | #N/A | 0 | 0 | 0 |  |  | 0.44997
[149 empty] | #N/A | 0 | 0 | 0 |  |  | 0.48918
[149 empty] | #N/A | 0 | 0 | 0 |  |  | 0.50097
[149 empty] | #N/A | 0 | 0 | 0 |  |  | 0.53999
[149 empty] | #N/A | 0 | 0 | 0 |  |  | 0.62293
[149 empty] | #N/A | 0 | 0 | 0 |  |  | 0.76054
[149 empty] | #N/A | 0 | 0 | 0 |  |  | 0.70715
[149 empty] | #N/A | 0 | 0 | 0 |  |  | 0.64805
[149 empty] | #N/A | 0 | 0 | 0 |  |  | 0.57104
[149 empty] | #N/A | 0 | 0 | 0 |  |  | 0.52104
[149 empty] | #N/A | 0 | 0 | 0 |  |  | 0.48518
[149 empty] | #N/A | 0 | 0 | 0 |  |  | 0.45714
[149 empty] | #N/A | 0 | 0 | 0 |  |  | 0.44027
[149 empty] | #N/A | 0 | 0 | 0 |  |  | 0.42236
[149 empty] | #N/A | 0 | 0 | 0 |  |  | 0.47123
[149 empty] | #N/A | 0 | 0 | 0 |  |  | 0.49743
[149 empty] | #N/A | 0 | 0 | 0 |  |  | 0.49239
[149 empty] | #N/A | 0 | 0 | 0 |  |  | 0.47759
[149 empty] | #N/A | 0 | 0 | 0 |  |  | 0.46341
[149 empty] | #N/A | 0 | 0 | 0 |  |  | 0.48235
[149 empty] | #N/A | 0 | 0 | 0 |  |  | 0.46802
[149 empty] | #N/A | 0 | 0 | 0 |  |  | 0.4397
[149 empty] | #N/A | 0 | 0 | 0 |  |  | 0.44653
[149 empty] | #N/A | 0 | 0 | 0 |  |  | 0.4471
[149 empty] | #N/A | 0 | 0 | 0 |  |  | 0.4577
[149 empty] | #N/A | 0 | 0 | 0 |  |  | 0.49489
[149 empty] | #N/A | 0 | 0 | 0 |  |  | 0.50695
[149 empty] | #N/A | 0 | 0 | 0 |  |  | 0.54569
[149 empty] | #N/A | 0 | 0 | 0 |  |  | 0.63255
[149 empty] | #N/A | 0 | 0 | 0 |  |  | 0.77223
[149 empty] | #N/A | 0 | 0 | 0 |  |  | 0.72426
[149 empty] | #N/A | 0 | 0 | 0 |  |  | 0.65465
[149 empty] | #N/A | 0 | 0 | 0 |  |  | 0.56497
[149 empty] | #N/A | 0 | 0 | 0 |  |  | 0.51638
[149 empty] | #N/A | 0 | 0 | 0 |  |  | 0.48419
[149 empty] | #N/A | 0 | 0 | 0 |  |  | 0.45511
[149 empty] | #N/A | 0 | 0 | 0 |  |  | 0.43994
[149 empty] | #N/A | 0 | 0 | 0 |  |  | 0.42339
[149 empty] | #N/A | 0 | 0 | 0 |  |  | 0.4733
[149 empty] | #N/A | 0 | 0 | 0 |  |  | 0.49889
[149 empty] | #N/A | 0 | 0 | 0 |  |  | 0.49055
[149 empty] | #N/A | 0 | 0 | 0 |  |  | 0.47509
[149 empty] | #N/A | 0 | 0 | 0 |  |  | 0.45544
[149 empty] | #N/A | 0 | 0 | 0 |  |  | 0.47688
[149 empty] | #N/A | 0 | 0 | 0 |  |  | 0.46308
[149 empty] | #N/A | 0 | 0 | 0 |  |  | 0.42929
[149 empty] | #N/A | 0 | 0 | 0 |  |  | 0.44159
[149 empty] | #N/A | 0 | 0 | 0 |  |  | 0.39017
[149 empty] | #N/A | 0 | 0 | 0 |  |  | 0.40176
[149 empty] | #N/A | 0 | 0 | 0 |  |  | 0.43249
[149 empty] | #N/A | 0 | 0 | 0 |  |  | 0.43857
[149 empty] | #N/A | 0 | 0 | 0 |  |  | 0.47929
[149 empty] | #N/A | 0 | 0 | 0 |  |  | 0.5882
[149 empty] | #N/A | 0 | 0 | 0 |  |  | 0.73269
[149 empty] | #N/A | 0 | 0 | 0 |  |  | 0.69263
[149 empty] | #N/A | 0 | 0 | 0 |  |  | 0.65163
[149 empty] | #N/A | 0 | 0 | 0 |  |  | 0.5988
[149 empty] | #N/A | 0 | 0 | 0 |  |  | 0.56063
[149 empty] | #N/A | 0 | 0 | 0 |  |  | 0.52085
[149 empty] | #N/A | 0 | 0 | 0 |  |  | 0.47472
[149 empty] | #N/A | 0 | 0 | 0 |  |  | 0.45685
[149 empty] | #N/A | 0 | 0 | 0 |  |  | 0.4496
[149 empty] | #N/A | 0 | 0 | 0 |  |  | 0.5168
[149 empty] | #N/A | 0 | 0 | 0 |  |  | 0.55507
[149 empty] | #N/A | 0 | 0 | 0 |  |  | 0.55738
[149 empty] | #N/A | 0 | 0 | 0 |  |  | 0.55799
[149 empty] | #N/A | 0 | 0 | 0 |  |  | 0.5554
[149 empty] | #N/A | 0 | 0 | 0 |  |  | 0.52726
[149 empty] | #N/A | 0 | 0 | 0 |  |  | 0.46336
[149 empty] | #N/A | 0 | 0 | 0 |  |  | 0.38753
[149 empty] | #N/A | 0 | 0 | 0 |  |  | 0.37777
[149 empty] | #N/A | 0 | 0 | 0 |  |  | 0.3863
[149 empty] | #N/A | 0 | 0 | 0 |  |  | 0.39573
[149 empty] | #N/A | 0 | 0 | 0 |  |  | 0.4274
[149 empty] | #N/A | 0 | 0 | 0 |  |  | 0.44069
[149 empty] | #N/A | 0 | 0 | 0 |  |  | 0.48471
[149 empty] | #N/A | 0 | 0 | 0 |  |  | 0.59343
[149 empty] | #N/A | 0 | 0 | 0 |  |  | 0.73905
[149 empty] | #N/A | 0 | 0 | 0 |  |  | 0.68934
[149 empty] | #N/A | 0 | 0 | 0 |  |  | 0.63
[149 empty] | #N/A | 0 | 0 | 0 |  |  | 0.56124
[149 empty] | #N/A | 0 | 0 | 0 |  |  | 0.53179
[149 empty] | #N/A | 0 | 0 | 0 |  |  | 0.50478
[149 empty] | #N/A | 0 | 0 | 0 |  |  | 0.46831
[149 empty] | #N/A | 0 | 0 | 0 |  |  | 0.45035
[149 empty] | #N/A | 0 | 0 | 0 |  |  | 0.44111
[149 empty] | #N/A | 0 | 0 | 0 |  |  | 0.50332
[149 empty] | #N/A | 0 | 0 | 0 |  |  | 0.53777
[149 empty] | #N/A | 0 | 0 | 0 |  |  | 0.53725
[149 empty] | #N/A | 0 | 0 | 0 |  |  | 0.52797
[149 empty] | #N/A | 0 | 0 | 0 |  |  | 0.52293
[149 empty] | #N/A | 0 | 0 | 0 |  |  | 0.49974
[149 empty] | #N/A | 0 | 0 | 0 |  |  | 0.45078
[149 empty] | #N/A | 0 | 0 | 0 |  |  | 0.36576
[149 empty] | #N/A | 0 | 0 | 0 |  |  | 0.36312
[149 empty] | #N/A | 0 | 0 | 0 |  |  | 0.4135
[149 empty] | #N/A | 0 | 0 | 0 |  |  | 0.42486
[149 empty] | #N/A | 0 | 0 | 0 |  |  | 0.4569
[149 empty] | #N/A | 0 | 0 | 0 |  |  | 0.46802
[149 empty] | #N/A | 0 | 0 | 0 |  |  | 0.5184
[149 empty] | #N/A | 0 | 0 | 0 |  |  | 0.64329
[149 empty] | #N/A | 0 | 0 | 0 |  |  | 0.81389
[149 empty] | #N/A | 0 | 0 | 0 |  |  | 0.77633
[149 empty] | #N/A | 0 | 0 | 0 |  |  | 0.72251
[149 empty] | #N/A | 0 | 0 | 0 |  |  | 0.65512
[149 empty] | #N/A | 0 | 0 | 0 |  |  | 0.61096
[149 empty] | #N/A | 0 | 0 | 0 |  |  | 0.55846
[149 empty] | #N/A | 0 | 0 | 0 |  |  | 0.52019
[149 empty] | #N/A | 0 | 0 | 0 |  |  | 0.51171
[149 empty] | #N/A | 0 | 0 | 0 |  |  | 0.49837
[149 empty] | #N/A | 0 | 0 | 0 |  |  | 0.57109
[149 empty] | #N/A | 0 | 0 | 0 |  |  | 0.61525
[149 empty] | #N/A | 0 | 0 | 0 |  |  | 0.61817
[149 empty] | #N/A | 0 | 0 | 0 |  |  | 0.61977
[149 empty] | #N/A | 0 | 0 | 0 |  |  | 0.61798
[149 empty] | #N/A | 0 | 0 | 0 |  |  | 0.58876
[149 empty] | #N/A | 0 | 0 | 0 |  |  | 0.52085
[149 empty] | #N/A | 0 | 0 | 0 |  |  | 0.45181
[149 empty] | #N/A | 0 | 0 | 0 |  |  | 0.41458
[149 empty] | #N/A | 0 | 0 | 0 |  |  | 0.45233
[149 empty] | #N/A | 0 | 0 | 0 |  |  | 0.46784
[149 empty] | #N/A | 0 | 0 | 0 |  |  | 0.50766
[149 empty] | #N/A | 0 | 0 | 0 |  |  | 0.51906
[149 empty] | #N/A | 0 | 0 | 0 |  |  | 0.57562
[149 empty] | #N/A | 0 | 0 | 0 |  |  | 0.71841
[149 empty] | #N/A | 0 | 0 | 0 |  |  | 0.90461
[149 empty] | #N/A | 0 | 0 | 0 |  |  | 0.84556
[149 empty] | #N/A | 0 | 0 | 0 |  |  | 0.76135
[149 empty] | #N/A | 0 | 0 | 0 |  |  | 0.66308
[149 empty] | #N/A | 0 | 0 | 0 |  |  | 0.61751
[149 empty] | #N/A | 0 | 0 | 0 |  |  | 0.57854
[149 empty] | #N/A | 0 | 0 | 0 |  |  | 0.5315
[149 empty] | #N/A | 0 | 0 | 0 |  |  | 0.51265
[149 empty] | #N/A | 0 | 0 | 0 |  |  | 0.50846
[149 empty] | #N/A | 0 | 0 | 0 |  |  | 0.58499
[149 empty] | #N/A | 0 | 0 | 0 |  |  | 0.63175
[149 empty] | #N/A | 0 | 0 | 0 |  |  | 0.6423
[149 empty] | #N/A | 0 | 0 | 0 |  |  | 0.64744
[149 empty] | #N/A | 0 | 0 | 0 |  |  | 0.65074
[149 empty] | #N/A | 0 | 0 | 0 |  |  | 0.62769
[149 empty] | #N/A | 0 | 0 | 0 |  |  | 0.55634
[149 empty] | #N/A | 0 | 0 | 0 |  |  | 0.47552
[149 empty] | #N/A | 0 | 0 | 0 |  |  | 0.44286
[149 empty] | #N/A | 0 | 0 | 0 |  |  | 0.42424
[149 empty] | #N/A | 0 | 0 | 0 |  |  | 0.43602
[149 empty] | #N/A | 0 | 0 | 0 |  |  | 0.47019
[149 empty] | #N/A | 0 | 0 | 0 |  |  | 0.48244
[149 empty] | #N/A | 0 | 0 | 0 |  |  | 0.5373
[149 empty] | #N/A | 0 | 0 | 0 |  |  | 0.66318
[149 empty] | #N/A | 0 | 0 | 0 |  |  | 0.82685
[149 empty] | #N/A | 0 | 0 | 0 |  |  | 0.77346
[149 empty] | #N/A | 0 | 0 | 0 |  |  | 0.69909
[149 empty] | #N/A | 0 | 0 | 0 |  |  | 0.61553
[149 empty] | #N/A | 0 | 0 | 0 |  |  | 0.57816
[149 empty] | #N/A | 0 | 0 | 0 |  |  | 0.54333
[149 empty] | #N/A | 0 | 0 | 0 |  |  | 0.49814
[149 empty] | #N/A | 0 | 0 | 0 |  |  | 0.48075
[149 empty] | #N/A | 0 | 0 | 0 |  |  | 0.47146
[149 empty] | #N/A | 0 | 0 | 0 |  |  | 0.53763
[149 empty] | #N/A | 0 | 0 | 0 |  |  | 0.57835
[149 empty] | #N/A | 0 | 0 | 0 |  |  | 0.59032
[149 empty] | #N/A | 0 | 0 | 0 |  |  | 0.60248
[149 empty] | #N/A | 0 | 0 | 0 |  |  | 0.6054
[149 empty] | #N/A | 0 | 0 | 0 |  |  | 0.57755
[149 empty] | #N/A | 0 | 0 | 0 |  |  | 0.50968
[149 empty] | #N/A | 0 | 0 | 0 |  |  | 0.44766
[149 empty] | #N/A | 0 | 0 | 0 |  |  | 0.4127
[149 empty] | #N/A | 0 | 0 | 0 |  |  | 0.4332
[149 empty] | #N/A | 0 | 0 | 0 |  |  | 0.44691
[149 empty] | #N/A | 0 | 0 | 0 |  |  | 0.49446
[149 empty] | #N/A | 0 | 0 | 0 |  |  | 0.50582
[149 empty] | #N/A | 0 | 0 | 0 |  |  | 0.54668
[149 empty] | #N/A | 0 | 0 | 0 |  |  | 0.63014
[149 empty] | #N/A | 0 | 0 | 0 |  |  | 0.76959
[149 empty] | #N/A | 0 | 0 | 0 |  |  | 0.71695
[149 empty] | #N/A | 0 | 0 | 0 |  |  | 0.65135
[149 empty] | #N/A | 0 | 0 | 0 |  |  | 0.55611
[149 empty] | #N/A | 0 | 0 | 0 |  |  | 0.51558
[149 empty] | #N/A | 0 | 0 | 0 |  |  | 0.48259
[149 empty] | #N/A | 0 | 0 | 0 |  |  | 0.45605
[149 empty] | #N/A | 0 | 0 | 0 |  |  | 0.4405
[149 empty] | #N/A | 0 | 0 | 0 |  |  | 0.4233
[149 empty] | #N/A | 0 | 0 | 0 |  |  | 0.47278
[149 empty] | #N/A | 0 | 0 | 0 |  |  | 0.49833
[149 empty] | #N/A | 0 | 0 | 0 |  |  | 0.48834
[149 empty] | #N/A | 0 | 0 | 0 |  |  | 0.46392
[149 empty] | #N/A | 0 | 0 | 0 |  |  | 0.43612
[149 empty] | #N/A | 0 | 0 | 0 |  |  | 0.45308
[149 empty] | #N/A | 0 | 0 | 0 |  |  | 0.4455
[149 empty] | #N/A | 0 | 0 | 0 |  |  | 0.39158
[149 empty] | #N/A | 0 | 0 | 0 |  |  | 0.42556
[149 empty] | #N/A | 0 | 0 | 0 |  |  | 0.42462
[149 empty] | #N/A | 0 | 0 | 0 |  |  | 0.43923
[149 empty] | #N/A | 0 | 0 | 0 |  |  | 0.47613
[149 empty] | #N/A | 0 | 0 | 0 |  |  | 0.48716
[149 empty] | #N/A | 0 | 0 | 0 |  |  | 0.5308
[149 empty] | #N/A | 0 | 0 | 0 |  |  | 0.62006
[149 empty] | #N/A | 0 | 0 | 0 |  |  | 0.75385
[149 empty] | #N/A | 0 | 0 | 0 |  |  | 0.7112
[149 empty] | #N/A | 0 | 0 | 0 |  |  | 0.64541
[149 empty] | #N/A | 0 | 0 | 0 |  |  | 0.55785
[149 empty] | #N/A | 0 | 0 | 0 |  |  | 0.51826
[149 empty] | #N/A | 0 | 0 | 0 |  |  | 0.48395
[149 empty] | #N/A | 0 | 0 | 0 |  |  | 0.45582
[149 empty] | #N/A | 0 | 0 | 0 |  |  | 0.44036
[149 empty] | #N/A | 0 | 0 | 0 |  |  | 0.42316
[149 empty] | #N/A | 0 | 0 | 0 |  |  | 0.47255
[149 empty] | #N/A | 0 | 0 | 0 |  |  | 0.49786
[149 empty] | #N/A | 0 | 0 | 0 |  |  | 0.48796
[149 empty] | #N/A | 0 | 0 | 0 |  |  | 0.46265
[149 empty] | #N/A | 0 | 0 | 0 |  |  | 0.42839
[149 empty] | #N/A | 0 | 0 | 0 |  |  | 0.44083
[149 empty] | #N/A | 0 | 0 | 0 |  |  | 0.42806
[149 empty] | #N/A | 0 | 0 | 0 |  |  | 0.37485
[149 empty] | #N/A | 0 | 0 | 0 |  |  | 0.39394
[149 empty] | #N/A | 0 | 0 | 0 |  |  | 0.39385
[149 empty] | #N/A | 0 | 0 | 0 |  |  | 0.41623
[149 empty] | #N/A | 0 | 0 | 0 |  |  | 0.45808
[149 empty] | #N/A | 0 | 0 | 0 |  |  | 0.47194
[149 empty] | #N/A | 0 | 0 | 0 |  |  | 0.51708
[149 empty] | #N/A | 0 | 0 | 0 |  |  | 0.6399
[149 empty] | #N/A | 0 | 0 | 0 |  |  | 0.80918
[149 empty] | #N/A | 0 | 0 | 0 |  |  | 0.76743
[149 empty] | #N/A | 0 | 0 | 0 |  |  | 0.70946
[149 empty] | #N/A | 0 | 0 | 0 |  |  | 0.64178
[149 empty] | #N/A | 0 | 0 | 0 |  |  | 0.59668
[149 empty] | #N/A | 0 | 0 | 0 |  |  | 0.56332
[149 empty] | #N/A | 0 | 0 | 0 |  |  | 0.52755
[149 empty] | #N/A | 0 | 0 | 0 |  |  | 0.50662
[149 empty] | #N/A | 0 | 0 | 0 |  |  | 0.47707
[149 empty] | #N/A | 0 | 0 | 0 |  |  | 0.53876
[149 empty] | #N/A | 0 | 0 | 0 |  |  | 0.57892
[149 empty] | #N/A | 0 | 0 | 0 |  |  | 0.58028
[149 empty] | #N/A | 0 | 0 | 0 |  |  | 0.57882
[149 empty] | #N/A | 0 | 0 | 0 |  |  | 0.58424
[149 empty] | #N/A | 0 | 0 | 0 |  |  | 0.56355
[149 empty] | #N/A | 0 | 0 | 0 |  |  | 0.49979
[149 empty] | #N/A | 0 | 0 | 0 |  |  | 0.41826
[149 empty] | #N/A | 0 | 0 | 0 |  |  | 0.40153
[149 empty] | #N/A | 0 | 0 | 0 |  |  | 0.32623
[149 empty] | #N/A | 0 | 0 | 0 |  |  | 0.33821
[149 empty] | #N/A | 0 | 0 | 0 |  |  | 0.38489
[149 empty] | #N/A | 0 | 0 | 0 |  |  | 0.39012
[149 empty] | #N/A | 0 | 0 | 0 |  |  | 0.45477
[149 empty] | #N/A | 0 | 0 | 0 |  |  | 0.58036
[149 empty] | #N/A | 0 | 0 | 0 |  |  | 0.73133
[149 empty] | #N/A | 0 | 0 | 0 |  |  | 0.72919
[149 empty] | #N/A | 0 | 0 | 0 |  |  | 0.65832
[149 empty] | #N/A | 0 | 0 | 0 |  |  | 0.59662
[149 empty] | #N/A | 0 | 0 | 0 |  |  | 0.56016
[149 empty] | #N/A | 0 | 0 | 0 |  |  | 0.5236
[149 empty] | #N/A | 0 | 0 | 0 |  |  | 0.51067
[149 empty] | #N/A | 0 | 0 | 0 |  |  | 0.46927
[149 empty] | #N/A | 0 | 0 | 0 |  |  | 0.45197
[149 empty] | #N/A | 0 | 0 | 0 |  |  | 0.45862
[149 empty] | #N/A | 0 | 0 | 0 |  |  | 0.5005
[149 empty] | #N/A | 0 | 0 | 0 |  |  | 0.49879
[149 empty] | #N/A | 0 | 0 | 0 |  |  | 0.49974
[149 empty] | #N/A | 0 | 0 | 0 |  |  | 0.49575
[149 empty] | #N/A | 0 | 0 | 0 |  |  | 0.46423
[149 empty] | #N/A | 0 | 0 | 0 |  |  | 0.40077
[149 empty] | #N/A | 0 | 0 | 0 |  |  | 0.30537
[149 empty] | #N/A | 0 | 0 | 0 |  |  | 0.30594
[149 empty] | #N/A | 0 | 0 | 0 |  |  | 0.31663
[149 empty] | #N/A | 0 | 0 | 0 |  |  | 0.3231
[149 empty] | #N/A | 0 | 0 | 0 |  |  | 0.37173
[149 empty] | #N/A | 0 | 0 | 0 |  |  | 0.37848
[149 empty] | #N/A | 0 | 0 | 0 |  |  | 0.44289
[149 empty] | #N/A | 0 | 0 | 0 |  |  | 0.56876
[149 empty] | #N/A | 0 | 0 | 0 |  |  | 0.72078
[149 empty] | #N/A | 0 | 0 | 0 |  |  | 0.72729
[149 empty] | #N/A | 0 | 0 | 0 |  |  | 0.66288
[149 empty] | #N/A | 0 | 0 | 0 |  |  | 0.60313
[149 empty] | #N/A | 0 | 0 | 0 |  |  | 0.56876
[149 empty] | #N/A | 0 | 0 | 0 |  |  | 0.5333
[149 empty] | #N/A | 0 | 0 | 0 |  |  | 0.52118
[149 empty] | #N/A | 0 | 0 | 0 |  |  | 0.4802
[149 empty] | #N/A | 0 | 0 | 0 |  |  | 0.46737
[149 empty] | #N/A | 0 | 0 | 0 |  |  | 0.47706
[149 empty] | #N/A | 0 | 0 | 0 |  |  | 0.51956
[149 empty] | #N/A | 0 | 0 | 0 |  |  | 0.51766
[149 empty] | #N/A | 0 | 0 | 0 |  |  | 0.51761
[149 empty] | #N/A | 0 | 0 | 0 |  |  | 0.51058
[149 empty] | #N/A | 0 | 0 | 0 |  |  | 0.47944
[149 empty] | #N/A | 0 | 0 | 0 |  |  | 0.41674
[149 empty] | #N/A | 0 | 0 | 0 |  |  | 0.3394
[149 empty] | #N/A | 0 | 0 | 0 |  |  | 0.32471
[149 empty] | #N/A | 0 | 0 | 0 |  |  | 0.32923
[149 empty] | #N/A | 0 | 0 | 0 |  |  | 0.33522
[149 empty] | #N/A | 0 | 0 | 0 |  |  | 0.3819
[149 empty] | #N/A | 0 | 0 | 0 |  |  | 0.38798
[149 empty] | #N/A | 0 | 0 | 0 |  |  | 0.45287
[149 empty] | #N/A | 0 | 0 | 0 |  |  | 0.57822
[149 empty] | #N/A | 0 | 0 | 0 |  |  | 0.73119
[149 empty] | #N/A | 0 | 0 | 0 |  |  | 0.73642
[149 empty] | #N/A | 0 | 0 | 0 |  |  | 0.67296
[149 empty] | #N/A | 0 | 0 | 0 |  |  | 0.6056
[149 empty] | #N/A | 0 | 0 | 0 |  |  | 0.57484
[149 empty] | #N/A | 0 | 0 | 0 |  |  | 0.52759
[149 empty] | #N/A | 0 | 0 | 0 |  |  | 0.511
[149 empty] | #N/A | 0 | 0 | 0 |  |  | 0.46941
[149 empty] | #N/A | 0 | 0 | 0 |  |  | 0.45315
[149 empty] | #N/A | 0 | 0 | 0 |  |  | 0.458
[149 empty] | #N/A | 0 | 0 | 0 |  |  | 0.49575
[149 empty] | #N/A | 0 | 0 | 0 |  |  | 0.49346
[149 empty] | #N/A | 0 | 0 | 0 |  |  | 0.48985
[149 empty] | #N/A | 0 | 0 | 0 |  |  | 0.49256
[149 empty] | #N/A | 0 | 0 | 0 |  |  | 0.46818
[149 empty] | #N/A | 0 | 0 | 0 |  |  | 0.40723
[149 empty] | #N/A | 0 | 0 | 0 |  |  | 0.32438
[149 empty] | #N/A | 0 | 0 | 0 |  |  | 0.323
[149 empty] | #N/A | 0 | 0 | 0 |  |  | 0.43119
[149 empty] | #N/A | 0 | 0 | 0 |  |  | 0.45415
[149 empty] | #N/A | 0 | 0 | 0 |  |  | 0.51747
[149 empty] | #N/A | 0 | 0 | 0 |  |  | 0.54342
[149 empty] | #N/A | 0 | 0 | 0 |  |  | 0.65271
[149 empty] | #N/A | 0 | 0 | 0 |  |  | 0.82155
[149 empty] | #N/A | 0 | 0 | 0 |  |  | 1
[149 empty] | #N/A | 0 | 0 | 0 |  |  | 0.99895
[149 empty] | #N/A | 0 | 0 | 0 |  |  | 0.89633
[149 empty] | #N/A | 0 | 0 | 0 |  |  | 0.81651
[149 empty] | #N/A | 0 | 0 | 0 |  |  | 0.78276
[149 empty] | #N/A | 0 | 0 | 0 |  |  | 0.72044
[149 empty] | #N/A | 0 | 0 | 0 |  |  | 0.72796
[149 empty] | #N/A | 0 | 0 | 0 |  |  | 0.66359
[149 empty] | #N/A | 0 | 0 | 0 |  |  | 0.61972
[149 empty] | #N/A | 0 | 0 | 0 |  |  | 0.64833
[149 empty] | #N/A | 0 | 0 | 0 |  |  | 0.7049
[149 empty] | #N/A | 0 | 0 | 0 |  |  | 0.72662
[149 empty] | #N/A | 0 | 0 | 0 |  |  | 0.69777
[149 empty] | #N/A | 0 | 0 | 0 |  |  | 0.66217
[149 empty] | #N/A | 0 | 0 | 0 |  |  | 0.60921
[149 empty] | #N/A | 0 | 0 | 0 |  |  | 0.53639
[149 empty] | #N/A | 0 | 0 | 0 |  |  | 0.41284
[149 empty] | #N/A | 0 | 0 | 0 |  |  | 0.42753
[149 empty] | #N/A | 0 | 0 | 0 |  |  | 0.31877
[149 empty] | #N/A | 0 | 0 | 0 |  |  | 0.32676
[149 empty] | #N/A | 0 | 0 | 0 |  |  | 0.3781
[149 empty] | #N/A | 0 | 0 | 0 |  |  | 0.37843
[149 empty] | #N/A | 0 | 0 | 0 |  |  | 0.42939
[149 empty] | #N/A | 0 | 0 | 0 |  |  | 0.51633
[149 empty] | #N/A | 0 | 0 | 0 |  |  | 0.64753
[149 empty] | #N/A | 0 | 0 | 0 |  |  | 0.6509
[149 empty] | #N/A | 0 | 0 | 0 |  |  | 0.58383
[149 empty] | #N/A | 0 | 0 | 0 |  |  | 0.49817
[149 empty] | #N/A | 0 | 0 | 0 |  |  | 0.45696
[149 empty] | #N/A | 0 | 0 | 0 |  |  | 0.43262
[149 empty] | #N/A | 0 | 0 | 0 |  |  | 0.42568
[149 empty] | #N/A | 0 | 0 | 0 |  |  | 0.40006
[149 empty] | #N/A | 0 | 0 | 0 |  |  | 0.38632
[149 empty] | #N/A | 0 | 0 | 0 |  |  | 0.38527
[149 empty] | #N/A | 0 | 0 | 0 |  |  | 0.4031
[149 empty] | #N/A | 0 | 0 | 0 |  |  | 0.38717
[149 empty] | #N/A | 0 | 0 | 0 |  |  | 0.35238
[149 empty] | #N/A | 0 | 0 | 0 |  |  | 0.32633
[149 empty] | #N/A | 0 | 0 | 0 |  |  | 0.33208
[149 empty] | #N/A | 0 | 0 | 0 |  |  | 0.33009
[149 empty] | #N/A | 0 | 0 | 0 |  |  | 0.28231
[149 empty] | #N/A | 0 | 0 | 0 |  |  | 0.3154
[149 empty] | #N/A | 0 | 0 | 0 |  |  | 0.32224
[149 empty] | #N/A | 0 | 0 | 0 |  |  | 0.32847
[149 empty] | #N/A | 0 | 0 | 0 |  |  | 0.37862
[149 empty] | #N/A | 0 | 0 | 0 |  |  | 0.3789
[149 empty] | #N/A | 0 | 0 | 0 |  |  | 0.4301
[149 empty] | #N/A | 0 | 0 | 0 |  |  | 0.52332
[149 empty] | #N/A | 0 | 0 | 0 |  |  | 0.64748
[149 empty] | #N/A | 0 | 0 | 0 |  |  | 0.64082
[149 empty] | #N/A | 0 | 0 | 0 |  |  | 0.57209
[149 empty] | #N/A | 0 | 0 | 0 |  |  | 0.49551
[149 empty] | #N/A | 0 | 0 | 0 |  |  | 0.45971
[149 empty] | #N/A | 0 | 0 | 0 |  |  | 0.43443
[149 empty] | #N/A | 0 | 0 | 0 |  |  | 0.42791
[149 empty] | #N/A | 0 | 0 | 0 |  |  | 0.40239
[149 empty] | #N/A | 0 | 0 | 0 |  |  | 0.38969
[149 empty] | #N/A | 0 | 0 | 0 |  |  | 0.38817
[149 empty] | #N/A | 0 | 0 | 0 |  |  | 0.40533
[149 empty] | #N/A | 0 | 0 | 0 |  |  | 0.38979
[149 empty] | #N/A | 0 | 0 | 0 |  |  | 0.36198
[149 empty] | #N/A | 0 | 0 | 0 |  |  | 0.34501
[149 empty] | #N/A | 0 | 0 | 0 |  |  | 0.35737
[149 empty] | #N/A | 0 | 0 | 0 |  |  | 0.34639
[149 empty] | #N/A | 0 | 0 | 0 |  |  | 0.32006
[149 empty] | #N/A | 0 | 0 | 0 |  |  | 0.3308
[149 empty] | #N/A | 0 | 0 | 0 |  |  | 0.29614
[149 empty] | #N/A | 0 | 0 | 0 |  |  | 0.30156
[149 empty] | #N/A | 0 | 0 | 0 |  |  | 0.33869
[149 empty] | #N/A | 0 | 0 | 0 |  |  | 0.34378
[149 empty] | #N/A | 0 | 0 | 0 |  |  | 0.39307
[149 empty] | #N/A | 0 | 0 | 0 |  |  | 0.48933
[149 empty] | #N/A | 0 | 0 | 0 |  |  | 0.6018
[149 empty] | #N/A | 0 | 0 | 0 |  |  | 0.60265
[149 empty] | #N/A | 0 | 0 | 0 |  |  | 0.55255
[149 empty] | #N/A | 0 | 0 | 0 |  |  | 0.50392
[149 empty] | #N/A | 0 | 0 | 0 |  |  | 0.49256
[149 empty] | #N/A | 0 | 0 | 0 |  |  | 0.46856
[149 empty] | #N/A | 0 | 0 | 0 |  |  | 0.45853
[149 empty] | #N/A | 0 | 0 | 0 |  |  | 0.42615
[149 empty] | #N/A | 0 | 0 | 0 |  |  | 0.41213
[149 empty] | #N/A | 0 | 0 | 0 |  |  | 0.41555
[149 empty] | #N/A | 0 | 0 | 0 |  |  | 0.4427
[149 empty] | #N/A | 0 | 0 | 0 |  |  | 0.43709
[149 empty] | #N/A | 0 | 0 | 0 |  |  | 0.43138
[149 empty] | #N/A | 0 | 0 | 0 |  |  | 0.43462
[149 empty] | #N/A | 0 | 0 | 0 |  |  | 0.41265
[149 empty] | #N/A | 0 | 0 | 0 |  |  | 0.36246
[149 empty] | #N/A | 0 | 0 | 0 |  |  | 0.28997
[149 empty] | #N/A | 0 | 0 | 0 |  |  | 0.28502
[149 empty] | #N/A | 0 | 0 | 0 |  |  | 0.28944
[149 empty] | #N/A | 0 | 0 | 0 |  |  | 0.29434
[149 empty] | #N/A | 0 | 0 | 0 |  |  | 0.33075
[149 empty] | #N/A | 0 | 0 | 0 |  |  | 0.33541
[149 empty] | #N/A | 0 | 0 | 0 |  |  | 0.38413
[149 empty] | #N/A | 0 | 0 | 0 |  |  | 0.4802
[149 empty] | #N/A | 0 | 0 | 0 |  |  | 0.59357
[149 empty] | #N/A | 0 | 0 | 0 |  |  | 0.593
[149 empty] | #N/A | 0 | 0 | 0 |  |  | 0.55051
[149 empty] | #N/A | 0 | 0 | 0 |  |  | 0.51457
[149 empty] | #N/A | 0 | 0 | 0 |  |  | 0.50069
[149 empty] | #N/A | 0 | 0 | 0 |  |  | 0.47179
[149 empty] | #N/A | 0 | 0 | 0 |  |  | 0.45867
[149 empty] | #N/A | 0 | 0 | 0 |  |  | 0.42573
[149 empty] | #N/A | 0 | 0 | 0 |  |  | 0.41208
[149 empty] | #N/A | 0 | 0 | 0 |  |  | 0.41551
[149 empty] | #N/A | 0 | 0 | 0 |  |  | 0.44579
[149 empty] | #N/A | 0 | 0 | 0 |  |  | 0.44393
[149 empty] | #N/A | 0 | 0 | 0 |  |  | 0.44289
[149 empty] | #N/A | 0 | 0 | 0 |  |  | 0.44184
[149 empty] | #N/A | 0 | 0 | 0 |  |  | 0.41522
[149 empty] | #N/A | 0 | 0 | 0 |  |  | 0.35922
[149 empty] | #N/A | 0 | 0 | 0 |  |  | 0.27965
[149 empty] | #N/A | 0 | 0 | 0 |  |  | 0.28288
[149 empty] | #N/A | 0 | 0 | 0 |  |  | 0.20616
[149 empty] | #N/A | 0 | 0 | 0 |  |  | 0.2035
[149 empty] | #N/A | 0 | 0 | 0 |  |  | 0.21676
[149 empty] | #N/A | 0 | 0 | 0 |  |  | 0.21957
[149 empty] | #N/A | 0 | 0 | 0 |  |  | 0.23858
[149 empty] | #N/A | 0 | 0 | 0 |  |  | 0.27751
[149 empty] | #N/A | 0 | 0 | 0 |  |  | 0.33251
[149 empty] | #N/A | 0 | 0 | 0 |  |  | 0.35091
[149 empty] | #N/A | 0 | 0 | 0 |  |  | 0.35994
[149 empty] | #N/A | 0 | 0 | 0 |  |  | 0.36464
[149 empty] | #N/A | 0 | 0 | 0 |  |  | 0.37638
[149 empty] | #N/A | 0 | 0 | 0 |  |  | 0.38009
[149 empty] | #N/A | 0 | 0 | 0 |  |  | 0.35832
[149 empty] | #N/A | 0 | 0 | 0 |  |  | 0.33912
[149 empty] | #N/A | 0 | 0 | 0 |  |  | 0.33322
[149 empty] | #N/A | 0 | 0 | 0 |  |  | 0.33351
[149 empty] | #N/A | 0 | 0 | 0 |  |  | 0.34064
[149 empty] | #N/A | 0 | 0 | 0 |  |  | 0.33151
[149 empty] | #N/A | 0 | 0 | 0 |  |  | 0.32338
[149 empty] | #N/A | 0 | 0 | 0 |  |  | 0.32623
[149 empty] | #N/A | 0 | 0 | 0 |  |  | 0.3047
[149 empty] | #N/A | 0 | 0 | 0 |  |  | 0.26354
[149 empty] | #N/A | 0 | 0 | 0 |  |  | 0.21358
[149 empty] | #N/A | 0 | 0 | 0 |  |  | 0.20692
[149 empty] | #N/A | 0 | 0 | 0 |  |  | 0.2479
[149 empty] | #N/A | 0 | 0 | 0 |  |  | 0.25379
[149 empty] | #N/A | 0 | 0 | 0 |  |  | 0.27884
[149 empty] | #N/A | 0 | 0 | 0 |  |  | 0.28117
[149 empty] | #N/A | 0 | 0 | 0 |  |  | 0.31397
[149 empty] | #N/A | 0 | 0 | 0 |  |  | 0.37962
[149 empty] | #N/A | 0 | 0 | 0 |  |  | 0.45829
[149 empty] | #N/A | 0 | 0 | 0 |  |  | 0.46589
[149 empty] | #N/A | 0 | 0 | 0 |  |  | 0.43751
[149 empty] | #N/A | 0 | 0 | 0 |  |  | 0.41636
[149 empty] | #N/A | 0 | 0 | 0 |  |  | 0.42397
[149 empty] | #N/A | 0 | 0 | 0 |  |  | 0.41294
[149 empty] | #N/A | 0 | 0 | 0 |  |  | 0.40491
[149 empty] | #N/A | 0 | 0 | 0 |  |  | 0.38223
[149 empty] | #N/A | 0 | 0 | 0 |  |  | 0.37234
[149 empty] | #N/A | 0 | 0 | 0 |  |  | 0.3751
[149 empty] | #N/A | 0 | 0 | 0 |  |  | 0.3916
[149 empty] | #N/A | 0 | 0 | 0 |  |  | 0.378
[149 empty] | #N/A | 0 | 0 | 0 |  |  | 0.37315
[149 empty] | #N/A | 0 | 0 | 0 |  |  | 0.38004
[149 empty] | #N/A | 0 | 0 | 0 |  |  | 0.3597
[149 empty] | #N/A | 0 | 0 | 0 |  |  | 0.31682
[149 empty] | #N/A | 0 | 0 | 0 |  |  | 0.2594
[149 empty] | #N/A | 0 | 0 | 0 |  |  | 0.24756
[149 empty] | #N/A | 0 | 0 | 0 |  |  | 0.32719
[149 empty] | #N/A | 0 | 0 | 0 |  |  | 0.33441
[149 empty] | #N/A | 0 | 0 | 0 |  |  | 0.38119
[149 empty] | #N/A | 0 | 0 | 0 |  |  | 0.38694
[149 empty] | #N/A | 0 | 0 | 0 |  |  | 0.45282
[149 empty] | #N/A | 0 | 0 | 0 |  |  | 0.58126
[149 empty] | #N/A | 0 | 0 | 0 |  |  | 0.72748
[149 empty] | #N/A | 0 | 0 | 0 |  |  | 0.73385
[149 empty] | #N/A | 0 | 0 | 0 |  |  | 0.6692
[149 empty] | #N/A | 0 | 0 | 0 |  |  | 0.60337
[149 empty] | #N/A | 0 | 0 | 0 |  |  | 0.56919
[149 empty] | #N/A | 0 | 0 | 0 |  |  | 0.52422
[149 empty] | #N/A | 0 | 0 | 0 |  |  | 0.51186
[149 empty] | #N/A | 0 | 0 | 0 |  |  | 0.47017
[149 empty] | #N/A | 0 | 0 | 0 |  |  | 0.45548
[149 empty] | #N/A | 0 | 0 | 0 |  |  | 0.46109
[149 empty] | #N/A | 0 | 0 | 0 |  |  | 0.49964
[149 empty] | #N/A | 0 | 0 | 0 |  |  | 0.4975
[149 empty] | #N/A | 0 | 0 | 0 |  |  | 0.49375
[149 empty] | #N/A | 0 | 0 | 0 |  |  | 0.49456
[149 empty] | #N/A | 0 | 0 | 0 |  |  | 0.46575
[149 empty] | #N/A | 0 | 0 | 0 |  |  | 0.40272
[149 empty] | #N/A | 0 | 0 | 0 |  |  | 0.32224
[149 empty] | #N/A | 0 | 0 | 0 |  |  | 0.31307
[149 empty] | #N/A | 0 | 0 | 0 |  |  | 0.31592
[149 empty] | #N/A | 0 | 0 | 0 |  |  | 0.32509
[149 empty] | #N/A | 0 | 0 | 0 |  |  | 0.3761
[149 empty] | #N/A | 0 | 0 | 0 |  |  | 0.37596
[149 empty] | #N/A | 0 | 0 | 0 |  |  | 0.42611
[149 empty] | #N/A | 0 | 0 | 0 |  |  | 0.51604
[149 empty] | #N/A | 0 | 0 | 0 |  |  | 0.64581
[149 empty] | #N/A | 0 | 0 | 0 |  |  | 0.64757
[149 empty] | #N/A | 0 | 0 | 0 |  |  | 0.58269
[149 empty] | #N/A | 0 | 0 | 0 |  |  | 0.50844
[149 empty] | #N/A | 0 | 0 | 0 |  |  | 0.46152
[149 empty] | #N/A | 0 | 0 | 0 |  |  | 0.43124
[149 empty] | #N/A | 0 | 0 | 0 |  |  | 0.42397
[149 empty] | #N/A | 0 | 0 | 0 |  |  | 0.3983
[149 empty] | #N/A | 0 | 0 | 0 |  |  | 0.38499
[149 empty] | #N/A | 0 | 0 | 0 |  |  | 0.38399
[149 empty] | #N/A | 0 | 0 | 0 |  |  | 0.40129
[149 empty] | #N/A | 0 | 0 | 0 |  |  | 0.38817
[149 empty] | #N/A | 0 | 0 | 0 |  |  | 0.35685
[149 empty] | #N/A | 0 | 0 | 0 |  |  | 0.34349
[149 empty] | #N/A | 0 | 0 | 0 |  |  | 0.34753
[149 empty] | #N/A | 0 | 0 | 0 |  |  | 0.33351
[149 empty] | #N/A | 0 | 0 | 0 |  |  | 0.29786
[149 empty] | #N/A | 0 | 0 | 0 |  |  | 0.32063
[149 empty] | #N/A | 0 | 0 | 0 |  |  | 0.32115
[149 empty] | #N/A | 0 | 0 | 0 |  |  | 0.32942
[149 empty] | #N/A | 0 | 0 | 0 |  |  | 0.38009
[149 empty] | #N/A | 0 | 0 | 0 |  |  | 0.38123
[149 empty] | #N/A | 0 | 0 | 0 |  |  | 0.43338
[149 empty] | #N/A | 0 | 0 | 0 |  |  | 0.52332
[149 empty] | #N/A | 0 | 0 | 0 |  |  | 0.65242
[149 empty] | #N/A | 0 | 0 | 0 |  |  | 0.66193
[149 empty] | #N/A | 0 | 0 | 0 |  |  | 0.60859
[149 empty] | #N/A | 0 | 0 | 0 |  |  | 0.53202
[149 empty] | #N/A | 0 | 0 | 0 |  |  | 0.4677
[149 empty] | #N/A | 0 | 0 | 0 |  |  | 0.433
[149 empty] | #N/A | 0 | 0 | 0 |  |  | 0.42382
[149 empty] | #N/A | 0 | 0 | 0 |  |  | 0.39849
[149 empty] | #N/A | 0 | 0 | 0 |  |  | 0.38504
[149 empty] | #N/A | 0 | 0 | 0 |  |  | 0.3839
[149 empty] | #N/A | 0 | 0 | 0 |  |  | 0.40115
[149 empty] | #N/A | 0 | 0 | 0 |  |  | 0.38428
[149 empty] | #N/A | 0 | 0 | 0 |  |  | 0.34801
[149 empty] | #N/A | 0 | 0 | 0 |  |  | 0.31849
[149 empty] | #N/A | 0 | 0 | 0 |  |  | 0.32391
[149 empty] | #N/A | 0 | 0 | 0 |  |  | 0.3135
[149 empty] | #N/A | 0 | 0 | 0 |  |  | 0.27071
[149 empty] | #N/A | 0 | 0 | 0 |  |  | 0.29795
[149 empty] | #N/A | 0 | 0 | 0 |  |  | 0.32001
[149 empty] | #N/A | 0 | 0 | 0 |  |  | 0.33555
[149 empty] | #N/A | 0 | 0 | 0 |  |  | 0.38052
[149 empty] | #N/A | 0 | 0 | 0 |  |  | 0.38599
[149 empty] | #N/A | 0 | 0 | 0 |  |  | 0.45059
[149 empty] | #N/A | 0 | 0 | 0 |  |  | 0.57432
[149 empty] | #N/A | 0 | 0 | 0 |  |  | 0.71769
[149 empty] | #N/A | 0 | 0 | 0 |  |  | 0.71213
[149 empty] | #N/A | 0 | 0 | 0 |  |  | 0.64092
[149 empty] | #N/A | 0 | 0 | 0 |  |  | 0.58293
[149 empty] | #N/A | 0 | 0 | 0 |  |  | 0.5584
[149 empty] | #N/A | 0 | 0 | 0 |  |  | 0.52303
[149 empty] | #N/A | 0 | 0 | 0 |  |  | 0.51039
[149 empty] | #N/A | 0 | 0 | 0 |  |  | 0.46913
[149 empty] | #N/A | 0 | 0 | 0 |  |  | 0.45192
[149 empty] | #N/A | 0 | 0 | 0 |  |  | 0.45719
[149 empty] | #N/A | 0 | 0 | 0 |  |  | 0.49503
[149 empty] | #N/A | 0 | 0 | 0 |  |  | 0.49033
[149 empty] | #N/A | 0 | 0 | 0 |  |  | 0.48353
[149 empty] | #N/A | 0 | 0 | 0 |  |  | 0.47412
[149 empty] | #N/A | 0 | 0 | 0 |  |  | 0.45273
[149 empty] | #N/A | 0 | 0 | 0 |  |  | 0.39873
[149 empty] | #N/A | 0 | 0 | 0 |  |  | 0.29424
[149 empty] | #N/A | 0 | 0 | 0 |  |  | 0.30066
[149 empty] | #N/A | 0 | 0 | 0 |  |  | 0.35709
[149 empty] | #N/A | 0 | 0 | 0 |  |  | 0.36854
[149 empty] | #N/A | 0 | 0 | 0 |  |  | 0.42449
[149 empty] | #N/A | 0 | 0 | 0 |  |  | 0.43015
[149 empty] | #N/A | 0 | 0 | 0 |  |  | 0.51048
[149 empty] | #N/A | 0 | 0 | 0 |  |  | 0.66882
[149 empty] | #N/A | 0 | 0 | 0 |  |  | 0.84247
[149 empty] | #N/A | 0 | 0 | 0 |  |  | 0.83572
[149 empty] | #N/A | 0 | 0 | 0 |  |  | 0.73727
[149 empty] | #N/A | 0 | 0 | 0 |  |  | 0.66074
[149 empty] | #N/A | 0 | 0 | 0 |  |  | 0.62452
[149 empty] | #N/A | 0 | 0 | 0 |  |  | 0.57765
[149 empty] | #N/A | 0 | 0 | 0 |  |  | 0.56296
[149 empty] | #N/A | 0 | 0 | 0 |  |  | 0.51234
[149 empty] | #N/A | 0 | 0 | 0 |  |  | 0.49128
[149 empty] | #N/A | 0 | 0 | 0 |  |  | 0.49841
[149 empty] | #N/A | 0 | 0 | 0 |  |  | 0.54708
[149 empty] | #N/A | 0 | 0 | 0 |  |  | 0.54433
[149 empty] | #N/A | 0 | 0 | 0 |  |  | 0.53506
[149 empty] | #N/A | 0 | 0 | 0 |  |  | 0.52175
[149 empty] | #N/A | 0 | 0 | 0 |  |  | 0.49237
[149 empty] | #N/A | 0 | 0 | 0 |  |  | 0.44198
[149 empty] | #N/A | 0 | 0 | 0 |  |  | 0.33009
[149 empty] | #N/A | 0 | 0 | 0 |  |  | 0.33864
[149 empty] | #N/A | 0 | 0 | 0 |  |  | 0.36303
[149 empty] | #N/A | 0 | 0 | 0 |  |  | 0.37382
[149 empty] | #N/A | 0 | 0 | 0 |  |  | 0.43134
[149 empty] | #N/A | 0 | 0 | 0 |  |  | 0.43766
[149 empty] | #N/A | 0 | 0 | 0 |  |  | 0.51652
[149 empty] | #N/A | 0 | 0 | 0 |  |  | 0.67391
[149 empty] | #N/A | 0 | 0 | 0 |  |  | 0.84679
[149 empty] | #N/A | 0 | 0 | 0 |  |  | 0.83481
[149 empty] | #N/A | 0 | 0 | 0 |  |  | 0.73851
[149 empty] | #N/A | 0 | 0 | 0 |  |  | 0.66169
[149 empty] | #N/A | 0 | 0 | 0 |  |  | 0.62652
[149 empty] | #N/A | 0 | 0 | 0 |  |  | 0.57931
[149 empty] | #N/A | 0 | 0 | 0 |  |  | 0.56434
[149 empty] | #N/A | 0 | 0 | 0 |  |  | 0.51333
[149 empty] | #N/A | 0 | 0 | 0 |  |  | 0.49166
[149 empty] | #N/A | 0 | 0 | 0 |  |  | 0.49831
[149 empty] | #N/A | 0 | 0 | 0 |  |  | 0.54718
[149 empty] | #N/A | 0 | 0 | 0 |  |  | 0.5448
[149 empty] | #N/A | 0 | 0 | 0 |  |  | 0.53563
[149 empty] | #N/A | 0 | 0 | 0 |  |  | 0.5188
[149 empty] | #N/A | 0 | 0 | 0 |  |  | 0.47773
[149 empty] | #N/A | 0 | 0 | 0 |  |  | 0.40438
[149 empty] | #N/A | 0 | 0 | 0 |  |  | 0.31678
[149 empty] | #N/A | 0 | 0 | 0 |  |  | 0.29253
[149 empty] | #N/A | 0 | 0 | 0 |  |  | 0.34981
[149 empty] | #N/A | 0 | 0 | 0 |  |  | 0.37387
[149 empty] | #N/A | 0 | 0 | 0 |  |  | 0.46318
[149 empty] | #N/A | 0 | 0 | 0 |  |  | 0.48206
[149 empty] | #N/A | 0 | 0 | 0 |  |  | 0.58293
[149 empty] | #N/A | 0 | 0 | 0 |  |  | 0.78067
[149 empty] | #N/A | 0 | 0 | 0 |  |  | 0.98232
[149 empty] | #N/A | 0 | 0 | 0 |  |  | 0.97305
[149 empty] | #N/A | 0 | 0 | 0 |  |  | 0.85744
[149 empty] | #N/A | 0 | 0 | 0 |  |  | 0.7444
[149 empty] | #N/A | 0 | 0 | 0 |  |  | 0.69268
[149 empty] | #N/A | 0 | 0 | 0 |  |  | 0.63308
[149 empty] | #N/A | 0 | 0 | 0 |  |  | 0.61553
[149 empty] | #N/A | 0 | 0 | 0 |  |  | 0.55588
[149 empty] | #N/A | 0 | 0 | 0 |  |  | 0.53477
[149 empty] | #N/A | 0 | 0 | 0 |  |  | 0.54385
[149 empty] | #N/A | 0 | 0 | 0 |  |  | 0.60203
[149 empty] | #N/A | 0 | 0 | 0 |  |  | 0.60379
[149 empty] | #N/A | 0 | 0 | 0 |  |  | 0.60897
[149 empty] | #N/A | 0 | 0 | 0 |  |  | 0.61064
[149 empty] | #N/A | 0 | 0 | 0 |  |  | 0.57351
[149 empty] | #N/A | 0 | 0 | 0 |  |  | 0.49765
[149 empty] | #N/A | 0 | 0 | 0 |  |  | 0.38684
[149 empty] | #N/A | 0 | 0 | 0 |  |  | 0.3847
[149 empty] | #N/A | 0 | 0 | 0 |  |  | 0.35813
[149 empty] | #N/A | 0 | 0 | 0 |  |  | 0.37025
[149 empty] | #N/A | 0 | 0 | 0 |  |  | 0.43148
[149 empty] | #N/A | 0 | 0 | 0 |  |  | 0.43932
[149 empty] | #N/A | 0 | 0 | 0 |  |  | 0.51951
[149 empty] | #N/A | 0 | 0 | 0 |  |  | 0.67139
[149 empty] | #N/A | 0 | 0 | 0 |  |  | 0.85193
[149 empty] | #N/A | 0 | 0 | 0 |  |  | 0.84765
[149 empty] | #N/A | 0 | 0 | 0 |  |  | 0.75415
[149 empty] | #N/A | 0 | 0 | 0 |  |  | 0.66545
[149 empty] | #N/A | 0 | 0 | 0 |  |  | 0.62604
[149 empty] | #N/A | 0 | 0 | 0 |  |  | 0.57855
[149 empty] | #N/A | 0 | 0 | 0 |  |  | 0.56339
[149 empty] | #N/A | 0 | 0 | 0 |  |  | 0.51262
[149 empty] | #N/A | 0 | 0 | 0 |  |  | 0.49137
[149 empty] | #N/A | 0 | 0 | 0 |  |  | 0.49798
[149 empty] | #N/A | 0 | 0 | 0 |  |  | 0.54651
[149 empty] | #N/A | 0 | 0 | 0 |  |  | 0.54423
[149 empty] | #N/A | 0 | 0 | 0 |  |  | 0.53544
[149 empty] | #N/A | 0 | 0 | 0 |  |  | 0.5266
[149 empty] | #N/A | 0 | 0 | 0 |  |  | 0.49869
[149 empty] | #N/A | 0 | 0 | 0 |  |  | 0.44602
[149 empty] | #N/A | 0 | 0 | 0 |  |  | 0.33408
[149 empty] | #N/A | 0 | 0 | 0 |  |  | 0.33964
[149 empty] | #N/A | 0 | 0 | 0 |  |  | 0.32219
[149 empty] | #N/A | 0 | 0 | 0 |  |  | 0.33151
[149 empty] | #N/A | 0 | 0 | 0 |  |  | 0.38166
[149 empty] | #N/A | 0 | 0 | 0 |  |  | 0.38066
[149 empty] | #N/A | 0 | 0 | 0 |  |  | 0.43124
[149 empty] | #N/A | 0 | 0 | 0 |  |  | 0.51409
[149 empty] | #N/A | 0 | 0 | 0 |  |  | 0.63189
[149 empty] | #N/A | 0 | 0 | 0 |  |  | 0.62514
[149 empty] | #N/A | 0 | 0 | 0 |  |  | 0.56077
[149 empty] | #N/A | 0 | 0 | 0 |  |  | 0.49499
[149 empty] | #N/A | 0 | 0 | 0 |  |  | 0.45757
[149 empty] | #N/A | 0 | 0 | 0 |  |  | 0.43267
[149 empty] | #N/A | 0 | 0 | 0 |  |  | 0.4244
[149 empty] | #N/A | 0 | 0 | 0 |  |  | 0.39844
[149 empty] | #N/A | 0 | 0 | 0 |  |  | 0.38542
[149 empty] | #N/A | 0 | 0 | 0 |  |  | 0.3887
[149 empty] | #N/A | 0 | 0 | 0 |  |  | 0.40752
[149 empty] | #N/A | 0 | 0 | 0 |  |  | 0.38988
[149 empty] | #N/A | 0 | 0 | 0 |  |  | 0.35152
[149 empty] | #N/A | 0 | 0 | 0 |  |  | 0.31796
[149 empty] | #N/A | 0 | 0 | 0 |  |  | 0.31074
[149 empty] | #N/A | 0 | 0 | 0 |  |  | 0.2884
[149 empty] | #N/A | 0 | 0 | 0 |  |  | 0.2594
[149 empty] | #N/A | 0 | 0 | 0 |  |  | 0.25988
[149 empty] | #N/A | 0 | 0 | 0 |  |  | 0.26268
[149 empty] | #N/A | 0 | 0 | 0 |  |  | 0.28084
[149 empty] | #N/A | 0 | 0 | 0 |  |  | 0.34682
[149 empty] | #N/A | 0 | 0 | 0 |  |  | 0.36317
[149 empty] | #N/A | 0 | 0 | 0 |  |  | 0.42283
[149 empty] | #N/A | 0 | 0 | 0 |  |  | 0.53639
[149 empty] | #N/A | 0 | 0 | 0 |  |  | 0.63949
[149 empty] | #N/A | 0 | 0 | 0 |  |  | 0.63674
[149 empty] | #N/A | 0 | 0 | 0 |  |  | 0.56491
[149 empty] | #N/A | 0 | 0 | 0 |  |  | 0.49332
[149 empty] | #N/A | 0 | 0 | 0 |  |  | 0.45634
[149 empty] | #N/A | 0 | 0 | 0 |  |  | 0.43238
[149 empty] | #N/A | 0 | 0 | 0 |  |  | 0.42577
[149 empty] | #N/A | 0 | 0 | 0 |  |  | 0.39972
[149 empty] | #N/A | 0 | 0 | 0 |  |  | 0.38594
[149 empty] | #N/A | 0 | 0 | 0 |  |  | 0.38727
[149 empty] | #N/A | 0 | 0 | 0 |  |  | 0.40467
[149 empty] | #N/A | 0 | 0 | 0 |  |  | 0.3866
[149 empty] | #N/A | 0 | 0 | 0 |  |  | 0.34972
[149 empty] | #N/A | 0 | 0 | 0 |  |  | 0.31525
[149 empty] | #N/A | 0 | 0 | 0 |  |  | 0.30865
[149 empty] | #N/A | 0 | 0 | 0 |  |  | 0.28863
[149 empty] | #N/A | 0 | 0 | 0 |  |  | 0.25897
[149 empty] | #N/A | 0 | 0 | 0 |  |  | 0.2594
[149 empty] | #N/A | 0 | 0 | 0 |  |  | 0.22332
[149 empty] | #N/A | 0 | 0 | 0 |  |  | 0.23245
[149 empty] | #N/A | 0 | 0 | 0 |  |  | 0.27542
[149 empty] | #N/A | 0 | 0 | 0 |  |  | 0.28973
[149 empty] | #N/A | 0 | 0 | 0 |  |  | 0.35404
[149 empty] | #N/A | 0 | 0 | 0 |  |  | 0.50121
[149 empty] | #N/A | 0 | 0 | 0 |  |  | 0.58825
[149 empty] | #N/A | 0 | 0 | 0 |  |  | 0.57646
[149 empty] | #N/A | 0 | 0 | 0 |  |  | 0.53173
[149 empty] | #N/A | 0 | 0 | 0 |  |  | 0.50102
[149 empty] | #N/A | 0 | 0 | 0 |  |  | 0.49113
[149 empty] | #N/A | 0 | 0 | 0 |  |  | 0.4677
[149 empty] | #N/A | 0 | 0 | 0 |  |  | 0.45776
[149 empty] | #N/A | 0 | 0 | 0 |  |  | 0.42582
[149 empty] | #N/A | 0 | 0 | 0 |  |  | 0.41232
[149 empty] | #N/A | 0 | 0 | 0 |  |  | 0.41574
[149 empty] | #N/A | 0 | 0 | 0 |  |  | 0.44279
[149 empty] | #N/A | 0 | 0 | 0 |  |  | 0.43576
[149 empty] | #N/A | 0 | 0 | 0 |  |  | 0.42135
[149 empty] | #N/A | 0 | 0 | 0 |  |  | 0.40524
[149 empty] | #N/A | 0 | 0 | 0 |  |  | 0.36902
[149 empty] | #N/A | 0 | 0 | 0 |  |  | 0.30784
[149 empty] | #N/A | 0 | 0 | 0 |  |  | 0.24029
[149 empty] | #N/A | 0 | 0 | 0 |  |  | 0.21942
[149 empty] | #N/A | 0 | 0 | 0 |  |  | 0.23226
[149 empty] | #N/A | 0 | 0 | 0 |  |  | 0.24419
[149 empty] | #N/A | 0 | 0 | 0 |  |  | 0.29524
[149 empty] | #N/A | 0 | 0 | 0 |  |  | 0.31345
[149 empty] | #N/A | 0 | 0 | 0 |  |  | 0.36816
[149 empty] | #N/A | 0 | 0 | 0 |  |  | 0.49422
[149 empty] | #N/A | 0 | 0 | 0 |  |  | 0.59757
[149 empty] | #N/A | 0 | 0 | 0 |  |  | 0.60574
[149 empty] | #N/A | 0 | 0 | 0 |  |  | 0.57199
[149 empty] | #N/A | 0 | 0 | 0 |  |  | 0.54204
[149 empty] | #N/A | 0 | 0 | 0 |  |  | 0.52645
[149 empty] | #N/A | 0 | 0 | 0 |  |  | 0.49365
[149 empty] | #N/A | 0 | 0 | 0 |  |  | 0.48206
[149 empty] | #N/A | 0 | 0 | 0 |  |  | 0.44954
[149 empty] | #N/A | 0 | 0 | 0 |  |  | 0.4369
[149 empty] | #N/A | 0 | 0 | 0 |  |  | 0.44479
[149 empty] | #N/A | 0 | 0 | 0 |  |  | 0.47664
[149 empty] | #N/A | 0 | 0 | 0 |  |  | 0.46375
[149 empty] | #N/A | 0 | 0 | 0 |  |  | 0.45971
[149 empty] | #N/A | 0 | 0 | 0 |  |  | 0.45525
[149 empty] | #N/A | 0 | 0 | 0 |  |  | 0.42497
[149 empty] | #N/A | 0 | 0 | 0 |  |  | 0.36921
[149 empty] | #N/A | 0 | 0 | 0 |  |  | 0.29819
[149 empty] | #N/A | 0 | 0 | 0 |  |  | 0.28697
[149 empty] | #N/A | 0 | 0 | 0 |  |  | 0.25203
[149 empty] | #N/A | 0 | 0 | 0 |  |  | 0.25493
[149 empty] | #N/A | 0 | 0 | 0 |  |  | 0.27879
[149 empty] | #N/A | 0 | 0 | 0 |  |  | 0.28122
[149 empty] | #N/A | 0 | 0 | 0 |  |  | 0.31421
[149 empty] | #N/A | 0 | 0 | 0 |  |  | 0.37472
[149 empty] | #N/A | 0 | 0 | 0 |  |  | 0.44845
[149 empty] | #N/A | 0 | 0 | 0 |  |  | 0.44907
[149 empty] | #N/A | 0 | 0 | 0 |  |  | 0.42706
[149 empty] | #N/A | 0 | 0 | 0 |  |  | 0.42045
[149 empty] | #N/A | 0 | 0 | 0 |  |  | 0.42297
[149 empty] | #N/A | 0 | 0 | 0 |  |  | 0.41227
[149 empty] | #N/A | 0 | 0 | 0 |  |  | 0.40457
[149 empty] | #N/A | 0 | 0 | 0 |  |  | 0.38195
[149 empty] | #N/A | 0 | 0 | 0 |  |  | 0.37234
[149 empty] | #N/A | 0 | 0 | 0 |  |  | 0.37425
[149 empty] | #N/A | 0 | 0 | 0 |  |  | 0.39055
[149 empty] | #N/A | 0 | 0 | 0 |  |  | 0.3809
[149 empty] | #N/A | 0 | 0 | 0 |  |  | 0.36369
[149 empty] | #N/A | 0 | 0 | 0 |  |  | 0.34905
[149 empty] | #N/A | 0 | 0 | 0 |  |  | 0.32205
[149 empty] | #N/A | 0 | 0 | 0 |  |  | 0.28136
[149 empty] | #N/A | 0 | 0 | 0 |  |  | 0.20825
[149 empty] | #N/A | 0 | 0 | 0 |  |  | 0.21277
[149 empty] | #N/A | 0 | 0 | 0 |  |  | 0.31792
[149 empty] | #N/A | 0 | 0 | 0 |  |  | 0.33907
[149 empty] | #N/A | 0 | 0 | 0 |  |  | 0.39245
[149 empty] | #N/A | 0 | 0 | 0 |  |  | 0.39378
[149 empty] | #N/A | 0 | 0 | 0 |  |  | 0.45658
[149 empty] | #N/A | 0 | 0 | 0 |  |  | 0.57532
[149 empty] | #N/A | 0 | 0 | 0 |  |  | 0.71289
[149 empty] | #N/A | 0 | 0 | 0 |  |  | 0.70623
[149 empty] | #N/A | 0 | 0 | 0 |  |  | 0.63621
[149 empty] | #N/A | 0 | 0 | 0 |  |  | 0.5815
[149 empty] | #N/A | 0 | 0 | 0 |  |  | 0.55783
[149 empty] | #N/A | 0 | 0 | 0 |  |  | 0.52241
[149 empty] | #N/A | 0 | 0 | 0 |  |  | 0.50996
[149 empty] | #N/A | 0 | 0 | 0 |  |  | 0.4687
[149 empty] | #N/A | 0 | 0 | 0 |  |  | 0.45154
[149 empty] | #N/A | 0 | 0 | 0 |  |  | 0.45667
[149 empty] | #N/A | 0 | 0 | 0 |  |  | 0.49441
[149 empty] | #N/A | 0 | 0 | 0 |  |  | 0.48933
[149 empty] | #N/A | 0 | 0 | 0 |  |  | 0.47711
[149 empty] | #N/A | 0 | 0 | 0 |  |  | 0.46585
[149 empty] | #N/A | 0 | 0 | 0 |  |  | 0.44156
[149 empty] | #N/A | 0 | 0 | 0 |  |  | 0.40077
[149 empty] | #N/A | 0 | 0 | 0 |  |  | 0.29557
[149 empty] | #N/A | 0 | 0 | 0 |  |  | 0.30689
[149 empty] | #N/A | 0 | 0 | 0 |  |  | 0.36788
[149 empty] | #N/A | 0 | 0 | 0 |  |  | 0.38589
[149 empty] | #N/A | 0 | 0 | 0 |  |  | 0.44098
[149 empty] | #N/A | 0 | 0 | 0 |  |  | 0.44488
[149 empty] | #N/A | 0 | 0 | 0 |  |  | 0.52279
[149 empty] | #N/A | 0 | 0 | 0 |  |  | 0.66906
[149 empty] | #N/A | 0 | 0 | 0 |  |  | 0.83824
[149 empty] | #N/A | 0 | 0 | 0 |  |  | 0.82902
[149 empty] | #N/A | 0 | 0 | 0 |  |  | 0.73646
[149 empty] | #N/A | 0 | 0 | 0 |  |  | 0.66012
[149 empty] | #N/A | 0 | 0 | 0 |  |  | 0.62476
[149 empty] | #N/A | 0 | 0 | 0 |  |  | 0.57755
[149 empty] | #N/A | 0 | 0 | 0 |  |  | 0.56272
[149 empty] | #N/A | 0 | 0 | 0 |  |  | 0.51224
[149 empty] | #N/A | 0 | 0 | 0 |  |  | 0.49118
[149 empty] | #N/A | 0 | 0 | 0 |  |  | 0.49846
[149 empty] | #N/A | 0 | 0 | 0 |  |  | 0.54851
[149 empty] | #N/A | 0 | 0 | 0 |  |  | 0.54509
[149 empty] | #N/A | 0 | 0 | 0 |  |  | 0.53425
[149 empty] | #N/A | 0 | 0 | 0 |  |  | 0.51756
[149 empty] | #N/A | 0 | 0 | 0 |  |  | 0.47935
[149 empty] | #N/A | 0 | 0 | 0 |  |  | 0.40372
[149 empty] | #N/A | 0 | 0 | 0 |  |  | 0.31849
[149 empty] | #N/A | 0 | 0 | 0 |  |  | 0.29215
[149 empty] | #N/A | 0 | 0 | 0 |  |  | 0.25835
[149 empty] | #N/A | 0 | 0 | 0 |  |  | 0.26715
[149 empty] | #N/A | 0 | 0 | 0 |  |  | 0.32595
[149 empty] | #N/A | 0 | 0 | 0 |  |  | 0.33574
[149 empty] | #N/A | 0 | 0 | 0 |  |  | 0.39896
[149 empty] | #N/A | 0 | 0 | 0 |  |  | 0.53553
[149 empty] | #N/A | 0 | 0 | 0 |  |  | 0.62737
[149 empty] | #N/A | 0 | 0 | 0 |  |  | 0.61178
[149 empty] | #N/A | 0 | 0 | 0 |  |  | 0.55493
[149 empty] | #N/A | 0 | 0 | 0 |  |  | 0.4909
[149 empty] | #N/A | 0 | 0 | 0 |  |  | 0.45387
[149 empty] | #N/A | 0 | 0 | 0 |  |  | 0.43034
[149 empty] | #N/A | 0 | 0 | 0 |  |  | 0.42349
[149 empty] | #N/A | 0 | 0 | 0 |  |  | 0.39863
[149 empty] | #N/A | 0 | 0 | 0 |  |  | 0.38922
[149 empty] | #N/A | 0 | 0 | 0 |  |  | 0.38998
[149 empty] | #N/A | 0 | 0 | 0 |  |  | 0.40624
[149 empty] | #N/A | 0 | 0 | 0 |  |  | 0.3876
[149 empty] | #N/A | 0 | 0 | 0 |  |  | 0.34767
[149 empty] | #N/A | 0 | 0 | 0 |  |  | 0.3125
[149 empty] | #N/A | 0 | 0 | 0 |  |  | 0.30475
[149 empty] | #N/A | 0 | 0 | 0 |  |  | 0.28193
[149 empty] | #N/A | 0 | 0 | 0 |  |  | 0.2546
[149 empty] | #N/A | 0 | 0 | 0 |  |  | 0.25275
[149 empty] | #N/A | 0 | 0 | 0 |  |  | 0.2527
[149 empty] | #N/A | 0 | 0 | 0 |  |  | 0.25945
[149 empty] | #N/A | 0 | 0 | 0 |  |  | 0.30945
[149 empty] | #N/A | 0 | 0 | 0 |  |  | 0.31544
[149 empty] | #N/A | 0 | 0 | 0 |  |  | 0.37558
[149 empty] | #N/A | 0 | 0 | 0 |  |  | 0.53102
[149 empty] | #N/A | 0 | 0 | 0 |  |  | 0.62228
[149 empty] | #N/A | 0 | 0 | 0 |  |  | 0.6085
[149 empty] | #N/A | 0 | 0 | 0 |  |  | 0.55512
[149 empty] | #N/A | 0 | 0 | 0 |  |  | 0.49242
[149 empty] | #N/A | 0 | 0 | 0 |  |  | 0.45525
[149 empty] | #N/A | 0 | 0 | 0 |  |  | 0.431
[149 empty] | #N/A | 0 | 0 | 0 |  |  | 0.42435
[149 empty] | #N/A | 0 | 0 | 0 |  |  | 0.40286
[149 empty] | #N/A | 0 | 0 | 0 |  |  | 0.39331
[149 empty] | #N/A | 0 | 0 | 0 |  |  | 0.39345
[149 empty] | #N/A | 0 | 0 | 0 |  |  | 0.41018
[149 empty] | #N/A | 0 | 0 | 0 |  |  | 0.39155
[149 empty] | #N/A | 0 | 0 | 0 |  |  | 0.35152
[149 empty] | #N/A | 0 | 0 | 0 |  |  | 0.31426
[149 empty] | #N/A | 0 | 0 | 0 |  |  | 0.3066
[149 empty] | #N/A | 0 | 0 | 0 |  |  | 0.28421
[149 empty] | #N/A | 0 | 0 | 0 |  |  | 0.25674
[149 empty] | #N/A | 0 | 0 | 0 |  |  | 0.2555
[149 empty] | #N/A | 0 | 0 | 0 |  |  | 0.33712
[149 empty] | #N/A | 0 | 0 | 0 |  |  | 0.35005
[149 empty] | #N/A | 0 | 0 | 0 |  |  | 0.41964
[149 empty] | #N/A | 0 | 0 | 0 |  |  | 0.42867
[149 empty] | #N/A | 0 | 0 | 0 |  |  | 0.52517
[149 empty] | #N/A | 0 | 0 | 0 |  |  | 0.73471
[149 empty] | #N/A | 0 | 0 | 0 |  |  | 0.94087
[149 empty] | #N/A | 0 | 0 | 0 |  |  | 0.93435
[149 empty] | #N/A | 0 | 0 | 0 |  |  | 0.83415
[149 empty] | #N/A | 0 | 0 | 0 |  |  | 0.74179
[149 empty] | #N/A | 0 | 0 | 0 |  |  | 0.69368
[149 empty] | #N/A | 0 | 0 | 0 |  |  | 0.63417
[149 empty] | #N/A | 0 | 0 | 0 |  |  | 0.61981
[149 empty] | #N/A | 0 | 0 | 0 |  |  | 0.56424
[149 empty] | #N/A | 0 | 0 | 0 |  |  | 0.54204
[149 empty] | #N/A | 0 | 0 | 0 |  |  | 0.5516
[149 empty] | #N/A | 0 | 0 | 0 |  |  | 0.60983
[149 empty] | #N/A | 0 | 0 | 0 |  |  | 0.60669
[149 empty] | #N/A | 0 | 0 | 0 |  |  | 0.59614
[149 empty] | #N/A | 0 | 0 | 0 |  |  | 0.57741
[149 empty] | #N/A | 0 | 0 | 0 |  |  | 0.53411
[149 empty] | #N/A | 0 | 0 | 0 |  |  | 0.45078
[149 empty] | #N/A | 0 | 0 | 0 |  |  | 0.35766
[149 empty] | #N/A | 0 | 0 | 0 |  |  | 0.3279
[149 empty] | #N/A | 0 | 0 | 0 |  |  | 0.25964
[149 empty] | #N/A | 0 | 0 | 0 |  |  | 0.26805
[149 empty] | #N/A | 0 | 0 | 0 |  |  | 0.31682
[149 empty] | #N/A | 0 | 0 | 0 |  |  | 0.32334
[149 empty] | #N/A | 0 | 0 | 0 |  |  | 0.38779
[149 empty] | #N/A | 0 | 0 | 0 |  |  | 0.51224
[149 empty] | #N/A | 0 | 0 | 0 |  |  | 0.66597
[149 empty] | #N/A | 0 | 0 | 0 |  |  | 0.68071
[149 empty] | #N/A | 0 | 0 | 0 |  |  | 0.62975
[149 empty] | #N/A | 0 | 0 | 0 |  |  | 0.58117
[149 empty] | #N/A | 0 | 0 | 0 |  |  | 0.56106
[149 empty] | #N/A | 0 | 0 | 0 |  |  | 0.52788
[149 empty] | #N/A | 0 | 0 | 0 |  |  | 0.51752
[149 empty] | #N/A | 0 | 0 | 0 |  |  | 0.47973
[149 empty] | #N/A | 0 | 0 | 0 |  |  | 0.46466
[149 empty] | #N/A | 0 | 0 | 0 |  |  | 0.47017
[149 empty] | #N/A | 0 | 0 | 0 |  |  | 0.50554
[149 empty] | #N/A | 0 | 0 | 0 |  |  | 0.49798
[149 empty] | #N/A | 0 | 0 | 0 |  |  | 0.48144
[149 empty] | #N/A | 0 | 0 | 0 |  |  | 0.46347
[149 empty] | #N/A | 0 | 0 | 0 |  |  | 0.42549
[149 empty] | #N/A | 0 | 0 | 0 |  |  | 0.35651
[149 empty] | #N/A | 0 | 0 | 0 |  |  | 0.28065
[149 empty] | #N/A | 0 | 0 | 0 |  |  | 0.25669
[149 empty] | #N/A | 0 | 0 | 0 |  |  | 0.26197
[149 empty] | #N/A | 0 | 0 | 0 |  |  | 0.26891
[149 empty] | #N/A | 0 | 0 | 0 |  |  | 0.31544
[149 empty] | #N/A | 0 | 0 | 0 |  |  | 0.32063
[149 empty] | #N/A | 0 | 0 | 0 |  |  | 0.38447
[149 empty] | #N/A | 0 | 0 | 0 |  |  | 0.55322
[149 empty] | #N/A | 0 | 0 | 0 |  |  | 0.71992
[149 empty] | #N/A | 0 | 0 | 0 |  |  | 0.72838
[149 empty] | #N/A | 0 | 0 | 0 |  |  | 0.67396
[149 empty] | #N/A | 0 | 0 | 0 |  |  | 0.62072
[149 empty] | #N/A | 0 | 0 | 0 |  |  | 0.58963
[149 empty] | #N/A | 0 | 0 | 0 |  |  | 0.55022
[149 empty] | #N/A | 0 | 0 | 0 |  |  | 0.52883
[149 empty] | #N/A | 0 | 0 | 0 |  |  | 0.48904
[149 empty] | #N/A | 0 | 0 | 0 |  |  | 0.47573
[149 empty] | #N/A | 0 | 0 | 0 |  |  | 0.47093
[149 empty] | #N/A | 0 | 0 | 0 |  |  | 0.50872
[149 empty] | #N/A | 0 | 0 | 0 |  |  | 0.51162
[149 empty] | #N/A | 0 | 0 | 0 |  |  | 0.51295
[149 empty] | #N/A | 0 | 0 | 0 |  |  | 0.50939
[149 empty] | #N/A | 0 | 0 | 0 |  |  | 0.48087
[149 empty] | #N/A | 0 | 0 | 0 |  |  | 0.408
[149 empty] | #N/A | 0 | 0 | 0 |  |  | 0.2961
[149 empty] | #N/A | 0 | 0 | 0 |  |  | 0.29325
[149 empty] | #N/A | 0 | 0 | 0 |  |  | 0.34414
[149 empty] | #N/A | 0 | 0 | 0 |  |  | 0.37393
[149 empty] | #N/A | 0 | 0 | 0 |  |  | 0.40314
[149 empty] | #N/A | 0 | 0 | 0 |  |  | 0.43163
[149 empty] | #N/A | 0 | 0 | 0 |  |  | 0.53057
[149 empty] | #N/A | 0 | 0 | 0 |  |  | 0.6628
[149 empty] | #N/A | 0 | 0 | 0 |  |  | 0.77842
[149 empty] | #N/A | 0 | 0 | 0 |  |  | 0.78837
[149 empty] | #N/A | 0 | 0 | 0 |  |  | 0.73282
[149 empty] | #N/A | 0 | 0 | 0 |  |  | 0.69853
[149 empty] | #N/A | 0 | 0 | 0 |  |  | 0.68578
[149 empty] | #N/A | 0 | 0 | 0 |  |  | 0.64898
[149 empty] | #N/A | 0 | 0 | 0 |  |  | 0.63066
[149 empty] | #N/A | 0 | 0 | 0 |  |  | 0.62164
[149 empty] | #N/A | 0 | 0 | 0 |  |  | 0.6187
[149 empty] | #N/A | 0 | 0 | 0 |  |  | 0.60868
[149 empty] | #N/A | 0 | 0 | 0 |  |  | 0.62844
[149 empty] | #N/A | 0 | 0 | 0 |  |  | 0.6003
[149 empty] | #N/A | 0 | 0 | 0 |  |  | 0.55212
[149 empty] | #N/A | 0 | 0 | 0 |  |  | 0.55627
[149 empty] | #N/A | 0 | 0 | 0 |  |  | 0.50508
[149 empty] | #N/A | 0 | 0 | 0 |  |  | 0.43414
[149 empty] | #N/A | 0 | 0 | 0 |  |  | 0.35338
[149 empty] | #N/A | 0 | 0 | 0 |  |  | 0.3687
[149 empty] | #N/A | 0 | 0 | 0 |  |  | 0.32524
[149 empty] | #N/A | 0 | 0 | 0 |  |  | 0.33892
[149 empty] | #N/A | 0 | 0 | 0 |  |  | 0.36942
[149 empty] | #N/A | 0 | 0 | 0 |  |  | 0.39082
[149 empty] | #N/A | 0 | 0 | 0 |  |  | 0.46463
[149 empty] | #N/A | 0 | 0 | 0 |  |  | 0.56157
[149 empty] | #N/A | 0 | 0 | 0 |  |  | 0.6555
[149 empty] | #N/A | 0 | 0 | 0 |  |  | 0.65722
[149 empty] | #N/A | 0 | 0 | 0 |  |  | 0.62672
[149 empty] | #N/A | 0 | 0 | 0 |  |  | 0.62178
[149 empty] | #N/A | 0 | 0 | 0 |  |  | 0.61347
[149 empty] | #N/A | 0 | 0 | 0 |  |  | 0.59293
[149 empty] | #N/A | 0 | 0 | 0 |  |  | 0.58033
[149 empty] | #N/A | 0 | 0 | 0 |  |  | 0.56966
[149 empty] | #N/A | 0 | 0 | 0 |  |  | 0.57052
[149 empty] | #N/A | 0 | 0 | 0 |  |  | 0.56357
[149 empty] | #N/A | 0 | 0 | 0 |  |  | 0.57374
[149 empty] | #N/A | 0 | 0 | 0 |  |  | 0.54525
[149 empty] | #N/A | 0 | 0 | 0 |  |  | 0.48883
[149 empty] | #N/A | 0 | 0 | 0 |  |  | 0.46198
[149 empty] | #N/A | 0 | 0 | 0 |  |  | 0.4181
[149 empty] | #N/A | 0 | 0 | 0 |  |  | 0.38588
[149 empty] | #N/A | 0 | 0 | 0 |  |  | 0.29818
[149 empty] | #N/A | 0 | 0 | 0 |  |  | 0.34493
[149 empty] | #N/A | 0 | 0 | 0 |  |  | 0.36512
[149 empty] | #N/A | 0 | 0 | 0 |  |  | 0.38159
[149 empty] | #N/A | 0 | 0 | 0 |  |  | 0.40843
[149 empty] | #N/A | 0 | 0 | 0 |  |  | 0.4302
[149 empty] | #N/A | 0 | 0 | 0 |  |  | 0.49527
[149 empty] | #N/A | 0 | 0 | 0 |  |  | 0.57367
[149 empty] | #N/A | 0 | 0 | 0 |  |  | 0.64769
[149 empty] | #N/A | 0 | 0 | 0 |  |  | 0.67032
[149 empty] | #N/A | 0 | 0 | 0 |  |  | 0.63409
[149 empty] | #N/A | 0 | 0 | 0 |  |  | 0.59751
[149 empty] | #N/A | 0 | 0 | 0 |  |  | 0.58391
[149 empty] | #N/A | 0 | 0 | 0 |  |  | 0.55892
[149 empty] | #N/A | 0 | 0 | 0 |  |  | 0.5484
[149 empty] | #N/A | 0 | 0 | 0 |  |  | 0.55026
[149 empty] | #N/A | 0 | 0 | 0 |  |  | 0.54668
[149 empty] | #N/A | 0 | 0 | 0 |  |  | 0.5426
[149 empty] | #N/A | 0 | 0 | 0 |  |  | 0.55563
[149 empty] | #N/A | 0 | 0 | 0 |  |  | 0.51561
[149 empty] | #N/A | 0 | 0 | 0 |  |  | 0.43886
[149 empty] | #N/A | 0 | 0 | 0 |  |  | 0.40006
[149 empty] | #N/A | 0 | 0 | 0 |  |  | 0.37557
[149 empty] | #N/A | 0 | 0 | 0 |  |  | 0.3508
[149 empty] | #N/A | 0 | 0 | 0 |  |  | 0.31944
[149 empty] | #N/A | 0 | 0 | 0 |  |  | 0.33885
[149 empty] | #N/A | 0 | 0 | 0 |  |  | 0.34966
[149 empty] | #N/A | 0 | 0 | 0 |  |  | 0.37285
[149 empty] | #N/A | 0 | 0 | 0 |  |  | 0.4007
[149 empty] | #N/A | 0 | 0 | 0 |  |  | 0.42332
[149 empty] | #N/A | 0 | 0 | 0 |  |  | 0.48761
[149 empty] | #N/A | 0 | 0 | 0 |  |  | 0.56128
[149 empty] | #N/A | 0 | 0 | 0 |  |  | 0.62987
[149 empty] | #N/A | 0 | 0 | 0 |  |  | 0.65686
[149 empty] | #N/A | 0 | 0 | 0 |  |  | 0.61419
[149 empty] | #N/A | 0 | 0 | 0 |  |  | 0.5625
[149 empty] | #N/A | 0 | 0 | 0 |  |  | 0.54131
[149 empty] | #N/A | 0 | 0 | 0 |  |  | 0.54023
[149 empty] | #N/A | 0 | 0 | 0 |  |  | 0.53587
[149 empty] | #N/A | 0 | 0 | 0 |  |  | 0.53229
[149 empty] | #N/A | 0 | 0 | 0 |  |  | 0.53558
[149 empty] | #N/A | 0 | 0 | 0 |  |  | 0.52513
[149 empty] | #N/A | 0 | 0 | 0 |  |  | 0.52642
[149 empty] | #N/A | 0 | 0 | 0 |  |  | 0.47487
[149 empty] | #N/A | 0 | 0 | 0 |  |  | 0.40042
[149 empty] | #N/A | 0 | 0 | 0 |  |  | 0.38753
[149 empty] | #N/A | 0 | 0 | 0 |  |  | 0.38531
[149 empty] | #N/A | 0 | 0 | 0 |  |  | 0.36734
[149 empty] | #N/A | 0 | 0 | 0 |  |  | 0.34629
[149 empty] | #N/A | 0 | 0 | 0 |  |  | 0.35961
[149 empty] | #N/A | 0 | 0 | 0 |  |  | 0.37428
[149 empty] | #N/A | 0 | 0 | 0 |  |  | 0.38796
[149 empty] | #N/A | 0 | 0 | 0 |  |  | 0.4176
[149 empty] | #N/A | 0 | 0 | 0 |  |  | 0.44974
[149 empty] | #N/A | 0 | 0 | 0 |  |  | 0.55262
[149 empty] | #N/A | 0 | 0 | 0 |  |  | 0.68263
[149 empty] | #N/A | 0 | 0 | 0 |  |  | 0.80377
[149 empty] | #N/A | 0 | 0 | 0 |  |  | 0.81264
[149 empty] | #N/A | 0 | 0 | 0 |  |  | 0.74613
[149 empty] | #N/A | 0 | 0 | 0 |  |  | 0.68263
[149 empty] | #N/A | 0 | 0 | 0 |  |  | 0.66373
[149 empty] | #N/A | 0 | 0 | 0 |  |  | 0.64182
[149 empty] | #N/A | 0 | 0 | 0 |  |  | 0.62729
[149 empty] | #N/A | 0 | 0 | 0 |  |  | 0.61512
[149 empty] | #N/A | 0 | 0 | 0 |  |  | 0.61798
[149 empty] | #N/A | 0 | 0 | 0 |  |  | 0.61576
[149 empty] | #N/A | 0 | 0 | 0 |  |  | 0.63273
[149 empty] | #N/A | 0 | 0 | 0 |  |  | 0.60982
[149 empty] | #N/A | 0 | 0 | 0 |  |  | 0.58348
[149 empty] | #N/A | 0 | 0 | 0 |  |  | 0.58133
[149 empty] | #N/A | 0 | 0 | 0 |  |  | 0.53501
[149 empty] | #N/A | 0 | 0 | 0 |  |  | 0.46914
[149 empty] | #N/A | 0 | 0 | 0 |  |  | 0.41366
[149 empty] | #N/A | 0 | 0 | 0 |  |  | 0.40507
[149 empty] | #N/A | 0 | 0 | 0 |  |  | 0.36075
[149 empty] | #N/A | 0 | 0 | 0 |  |  | 0.36841
[149 empty] | #N/A | 0 | 0 | 0 |  |  | 0.38996
[149 empty] | #N/A | 0 | 0 | 0 |  |  | 0.41151
[149 empty] | #N/A | 0 | 0 | 0 |  |  | 0.48654
[149 empty] | #N/A | 0 | 0 | 0 |  |  | 0.58892
[149 empty] | #N/A | 0 | 0 | 0 |  |  | 0.67877
[149 empty] | #N/A | 0 | 0 | 0 |  |  | 0.68714
[149 empty] | #N/A | 0 | 0 | 0 |  |  | 0.64147
[149 empty] | #N/A | 0 | 0 | 0 |  |  | 0.61197
[149 empty] | #N/A | 0 | 0 | 0 |  |  | 0.61376
[149 empty] | #N/A | 0 | 0 | 0 |  |  | 0.59386
[149 empty] | #N/A | 0 | 0 | 0 |  |  | 0.58212
[149 empty] | #N/A | 0 | 0 | 0 |  |  | 0.57131
[149 empty] | #N/A | 0 | 0 | 0 |  |  | 0.57209
[149 empty] | #N/A | 0 | 0 | 0 |  |  | 0.56508
[149 empty] | #N/A | 0 | 0 | 0 |  |  | 0.57668
[149 empty] | #N/A | 0 | 0 | 0 |  |  | 0.55011
[149 empty] | #N/A | 0 | 0 | 0 |  |  | 0.49864
[149 empty] | #N/A | 0 | 0 | 0 |  |  | 0.48446
[149 empty] | #N/A | 0 | 0 | 0 |  |  | 0.44853
[149 empty] | #N/A | 0 | 0 | 0 |  |  | 0.38875
[149 empty] | #N/A | 0 | 0 | 0 |  |  | 0.32524
[149 empty] | #N/A | 0 | 0 | 0 |  |  | 0.34858
[149 empty] | #N/A | 0 | 0 | 0 |  |  | 0.27506
[149 empty] | #N/A | 0 | 0 | 0 |  |  | 0.27742
[149 empty] | #N/A | 0 | 0 | 0 |  |  | 0.29238
[149 empty] | #N/A | 0 | 0 | 0 |  |  | 0.30828
[149 empty] | #N/A | 0 | 0 | 0 |  |  | 0.34056
[149 empty] | #N/A | 0 | 0 | 0 |  |  | 0.3793
[149 empty] | #N/A | 0 | 0 | 0 |  |  | 0.41745
[149 empty] | #N/A | 0 | 0 | 0 |  |  | 0.44351
[149 empty] | #N/A | 0 | 0 | 0 |  |  | 0.46084
[149 empty] | #N/A | 0 | 0 | 0 |  |  | 0.48711
[149 empty] | #N/A | 0 | 0 | 0 |  |  | 0.50458
[149 empty] | #N/A | 0 | 0 | 0 |  |  | 0.50064
[149 empty] | #N/A | 0 | 0 | 0 |  |  | 0.49012
[149 empty] | #N/A | 0 | 0 | 0 |  |  | 0.48246
[149 empty] | #N/A | 0 | 0 | 0 |  |  | 0.4806
[149 empty] | #N/A | 0 | 0 | 0 |  |  | 0.47337
[149 empty] | #N/A | 0 | 0 | 0 |  |  | 0.4642
[149 empty] | #N/A | 0 | 0 | 0 |  |  | 0.43607
[149 empty] | #N/A | 0 | 0 | 0 |  |  | 0.39941
[149 empty] | #N/A | 0 | 0 | 0 |  |  | 0.37385
[149 empty] | #N/A | 0 | 0 | 0 |  |  | 0.32983
[149 empty] | #N/A | 0 | 0 | 0 |  |  | 0.30054
[149 empty] | #N/A | 0 | 0 | 0 |  |  | 0.21821
[149 empty] | #N/A | 0 | 0 | 0 |  |  | 0.25537
[149 empty] | #N/A | 0 | 0 | 0 |  |  | 0.30935
[149 empty] | #N/A | 0 | 0 | 0 |  |  | 0.31952
[149 empty] | #N/A | 0 | 0 | 0 |  |  | 0.33111
[149 empty] | #N/A | 0 | 0 | 0 |  |  | 0.34243
[149 empty] | #N/A | 0 | 0 | 0 |  |  | 0.39204
[149 empty] | #N/A | 0 | 0 | 0 |  |  | 0.47695
[149 empty] | #N/A | 0 | 0 | 0 |  |  | 0.55083
[149 empty] | #N/A | 0 | 0 | 0 |  |  | 0.57131
[149 empty] | #N/A | 0 | 0 | 0 |  |  | 0.56121
[149 empty] | #N/A | 0 | 0 | 0 |  |  | 0.55477
[149 empty] | #N/A | 0 | 0 | 0 |  |  | 0.56028
[149 empty] | #N/A | 0 | 0 | 0 |  |  | 0.54689
[149 empty] | #N/A | 0 | 0 | 0 |  |  | 0.53537
[149 empty] | #N/A | 0 | 0 | 0 |  |  | 0.52592
[149 empty] | #N/A | 0 | 0 | 0 |  |  | 0.52513
[149 empty] | #N/A | 0 | 0 | 0 |  |  | 0.51775
[149 empty] | #N/A | 0 | 0 | 0 |  |  | 0.51833
[149 empty] | #N/A | 0 | 0 | 0 |  |  | 0.49041
[149 empty] | #N/A | 0 | 0 | 0 |  |  | 0.44401
[149 empty] | #N/A | 0 | 0 | 0 |  |  | 0.42254
[149 empty] | #N/A | 0 | 0 | 0 |  |  | 0.37564
[149 empty] | #N/A | 0 | 0 | 0 |  |  | 0.34056
[149 empty] | #N/A | 0 | 0 | 0 |  |  | 0.24914
[149 empty] | #N/A | 0 | 0 | 0 |  |  | 0.29804
[149 empty] | #N/A | 0 | 0 | 0 |  |  | 0.36362
[149 empty] | #N/A | 0 | 0 | 0 |  |  | 0.3808
[149 empty] | #N/A | 0 | 0 | 0 |  |  | 0.4128
[149 empty] | #N/A | 0 | 0 | 0 |  |  | 0.44616
[149 empty] | #N/A | 0 | 0 | 0 |  |  | 0.54475
[149 empty] | #N/A | 0 | 0 | 0 |  |  | 0.67676
[149 empty] | #N/A | 0 | 0 | 0 |  |  | 0.78909
[149 empty] | #N/A | 0 | 0 | 0 |  |  | 0.7931
[149 empty] | #N/A | 0 | 0 | 0 |  |  | 0.73139
[149 empty] | #N/A | 0 | 0 | 0 |  |  | 0.67898
[149 empty] | #N/A | 0 | 0 | 0 |  |  | 0.66695
[149 empty] | #N/A | 0 | 0 | 0 |  |  | 0.64032
[149 empty] | #N/A | 0 | 0 | 0 |  |  | 0.62973
[149 empty] | #N/A | 0 | 0 | 0 |  |  | 0.61705
[149 empty] | #N/A | 0 | 0 | 0 |  |  | 0.61863
[149 empty] | #N/A | 0 | 0 | 0 |  |  | 0.61204
[149 empty] | #N/A | 0 | 0 | 0 |  |  | 0.63223
[149 empty] | #N/A | 0 | 0 | 0 |  |  | 0.60424
[149 empty] | #N/A | 0 | 0 | 0 |  |  | 0.53866
[149 empty] | #N/A | 0 | 0 | 0 |  |  | 0.50737
[149 empty] | #N/A | 0 | 0 | 0 |  |  | 0.43635
[149 empty] | #N/A | 0 | 0 | 0 |  |  | 0.35932
[149 empty] | #N/A | 0 | 0 | 0 |  |  | 0.2936
[149 empty] | #N/A | 0 | 0 | 0 |  |  | 0.29059
[149 empty] | #N/A | 0 | 0 | 0 |  |  | 0.29725
[149 empty] | #N/A | 0 | 0 | 0 |  |  | 0.35252
[149 empty] | #N/A | 0 | 0 | 0 |  |  | 0.41001
[149 empty] | #N/A | 0 | 0 | 0 |  |  | 0.45783
[149 empty] | #N/A | 0 | 0 | 0 |  |  | 0.53429
[149 empty] | #N/A | 0 | 0 | 0 |  |  | 0.58176
[149 empty] | #N/A | 0 | 0 | 0 |  |  | 0.6318
[149 empty] | #N/A | 0 | 0 | 0 |  |  | 0.63903
[149 empty] | #N/A | 0 | 0 | 0 |  |  | 0.59307
[149 empty] | #N/A | 0 | 0 | 0 |  |  | 0.55885
[149 empty] | #N/A | 0 | 0 | 0 |  |  | 0.54661
[149 empty] | #N/A | 0 | 0 | 0 |  |  | 0.54274
[149 empty] | #N/A | 0 | 0 | 0 |  |  | 0.53887
[149 empty] | #N/A | 0 | 0 | 0 |  |  | 0.53401
[149 empty] | #N/A | 0 | 0 | 0 |  |  | 0.5358
[149 empty] | #N/A | 0 | 0 | 0 |  |  | 0.52499
[149 empty] | #N/A | 0 | 0 | 0 |  |  | 0.52592
[149 empty] | #N/A | 0 | 0 | 0 |  |  | 0.47437
[149 empty] | #N/A | 0 | 0 | 0 |  |  | 0.38982
[149 empty] | #N/A | 0 | 0 | 0 |  |  | 0.33956
[149 empty] | #N/A | 0 | 0 | 0 |  |  | 0.31107
[149 empty] | #N/A | 0 | 0 | 0 |  |  | 0.28222
[149 empty] | #N/A | 0 | 0 | 0 |  |  | 0.26339
[149 empty] | #N/A | 0 | 0 | 0 |  |  | 0.26418
[149 empty] | #N/A | 0 | 0 | 0 |  |  | 0.27212
[149 empty] | #N/A | 0 | 0 | 0 |  |  | 0.29968
[149 empty] | #N/A | 0 | 0 | 0 |  |  | 0.34722
[149 empty] | #N/A | 0 | 0 | 0 |  |  | 0.3944
[149 empty] | #N/A | 0 | 0 | 0 |  |  | 0.48912
[149 empty] | #N/A | 0 | 0 | 0 |  |  | 0.6265
[149 empty] | #N/A | 0 | 0 | 0 |  |  | 0.63953
[149 empty] | #N/A | 0 | 0 | 0 |  |  | 0.62586
[149 empty] | #N/A | 0 | 0 | 0 |  |  | 0.58842
[149 empty] | #N/A | 0 | 0 | 0 |  |  | 0.55706
[149 empty] | #N/A | 0 | 0 | 0 |  |  | 0.54453
[149 empty] | #N/A | 0 | 0 | 0 |  |  | 0.54081
[149 empty] | #N/A | 0 | 0 | 0 |  |  | 0.53751
[149 empty] | #N/A | 0 | 0 | 0 |  |  | 0.54432
[149 empty] | #N/A | 0 | 0 | 0 |  |  | 0.55233
[149 empty] | #N/A | 0 | 0 | 0 |  |  | 0.55026
[149 empty] | #N/A | 0 | 0 | 0 |  |  | 0.54711
[149 empty] | #N/A | 0 | 0 | 0 |  |  | 0.49334
[149 empty] | #N/A | 0 | 0 | 0 |  |  | 0.40514
[149 empty] | #N/A | 0 | 0 | 0 |  |  | 0.34472
[149 empty] | #N/A | 0 | 0 | 0 |  |  | 0.30992
[149 empty] | #N/A | 0 | 0 | 0 |  |  | 0.28214
[149 empty] | #N/A | 0 | 0 | 0 |  |  | 0.26332
[149 empty] | #N/A | 0 | 0 | 0 |  |  | 0.26289
[149 empty] | #N/A | 0 | 0 | 0 |  |  | 0.27692
[149 empty] | #N/A | 0 | 0 | 0 |  |  | 0.2921
[149 empty] | #N/A | 0 | 0 | 0 |  |  | 0.32095
[149 empty] | #N/A | 0 | 0 | 0 |  |  | 0.35345
[149 empty] | #N/A | 0 | 0 | 0 |  |  | 0.45719
[149 empty] | #N/A | 0 | 0 | 0 |  |  | 0.67375
[149 empty] | #N/A | 0 | 0 | 0 |  |  | 0.79689
[149 empty] | #N/A | 0 | 0 | 0 |  |  | 0.82546
[149 empty] | #N/A | 0 | 0 | 0 |  |  | 0.75966
[149 empty] | #N/A | 0 | 0 | 0 |  |  | 0.72401
[149 empty] | #N/A | 0 | 0 | 0 |  |  | 0.7122
[149 empty] | #N/A | 0 | 0 | 0 |  |  | 0.67948
[149 empty] | #N/A | 0 | 0 | 0 |  |  | 0.67848
[149 empty] | #N/A | 0 | 0 | 0 |  |  | 0.66917
[149 empty] | #N/A | 0 | 0 | 0 |  |  | 0.6706
[149 empty] | #N/A | 0 | 0 | 0 |  |  | 0.65536
[149 empty] | #N/A | 0 | 0 | 0 |  |  | 0.65256
[149 empty] | #N/A | 0 | 0 | 0 |  |  | 0.61963
[149 empty] | #N/A | 0 | 0 | 0 |  |  | 0.57324
[149 empty] | #N/A | 0 | 0 | 0 |  |  | 0.56458
[149 empty] | #N/A | 0 | 0 | 0 |  |  | 0.50308
[149 empty] | #N/A | 0 | 0 | 0 |  |  | 0.42776
[149 empty] | #N/A | 0 | 0 | 0 |  |  | 0.33627
[149 empty] | #N/A | 0 | 0 | 0 |  |  | 0.36426
[149 empty] | #N/A | 0 | 0 | 0 |  |  | 0.38753
[149 empty] | #N/A | 0 | 0 | 0 |  |  | 0.40199
[149 empty] | #N/A | 0 | 0 | 0 |  |  | 0.43872
[149 empty] | #N/A | 0 | 0 | 0 |  |  | 0.47988
[149 empty] | #N/A | 0 | 0 | 0 |  |  | 0.60424
[149 empty] | #N/A | 0 | 0 | 0 |  |  | 0.75888
[149 empty] | #N/A | 0 | 0 | 0 |  |  | 0.8697
[149 empty] | #N/A | 0 | 0 | 0 |  |  | 0.84787
[149 empty] | #N/A | 0 | 0 | 0 |  |  | 0.76847
[149 empty] | #N/A | 0 | 0 | 0 |  |  | 0.72895
[149 empty] | #N/A | 0 | 0 | 0 |  |  | 0.718
[149 empty] | #N/A | 0 | 0 | 0 |  |  | 0.68557
[149 empty] | #N/A | 0 | 0 | 0 |  |  | 0.67075
[149 empty] | #N/A | 0 | 0 | 0 |  |  | 0.65636
[149 empty] | #N/A | 0 | 0 | 0 |  |  | 0.65979
[149 empty] | #N/A | 0 | 0 | 0 |  |  | 0.65292
[149 empty] | #N/A | 0 | 0 | 0 |  |  | 0.68227
[149 empty] | #N/A | 0 | 0 | 0 |  |  | 0.65407
[149 empty] | #N/A | 0 | 0 | 0 |  |  | 0.57825
[149 empty] | #N/A | 0 | 0 | 0 |  |  | 0.55641
[149 empty] | #N/A | 0 | 0 | 0 |  |  | 0.49943
[149 empty] | #N/A | 0 | 0 | 0 |  |  | 0.44366
[149 empty] | #N/A | 0 | 0 | 0 |  |  | 0.3294
[149 empty] | #N/A | 0 | 0 | 0 |  |  | 0.36662
[149 empty] | #N/A | 0 | 0 | 0 |  |  | 0.38832
[149 empty] | #N/A | 0 | 0 | 0 |  |  | 0.41896
[149 empty] | #N/A | 0 | 0 | 0 |  |  | 0.45891
[149 empty] | #N/A | 0 | 0 | 0 |  |  | 0.49842
[149 empty] | #N/A | 0 | 0 | 0 |  |  | 0.63395
[149 empty] | #N/A | 0 | 0 | 0 |  |  | 0.76926
[149 empty] | #N/A | 0 | 0 | 0 |  |  | 0.87543
[149 empty] | #N/A | 0 | 0 | 0 |  |  | 0.85367
[149 empty] | #N/A | 0 | 0 | 0 |  |  | 0.77169
[149 empty] | #N/A | 0 | 0 | 0 |  |  | 0.73074
[149 empty] | #N/A | 0 | 0 | 0 |  |  | 0.71907
[149 empty] | #N/A | 0 | 0 | 0 |  |  | 0.68643
[149 empty] | #N/A | 0 | 0 | 0 |  |  | 0.67118
[149 empty] | #N/A | 0 | 0 | 0 |  |  | 0.65636
[149 empty] | #N/A | 0 | 0 | 0 |  |  | 0.65979
[149 empty] | #N/A | 0 | 0 | 0 |  |  | 0.65292
[149 empty] | #N/A | 0 | 0 | 0 |  |  | 0.6822
[149 empty] | #N/A | 0 | 0 | 0 |  |  | 0.6545
[149 empty] | #N/A | 0 | 0 | 0 |  |  | 0.57947
[149 empty] | #N/A | 0 | 0 | 0 |  |  | 0.54732
[149 empty] | #N/A | 0 | 0 | 0 |  |  | 0.46979
[149 empty] | #N/A | 0 | 0 | 0 |  |  | 0.38896
[149 empty] | #N/A | 0 | 0 | 0 |  |  | 0.31995
[149 empty] | #N/A | 0 | 0 | 0 |  |  | 0.3246
[149 empty] | #N/A | 0 | 0 | 0 |  |  | 0.36319
[149 empty] | #N/A | 0 | 0 | 0 |  |  | 0.4302
[149 empty] | #N/A | 0 | 0 | 0 |  |  | 0.49936
[149 empty] | #N/A | 0 | 0 | 0 |  |  | 0.57245
[149 empty] | #N/A | 0 | 0 | 0 |  |  | 0.7248
[149 empty] | #N/A | 0 | 0 | 0 |  |  | 0.88194
[149 empty] | #N/A | 0 | 0 | 0 |  |  | 1
[149 empty] | #N/A | 0 | 0 | 0 |  |  | 0.96786
[149 empty] | #N/A | 0 | 0 | 0 |  |  | 0.85424
[149 empty] | #N/A | 0 | 0 | 0 |  |  | 0.79224
[149 empty] | #N/A | 0 | 0 | 0 |  |  | 0.77212
[149 empty] | #N/A | 0 | 0 | 0 |  |  | 0.73225
[149 empty] | #N/A | 0 | 0 | 0 |  |  | 0.71592
[149 empty] | #N/A | 0 | 0 | 0 |  |  | 0.69981
[149 empty] | #N/A | 0 | 0 | 0 |  |  | 0.70468
[149 empty] | #N/A | 0 | 0 | 0 |  |  | 0.69888
[149 empty] | #N/A | 0 | 0 | 0 |  |  | 0.73776
[149 empty] | #N/A | 0 | 0 | 0 |  |  | 0.70855
[149 empty] | #N/A | 0 | 0 | 0 |  |  | 0.62378
[149 empty] | #N/A | 0 | 0 | 0 |  |  | 0.59207
[149 empty] | #N/A | 0 | 0 | 0 |  |  | 0.50966
[149 empty] | #N/A | 0 | 0 | 0 |  |  | 0.42282
[149 empty] | #N/A | 0 | 0 | 0 |  |  | 0.3498
[149 empty] | #N/A | 0 | 0 | 0 |  |  | 0.35001
[149 empty] | #N/A | 0 | 0 | 0 |  |  | 0.32854
[149 empty] | #N/A | 0 | 0 | 0 |  |  | 0.38352
[149 empty] | #N/A | 0 | 0 | 0 |  |  | 0.44588
[149 empty] | #N/A | 0 | 0 | 0 |  |  | 0.49814
[149 empty] | #N/A | 0 | 0 | 0 |  |  | 0.62307
[149 empty] | #N/A | 0 | 0 | 0 |  |  | 0.78551
[149 empty] | #N/A | 0 | 0 | 0 |  |  | 0.88252
[149 empty] | #N/A | 0 | 0 | 0 |  |  | 0.85982
[149 empty] | #N/A | 0 | 0 | 0 |  |  | 0.77699
[149 empty] | #N/A | 0 | 0 | 0 |  |  | 0.73153
[149 empty] | #N/A | 0 | 0 | 0 |  |  | 0.71778
[149 empty] | #N/A | 0 | 0 | 0 |  |  | 0.68557
[149 empty] | #N/A | 0 | 0 | 0 |  |  | 0.67075
[149 empty] | #N/A | 0 | 0 | 0 |  |  | 0.65636
[149 empty] | #N/A | 0 | 0 | 0 |  |  | 0.65979
[149 empty] | #N/A | 0 | 0 | 0 |  |  | 0.65299
[149 empty] | #N/A | 0 | 0 | 0 |  |  | 0.6822
[149 empty] | #N/A | 0 | 0 | 0 |  |  | 0.65385
[149 empty] | #N/A | 0 | 0 | 0 |  |  | 0.57811
[149 empty] | #N/A | 0 | 0 | 0 |  |  | 0.54532
[149 empty] | #N/A | 0 | 0 | 0 |  |  | 0.46743
[149 empty] | #N/A | 0 | 0 | 0 |  |  | 0.38316
[149 empty] | #N/A | 0 | 0 | 0 |  |  | 0.31723
[149 empty] | #N/A | 0 | 0 | 0 |  |  | 0.30806
[149 empty] | #N/A | 0 | 0 | 0 |  |  | 0.27176
[149 empty] | #N/A | 0 | 0 | 0 |  |  | 0.30491
[149 empty] | #N/A | 0 | 0 | 0 |  |  | 0.34951
[149 empty] | #N/A | 0 | 0 | 0 |  |  | 0.40729
[149 empty] | #N/A | 0 | 0 | 0 |  |  | 0.4864
[149 empty] | #N/A | 0 | 0 | 0 |  |  | 0.61963
[149 empty] | #N/A | 0 | 0 | 0 |  |  | 0.67025
[149 empty] | #N/A | 0 | 0 | 0 |  |  | 0.68471
[149 empty] | #N/A | 0 | 0 | 0 |  |  | 0.63731
[149 empty] | #N/A | 0 | 0 | 0 |  |  | 0.58527
[149 empty] | #N/A | 0 | 0 | 0 |  |  | 0.55291
[149 empty] | #N/A | 0 | 0 | 0 |  |  | 0.54174
[149 empty] | #N/A | 0 | 0 | 0 |  |  | 0.53794
[149 empty] | #N/A | 0 | 0 | 0 |  |  | 0.53465
[149 empty] | #N/A | 0 | 0 | 0 |  |  | 0.53587
[149 empty] | #N/A | 0 | 0 | 0 |  |  | 0.5247
[149 empty] | #N/A | 0 | 0 | 0 |  |  | 0.52513
[149 empty] | #N/A | 0 | 0 | 0 |  |  | 0.47401
[149 empty] | #N/A | 0 | 0 | 0 |  |  | 0.39075
[149 empty] | #N/A | 0 | 0 | 0 |  |  | 0.34235
[149 empty] | #N/A | 0 | 0 | 0 |  |  | 0.31021
[149 empty] | #N/A | 0 | 0 | 0 |  |  | 0.27957
[149 empty] | #N/A | 0 | 0 | 0 |  |  | 0.26009
[149 empty] | #N/A | 0 | 0 | 0 |  |  | 0.25759
[149 empty] | #N/A | 0 | 0 | 0 |  |  | 0.26647
[149 empty] | #N/A | 0 | 0 | 0 |  |  | 0.30169
[149 empty] | #N/A | 0 | 0 | 0 |  |  | 0.34021
[149 empty] | #N/A | 0 | 0 | 0 |  |  | 0.3755
[149 empty] | #N/A | 0 | 0 | 0 |  |  | 0.46256
[149 empty] | #N/A | 0 | 0 | 0 |  |  | 0.61956
[149 empty] | #N/A | 0 | 0 | 0 |  |  | 0.67025
[149 empty] | #N/A | 0 | 0 | 0 |  |  | 0.6822
[149 empty] | #N/A | 0 | 0 | 0 |  |  | 0.64211
[149 empty] | #N/A | 0 | 0 | 0 |  |  | 0.59171
[149 empty] | #N/A | 0 | 0 | 0 |  |  | 0.56114
[149 empty] | #N/A | 0 | 0 | 0 |  |  | 0.55198
[149 empty] | #N/A | 0 | 0 | 0 |  |  | 0.54603
[149 empty] | #N/A | 0 | 0 | 0 |  |  | 0.5436
[149 empty] | #N/A | 0 | 0 | 0 |  |  | 0.54589
[149 empty] | #N/A | 0 | 0 | 0 |  |  | 0.53107
[149 empty] | #N/A | 0 | 0 | 0 |  |  | 0.52606
[149 empty] | #N/A | 0 | 0 | 0 |  |  | 0.48003
[149 empty] | #N/A | 0 | 0 | 0 |  |  | 0.40399
[149 empty] | #N/A | 0 | 0 | 0 |  |  | 0.3707
[149 empty] | #N/A | 0 | 0 | 0 |  |  | 0.35832
[149 empty] | #N/A | 0 | 0 | 0 |  |  | 0.3357
[149 empty] | #N/A | 0 | 0 | 0 |  |  | 0.26632
[149 empty] | #N/A | 0 | 0 | 0 |  |  | 0.29095
[149 empty] | #N/A | 0 | 0 | 0 |  |  | 0.32109
[149 empty] | #N/A | 0 | 0 | 0 |  |  | 0.34379
[149 empty] | #N/A | 0 | 0 | 0 |  |  | 0.37822
[149 empty] | #N/A | 0 | 0 | 0 |  |  | 0.42168
[149 empty] | #N/A | 0 | 0 | 0 |  |  | 0.53458
[149 empty] | #N/A | 0 | 0 | 0 |  |  | 0.66395
[149 empty] | #N/A | 0 | 0 | 0 |  |  | 0.76174
[149 empty] | #N/A | 0 | 0 | 0 |  |  | 0.75759
[149 empty] | #N/A | 0 | 0 | 0 |  |  | 0.70468
[149 empty] | #N/A | 0 | 0 | 0 |  |  | 0.6734
[149 empty] | #N/A | 0 | 0 | 0 |  |  | 0.66509
[149 empty] | #N/A | 0 | 0 | 0 |  |  | 0.63925
[149 empty] | #N/A | 0 | 0 | 0 |  |  | 0.62557
[149 empty] | #N/A | 0 | 0 | 0 |  |  | 0.6134
[149 empty] | #N/A | 0 | 0 | 0 |  |  | 0.61562
[149 empty] | #N/A | 0 | 0 | 0 |  |  | 0.60861
[149 empty] | #N/A | 0 | 0 | 0 |  |  | 0.62851
[149 empty] | #N/A | 0 | 0 | 0 |  |  | 0.60066
[149 empty] | #N/A | 0 | 0 | 0 |  |  | 0.53494
[149 empty] | #N/A | 0 | 0 | 0 |  |  | 0.5058
[149 empty] | #N/A | 0 | 0 | 0 |  |  | 0.43678
[149 empty] | #N/A | 0 | 0 | 0 |  |  | 0.36591
[149 empty] | #N/A | 0 | 0 | 0 |  |  | 0.29288
[149 empty] | #N/A | 0 | 0 | 0 |  |  | 0.2888
[149 empty] | #N/A | 0 | 0 | 0 |  |  | 0.25859
[149 empty] | #N/A | 0 | 0 | 0 |  |  | 0.2737
[149 empty] | #N/A | 0 | 0 | 0 |  |  | 0.30949
[149 empty] | #N/A | 0 | 0 | 0 |  |  | 0.35316
[149 empty] | #N/A | 0 | 0 | 0 |  |  | 0.44666
[149 empty] | #N/A | 0 | 0 | 0 |  |  | 0.59035
[149 empty] | #N/A | 0 | 0 | 0 |  |  | 0.65192
[149 empty] | #N/A | 0 | 0 | 0 |  |  | 0.64476
[149 empty] | #N/A | 0 | 0 | 0 |  |  | 0.61469
[149 empty] | #N/A | 0 | 0 | 0 |  |  | 0.60968
[149 empty] | #N/A | 0 | 0 | 0 |  |  | 0.61269
[149 empty] | #N/A | 0 | 0 | 0 |  |  | 0.59436
[149 empty] | #N/A | 0 | 0 | 0 |  |  | 0.58147
[149 empty] | #N/A | 0 | 0 | 0 |  |  | 0.57016
[149 empty] | #N/A | 0 | 0 | 0 |  |  | 0.57138
[149 empty] | #N/A | 0 | 0 | 0 |  |  | 0.56436
[149 empty] | #N/A | 0 | 0 | 0 |  |  | 0.57417
[149 empty] | #N/A | 0 | 0 | 0 |  |  | 0.54603
[149 empty] | #N/A | 0 | 0 | 0 |  |  | 0.48976
[149 empty] | #N/A | 0 | 0 | 0 |  |  | 0.45647
[149 empty] | #N/A | 0 | 0 | 0 |  |  | 0.38996
[149 empty] | #N/A | 0 | 0 | 0 |  |  | 0.31672
[149 empty] | #N/A | 0 | 0 | 0 |  |  | 0.25873
[149 empty] | #N/A | 0 | 0 | 0 |  |  | 0.249
[149 empty] | #N/A | 0 | 0 | 0 |  |  | 0.21678
[149 empty] | #N/A | 0 | 0 | 0 |  |  | 0.24248
[149 empty] | #N/A | 0 | 0 | 0 |  |  | 0.2767
[149 empty] | #N/A | 0 | 0 | 0 |  |  | 0.314
[149 empty] | #N/A | 0 | 0 | 0 |  |  | 0.38266
[149 empty] | #N/A | 0 | 0 | 0 |  |  | 0.50966
[149 empty] | #N/A | 0 | 0 | 0 |  |  | 0.54117
[149 empty] | #N/A | 0 | 0 | 0 |  |  | 0.53229
[149 empty] | #N/A | 0 | 0 | 0 |  |  | 0.53372
[149 empty] | #N/A | 0 | 0 | 0 |  |  | 0.54818
[149 empty] | #N/A | 0 | 0 | 0 |  |  | 0.56085
[149 empty] | #N/A | 0 | 0 | 0 |  |  | 0.54983
[149 empty] | #N/A | 0 | 0 | 0 |  |  | 0.53644
[149 empty] | #N/A | 0 | 0 | 0 |  |  | 0.52627
[149 empty] | #N/A | 0 | 0 | 0 |  |  | 0.52542
[149 empty] | #N/A | 0 | 0 | 0 |  |  | 0.51833
[149 empty] | #N/A | 0 | 0 | 0 |  |  | 0.51897
[149 empty] | #N/A | 0 | 0 | 0 |  |  | 0.49112
[149 empty] | #N/A | 0 | 0 | 0 |  |  | 0.44487
[149 empty] | #N/A | 0 | 0 | 0 |  |  | 0.41173
[149 empty] | #N/A | 0 | 0 | 0 |  |  | 0.35023
[149 empty] | #N/A | 0 | 0 | 0 |  |  | 0.28673
[149 empty] | #N/A | 0 | 0 | 0 |  |  | 0.22967
[149 empty] | #N/A | 0 | 0 | 0 |  |  | 0.2238
[149 empty] | #N/A | 0 | 0 | 0 |  |  | 0.26525
[149 empty] | #N/A | 0 | 0 | 0 |  |  | 0.30011
[149 empty] | #N/A | 0 | 0 | 0 |  |  | 0.35546
[149 empty] | #N/A | 0 | 0 | 0 |  |  | 0.39333
[149 empty] | #N/A | 0 | 0 | 0 |  |  | 0.47272
[149 empty] | #N/A | 0 | 0 | 0 |  |  | 0.58598
[149 empty] | #N/A | 0 | 0 | 0 |  |  | 0.64655
[149 empty] | #N/A | 0 | 0 | 0 |  |  | 0.64519
[149 empty] | #N/A | 0 | 0 | 0 |  |  | 0.6167
[149 empty] | #N/A | 0 | 0 | 0 |  |  | 0.61125
[149 empty] | #N/A | 0 | 0 | 0 |  |  | 0.61355
[149 empty] | #N/A | 0 | 0 | 0 |  |  | 0.59386
[149 empty] | #N/A | 0 | 0 | 0 |  |  | 0.58083
[149 empty] | #N/A | 0 | 0 | 0 |  |  | 0.56952
[149 empty] | #N/A | 0 | 0 | 0 |  |  | 0.57016
[149 empty] | #N/A | 0 | 0 | 0 |  |  | 0.56365
[149 empty] | #N/A | 0 | 0 | 0 |  |  | 0.57481
[149 empty] | #N/A | 0 | 0 | 0 |  |  | 0.54646
[149 empty] | #N/A | 0 | 0 | 0 |  |  | 0.48933
[149 empty] | #N/A | 0 | 0 | 0 |  |  | 0.45747
[149 empty] | #N/A | 0 | 0 | 0 |  |  | 0.39426
[149 empty] | #N/A | 0 | 0 | 0 |  |  | 0.32202
[149 empty] | #N/A | 0 | 0 | 0 |  |  | 0.26145
[149 empty] | #N/A | 0 | 0 | 0 |  |  | 0.25279
[149 empty] | #N/A | 0 | 0 | 0 |  |  | 0.27763
[149 empty] | #N/A | 0 | 0 | 0 |  |  | 0.30792
[149 empty] | #N/A | 0 | 0 | 0 |  |  | 0.35725
[149 empty] | #N/A | 0 | 0 | 0 |  |  | 0.4307
[149 empty] | #N/A | 0 | 0 | 0 |  |  | 0.54933
[149 empty] | #N/A | 0 | 0 | 0 |  |  | 0.70583
[149 empty] | #N/A | 0 | 0 | 0 |  |  | 0.76074
[149 empty] | #N/A | 0 | 0 | 0 |  |  | 0.73754
[149 empty] | #N/A | 0 | 0 | 0 |  |  | 0.6885
[149 empty] | #N/A | 0 | 0 | 0 |  |  | 0.6681
[149 empty] | #N/A | 0 | 0 | 0 |  |  | 0.66445
[149 empty] | #N/A | 0 | 0 | 0 |  |  | 0.63932
[149 empty] | #N/A | 0 | 0 | 0 |  |  | 0.62557
[149 empty] | #N/A | 0 | 0 | 0 |  |  | 0.61304
[149 empty] | #N/A | 0 | 0 | 0 |  |  | 0.61884
[149 empty] | #N/A | 0 | 0 | 0 |  |  | 0.61662
[149 empty] | #N/A | 0 | 0 | 0 |  |  | 0.63903
[149 empty] | #N/A | 0 | 0 | 0 |  |  | 0.60975
[149 empty] | #N/A | 0 | 0 | 0 |  |  | 0.53845
[149 empty] | #N/A | 0 | 0 | 0 |  |  | 0.50122
[149 empty] | #N/A | 0 | 0 | 0 |  |  | 0.42934
[149 empty] | #N/A | 0 | 0 | 0 |  |  | 0.34987
[149 empty] | #N/A | 0 | 0 | 0 |  |  | 0.28859
[149 empty] | #N/A | 0 | 0 | 0 |  |  | 0.27699
[149 empty] | #N/A | 0 | 0 | 0 |  |  | 0.26153
[149 empty] | #N/A | 0 | 0 | 0 |  |  | 0.28157
[149 empty] | #N/A | 0 | 0 | 0 |  |  | 0.31243
[149 empty] | #N/A | 0 | 0 | 0 |  |  | 0.3387
[149 empty] | #N/A | 0 | 0 | 0 |  |  | 0.40528
[149 empty] | #N/A | 0 | 0 | 0 |  |  | 0.51912
[149 empty] | #N/A | 0 | 0 | 0 |  |  | 0.59064
[149 empty] | #N/A | 0 | 0 | 0 |  |  | 0.61397
[149 empty] | #N/A | 0 | 0 | 0 |  |  | 0.58097
[149 empty] | #N/A | 0 | 0 | 0 |  |  | 0.55355
[149 empty] | #N/A | 0 | 0 | 0 |  |  | 0.54303
[149 empty] | #N/A | 0 | 0 | 0 |  |  | 0.54066
[149 empty] | #N/A | 0 | 0 | 0 |  |  | 0.53694
[149 empty] | #N/A | 0 | 0 | 0 |  |  | 0.53315
[149 empty] | #N/A | 0 | 0 | 0 |  |  | 0.53723
[149 empty] | #N/A | 0 | 0 | 0 |  |  | 0.52821
[149 empty] | #N/A | 0 | 0 | 0 |  |  | 0.52678
[149 empty] | #N/A | 0 | 0 | 0 |  |  | 0.47673
[149 empty] | #N/A | 0 | 0 | 0 |  |  | 0.39039
[149 empty] | #N/A | 0 | 0 | 0 |  |  | 0.33971
[149 empty] | #N/A | 0 | 0 | 0 |  |  | 0.30699
[149 empty] | #N/A | 0 | 0 | 0 |  |  | 0.27527
[149 empty] | #N/A | 0 | 0 | 0 |  |  | 0.25873
[149 empty] | #N/A | 0 | 0 | 0 |  |  | 0.25351
[149 empty] | #N/A | 0 | 0 | 0 |  |  | 0.2641
[149 empty] | #N/A | 0 | 0 | 0 |  |  | 0.28916
[149 empty] | #N/A | 0 | 0 | 0 |  |  | 0.32116
[149 empty] | #N/A | 0 | 0 | 0 |  |  | 0.34737
[149 empty] | #N/A | 0 | 0 | 0 |  |  | 0.41495
[149 empty] | #N/A | 0 | 0 | 0 |  |  | 0.52592
[149 empty] | #N/A | 0 | 0 | 0 |  |  | 0.60223
[149 empty] | #N/A | 0 | 0 | 0 |  |  | 0.63023
[149 empty] | #N/A | 0 | 0 | 0 |  |  | 0.59665
[149 empty] | #N/A | 0 | 0 | 0 |  |  | 0.55713
[149 empty] | #N/A | 0 | 0 | 0 |  |  | 0.54303
[149 empty] | #N/A | 0 | 0 | 0 |  |  | 0.54066
[149 empty] | #N/A | 0 | 0 | 0 |  |  | 0.53694
[149 empty] | #N/A | 0 | 0 | 0 |  |  | 0.53315
[149 empty] | #N/A | 0 | 0 | 0 |  |  | 0.53615
[149 empty] | #N/A | 0 | 0 | 0 |  |  | 0.53136
[149 empty] | #N/A | 0 | 0 | 0 |  |  | 0.53064
[149 empty] | #N/A | 0 | 0 | 0 |  |  | 0.47874
[149 empty] | #N/A | 0 | 0 | 0 |  |  | 0.39211
[149 empty] | #N/A | 0 | 0 | 0 |  |  | 0.33892
[149 empty] | #N/A | 0 | 0 | 0 |  |  | 0.30756
[149 empty] | #N/A | 0 | 0 | 0 |  |  | 0.28129
[149 empty] | #N/A | 0 | 0 | 0 |  |  | 0.26081
[149 empty] | #N/A | 0 | 0 | 0 |  |  | 0.26045
[149 empty] | #N/A | 0 | 0 | 0 |  |  | 0.26983
[149 empty] | #N/A | 0 | 0 | 0 |  |  | 0.29059
[149 empty] | #N/A | 0 | 0 | 0 |  |  | 0.31937
[149 empty] | #N/A | 0 | 0 | 0 |  |  | 0.34207
[149 empty] | #N/A | 0 | 0 | 0 |  |  | 0.40858
[149 empty] | #N/A | 0 | 0 | 0 |  |  | 0.52227
[149 empty] | #N/A | 0 | 0 | 0 |  |  | 0.5887
0.60868
0.58176
0.55398
0.54331
0.54074
0.53694
0.53329
0.53587
0.52556
0.52413
0.47351
0.38953
0.33892
0.30599
0.27577
0.25888
0.25444
0.30083
0.32181
0.35997
0.40607
0.53666
0.74943
0.86462
0.85546
0.77656
0.73368
0.71979
0.68564
0.67089
0.65657
0.66008
0.65328
0.68249
0.65407
0.57818
0.54532
0.46936
0.38975
0.31794
0.31135
0.33498
0.35818
0.40707
0.46198
0.6124
0.85331
0.9831
0.96048
0.86054
0.80112
0.77771
0.73203
0.71607
0.70003
0.7049
0.69831
0.73711
0.70869
0.62307
0.59049
0.50745
0.42261
0.34708
0.33913
0.28315
0.30828
0.3488
0.38896
0.49613
0.69265
0.77642
0.76904
0.69044
0.66753
0.66438
0.63932
0.62607
0.61362
0.62128
0.61806
0.63767
0.60889
0.53973
0.50193
0.42884
0.34894
0.28773
0.27549
0.35846
0.37214
0.41688
0.48633
0.68671
0.90808
0.97602
0.95583
0.89132
0.86512
0.84049
0.83262
0.82753
0.80677
0.81229
0.81851
0.83942
0.7994
0.69989
0.65084
0.57968
0.49048
0.40042
0.38087
0.26024
0.28014
0.30806
0.33126
0.39941
0.5252
0.58849
0.6172
0.58906
0.55334
0.5436
0.5416
0.53802
0.53465
0.53744
0.52656
0.52556
0.47473
0.39032
0.33935
0.30577
0.27391
0.25873
0.25322
0.24386
0.25183
0.2733
0.30655
0.40411
0.58592
0.55494
0.52749
0.52161
0.55648
0.60313
0.64336
0.6516
0.67044
0.68919
0.68675
0.64109
0.54054
0.42024
0.33382
0.31362
0.29921
0.26896
0.24885
0.23951
0.24078
0.255
0.28263
0.40937
0.61111
0.6448
0.66147
0.6891
0.75061
0.77978
0.78041
0.77172
0.78621
0.80016
0.80207
0.77906
0.70043
0.62723
0.53809
0.44035
0.34596
0.27992
0.25745
0.232
0.23698
0.24875
0.2695
0.35402
0.46481
0.54199
0.59036
0.63937
0.70242
0.73576
0.74164
0.73548
0.74427
0.75433
0.75342
0.72534
0.65513
0.58638
0.50267
0.40746
0.31724
0.25673
0.2368
0.20645
0.20781
0.21315
0.22892
0.29677
0.39813
0.47187
0.52777
0.59018
0.66039
0.69635
0.70242
0.69626
0.7045
0.71284
0.70459
0.67216
0.61083
0.54679
0.46716
0.37585
0.29042
0.2348
0.21551
0.23607
0.2397
0.25736
0.28907
0.40067
0.54905
0.6169
0.64942
0.68412
0.75387
0.78956
0.79953
0.79917
0.8094
0.82091
0.82245
0.80152
0.7219
0.64553
0.55068
0.4456
0.34768
0.27738
0.2512
0.23662
0.23933
0.25537
0.28499
0.39723
0.53999
0.61591
0.64779
0.68258
0.7507
0.78938
0.80071
0.79591
0.81112
0.82589
0.82616
0.8008
0.71737
0.64073
0.54489
0.44017
0.34197
0.27738
0.25346
0.24567
0.24821
0.25908
0.28254
0.35221
0.44252
0.48936
0.5168
0.52505
0.55811
0.60332
0.64363
0.65223
0.67243
0.69028
0.68675
0.64182
0.54253
0.42196
0.33518
0.32041
0.30945
0.27213
0.25917
0.25537
0.25337
0.26289
0.28282
0.35193
0.43971
0.48637
0.51409
0.52142
0.55648
0.60277
0.64354
0.65214
0.67071
0.68421
0.67859
0.63049
0.53157
0.4158
0.33427
0.31389
0.29976
0.26896
0.25029
0.22421
0.22756
0.24486
0.27113
0.36516
0.53365
0.59969
0.62922
0.66084
0.71275
0.7372
0.73458
0.7247
0.72905
0.73657
0.73394
0.70749
0.63955
0.57541
0.4966
0.40547
0.31905
0.25854
0.24015
0.23136
0.24866
0.26506
0.30139
0.40475
0.58266
0.58447
0.59996
0.63665
0.70079
0.7305
0.73313
0.72479
0.7305
0.74318
0.74355
0.71791
0.64698
0.58103
0.49687
0.40538
0.31751
0.25781
0.23743
0.24142
0.24223
0.25573
0.28291
0.39886
0.62506
0.69264
0.71075
0.7267
0.76674
0.77788
0.78069
0.77271
0.77924
0.78821
0.78866
0.76619
0.6911
0.62252
0.53791
0.44189
0.35828
0.28263
0.26452
0.27421
0.2868
0.30999
0.34306
0.46888
0.68403
0.74554
0.75143
0.74844
0.79618
0.82
0.82571
0.81828
0.82689
0.8373
0.84093
0.82236
0.73974
0.66655
0.57596
0.47477
0.37358
0.30184
0.27358
0.26198
0.27312
0.29803
0.33309
0.46381
0.69653
0.72733
0.72253
0.73041
0.79056
0.81855
0.82381
0.81602
0.82444
0.83522
0.83993
0.82172
0.74155
0.66863
0.57487
0.47323
0.37168
0.29985
0.27122
0.24287
0.24051
0.25093
0.27321
0.35465
0.49271
0.50584
0.51508
0.52206
0.5563
0.60295
0.64317
0.65984
0.6814
0.69753
0.69336
0.64607
0.54516
0.42622
0.3369
0.31316
0.29903
0.26886
0.24866
0.24178
0.23888
0.24812
0.26905
0.33826
0.43799
0.48129
0.51037
0.52097
0.5563
0.60422
0.65096
0.6622
0.68611
0.70342
0.69825
0.64915
0.54896
0.42939
0.34007
0.31434
0.29713
0.26787
0.24866
0.23924
0.24015
0.25519
0.28128
0.38672
0.52731
0.60803
0.64752
0.68195
0.74536
0.77951
0.78694
0.78621
0.79899
0.81429
0.81475
0.78848
0.7074
0.63339
0.53963
0.43845
0.34215
0.27865
0.25346
0.2214
0.22176
0.23272
0.25654
0.34469
0.46943
0.54335
0.58991
0.63874
0.70106
0.73032
0.73295
0.72443
0.7286
0.73548
0.73186
0.70532
0.63783
0.57424
0.49606
0.4052
0.31679
0.25754
0.23607
0.1858
0.19105
0.21261
0.24912
0.3282
0.50086
0.48419
0.49053
0.55367
0.61174
0.64227
0.64218
0.63294
0.63312
0.63747
0.62714
0.59217
0.53936
0.48483
0.41843
0.33735
0.26732
0.21515
0.20129
0.21125
0.21986
0.22946
0.2522
0.33146
0.53012
0.5544
0.56898
0.59489
0.65568
0.6862
0.68738
0.67932
0.6824
0.68811
0.68086
0.64979
0.58955
0.53021
0.45774
0.37159
0.28952
0.23625
0.2185
0.24015
0.25446
0.28019
0.31525
0.44524
0.6535
0.67814
0.66618
0.68548
0.74527
0.77489
0.77924
0.77154
0.77842
0.78793
0.78839
0.76556
0.69037
0.62161
0.53673
0.43999
0.34451
0.27883
0.25346
0.24885
0.25727
0.27638
0.32947
0.42404
0.55485
0.54824
0.53782
0.52912
0.55639
0.60332
0.64408
0.65287
0.67162
0.68521
0.68032
0.63357
0.53266
0.41652
0.3349
0.31434
0.29939
0.26896
0.24875
0.24196
0.2445
0.26805
0.29686
0.38174
0.57958
0.56001
0.52994
0.52133
0.55585
0.60322
0.64408
0.65269
0.67171
0.68756
0.68258
0.63602
0.538
0.41942
0.33463
0.31407
0.29921
0.26886
0.24848
0.28535
0.28599
0.2907
0.33373
0.45403
0.7141
0.82951
0.82643
0.81529
0.87644
0.91204
0.92825
0.93097
0.95543
0.97962
0.99692
1
0.91756
0.83803
0.70477
0.58647
0.45539
0.33074
0.28599
0.257
0.25772
0.27575
0.30555
0.42857
0.59897
0.67198
0.70405
0.72742
0.7902
0.8181
0.83069
0.82779
0.84084
0.85678
0.86194
0.84256
0.75958
0.68195
0.58212
0.47368
0.36969
0.29948
0.27077
0.27484
0.27557
0.29776
0.3321
0.47359
0.63828
0.73566
0.7642
0.77308
0.83531
0.86874
0.87879
0.87698
0.89365
0.91186
0.92119
0.90479
0.81339
0.72969
0.6227
0.50856
0.39732
0.31851
0.28771
0.27466
0.27539
0.29758
0.33191
0.47341
0.64046
0.73612
0.76411
0.77235
0.83459
0.8681
0.87907
0.87762
0.89238
0.90769
0.91729
0.90126
0.80977
0.72824
0.62352
0.50947
0.39759
0.31805
0.28571
0.25618
0.25754
0.27539
0.30501
0.42812
0.57695
0.66736
0.70215
0.72615
0.79409
0.82797
0.8412
0.8393
0.85379
0.86946
0.87553
0.85207
0.768
0.68937
0.58946
0.48102
0.37358
0.29867
0.26787
0.23788
0.23589
0.24676
0.26687
0.33454
0.42413
0.47622
0.50874
0.51943
0.55358
0.60413
0.64952
0.65876
0.67434
0.69155
0.68883
0.64028
0.53972
0.42024
0.33436
0.31362
0.29921
0.26877
0.24839
0.2416
0.23888
0.24803
0.26723
0.33454
0.42549
0.47731
0.50865
0.52079
0.55585
0.60268
0.64381
0.6525
0.67434
0.69146
0.68494
0.63638
0.53519
0.41689
0.33391
0.31398
0.29921
0.26886
0.24848
0.23897
0.23951
0.25292
0.27792
0.38246
0.53501
0.62189
0.66238
0.68711
0.745
0.77462
0.77897
0.77081
0.77779
0.79129
0.79418
0.76982
0.69173
0.62107
0.53601
0.43935
0.34414
0.27847
0.25337
0.19833
0.18697
0.18568
0.20662
0.29593
0.40318
0.45855
0.49493
0.55948
0.62756
0.67694
0.7123
0.7338
0.77093
0.80331
0.81854
0.82078
0.77705
0.72373
0.60158
0.46875
0.35013
0.26648
0.21941
0.21377
0.19227
0.19085
0.22737
0.31538
0.46188
0.51506
0.56648
0.64456
0.73121
0.78229
0.83024
0.87077
0.91689
0.95742
0.98755
1
0.9647
0.9194
0.7574
0.59158
0.43977
0.31504
0.25185
0.21227
0.19846
0.1971
0.22132
0.3249
0.42161
0.48391
0.522
0.59342
0.66524
0.72006
0.76692
0.79705
0.84541
0.88927
0.91308
0.92314
0.87737
0.81847
0.67265
0.51976
0.38557
0.29144
0.23512
0.18438
0.17201
0.16983
0.17847
0.22553
0.28742
0.32055
0.34714
0.38115
0.44392
0.5169
0.57077
0.60008
0.63021
0.66347
0.67537
0.65055
0.58539
0.46746
0.35258
0.30932
0.28151
0.2441
0.20948
0.18438
0.17201
0.16983
0.17867
0.22594
0.28266
0.32014
0.34789
0.38196
0.44488
0.51758
0.56886
0.59927
0.62776
0.66136
0.67612
0.65313
0.58825
0.46895
0.35292
0.31034
0.2828
0.24478
0.21091
0.18595
0.17357
0.17133
0.17996
0.22866
0.31334
0.33395
0.34802
0.38081
0.44392
0.51683
0.56839
0.60015
0.63178
0.6666
0.68122
0.65844
0.59178
0.47099
0.35313
0.3098
0.28151
0.2439
0.20941
0.18479
0.17629
0.17527
0.19323
0.27097
0.34401
0.4089
0.46229
0.53214
0.59518
0.63545
0.6617
0.67734
0.70571
0.7304
0.73937
0.73407
0.69074
0.64014
0.53499
0.4274
0.32721
0.24152
0.2037
0.17384
0.17588
0.18221
0.20098
0.27437
0.39339
0.39387
0.42719
0.49153
0.55206
0.59036
0.61103
0.62083
0.64456
0.66578
0.6698
0.65606
0.6109
0.55975
0.46718
0.36639
0.2762
0.21635
0.18778
0.14432
0.14426
0.14419
0.15276
0.19336
0.26328
0.31837
0.36727
0.42719
0.47705
0.50548
0.50996
0.50697
0.50826
0.51044
0.50065
0.47228
0.43018
0.38788
0.33075
0.26342
0.2022
0.16656
0.15643
0.15779
0.15493
0.15527
0.16806
0.22091
0.30531
0.35163
0.39237
0.45719
0.5137
0.54846
0.56104
0.56431
0.57458
0.58444
0.58097
0.56029
0.51758
0.47242
0.39883
0.31497
0.23934
0.19173
0.17228
0.18472
0.17615
0.1752
0.19323
0.27083
0.36231
0.42066
0.46256
0.52676
0.58954
0.6349
0.66361
0.67918
0.707
0.73189
0.74094
0.73577
0.69183
0.6413
0.53506
0.41808
0.31341
0.24158
0.20356
0.18425
0.17187
0.16969
0.1784
0.22655
0.31313
0.33442
0.35176
0.38067
0.44392
0.51738
0.56995
0.59961
0.63314
0.66755
0.68299
0.66116
0.59695
0.47705
0.35578
0.30926
0.28171
0.24417
0.20941
0.18425
0.17187
0.16976
0.17847
0.2254
0.28124
0.3183
0.34619
0.38053
0.44372
0.51711
0.5722
0.60294
0.63531
0.67218
0.68707
0.66327
0.59879
0.47535
0.35469
0.30885
0.28076
0.2439
0.20935
0.18466
0.17622
0.17527
0.19316
0.27022
0.34231
0.40563
0.45474
0.52533
0.58961
0.63409
0.66136
0.67653
0.7053
0.73019
0.7393
0.73407
0.69061
0.63973
0.53377
0.41726
0.31313
0.24145
0.20356
0.17133
0.16561
0.16493
0.17969
0.24458
0.32735
0.3838
0.4295
0.49194
0.55213
0.59083
0.61062
0.62178
0.64402
0.66408
0.66898
0.65578
0.61171
0.56206
0.46848
0.3655
0.27627
0.21669
0.18799
0.17126
0.16548
0.1648
0.1801
0.24553
0.31245
0.37196
0.42229
0.49112
0.55186
0.59362
0.6164
0.62627
0.64953
0.67082
0.67496
0.6617
0.61668
0.56594
0.47113
0.36727
0.27539
0.21458
0.18513
0.19717
0.18697
0.18568
0.20669
0.29613
0.37394
0.43991
0.4863
0.55778
0.62994
0.68313
0.72421
0.751
0.79065
0.82731
0.84527
0.84459
0.7946
0.73726
0.6077
0.46936
0.34864
0.26512
0.21927
0.18479
0.17629
0.17527
0.19316
0.27022
0.34183
0.40556
0.45467
0.5252
0.58961
0.63443
0.66211
0.67809
0.70952
0.73713
0.74896
0.74427
0.69972
0.64647
0.5356
0.41651
0.31307
0.24152
0.2035
0.18425
0.17194
0.16983
0.17847
0.2254
0.28341
0.32238
0.34816
0.38053
0.44406
0.51711
0.56948
0.60063
0.63409
0.6698
0.68612
0.66293
0.59865
0.47664
0.35571
0.30926
0.28117
0.24396
0.20935
0.18418
0.17187
0.16969
0.1784
0.2254
0.28001
0.3181
0.34592
0.38074
0.44385
0.51955
0.57532
0.60545
0.63865
0.67544
0.69095
0.66789
0.60001
0.47711
0.35666
0.31
0.28008
0.24199
0.20819
0.18479
0.17622
0.1752
0.19302
0.27008
0.34149
0.40536
0.45467
0.52533
0.59002
0.63552
0.66204
0.68013
0.70863
0.7359
0.74713
0.74196
0.69714
0.64341
0.53458
0.41706
0.31347
0.24179
0.2037
0.17126
0.16548
0.1648
0.17962
0.24458
0.31279
0.37571
0.42297
0.49126
0.55179
0.59124
0.6109
0.62246
0.64449
0.66463
0.66986
0.6564
0.61192
0.56131
0.46752
0.36564
0.27634
0.21655
0.18778
0.15779
0.15493
0.15453
0.16622
0.21887
0.28797
0.33891
0.39012
0.45746
0.51404
0.54764
0.56179
0.56771
0.58049
0.59416
0.59267
0.5724
0.52826
0.47943
0.40073
0.31443
0.23791
0.19139
0.17207
0.18466
0.17622
0.17527
0.19316
0.27022
0.34299
0.40842
0.45678
0.52527
0.58995
0.63463
0.6632
0.68143
0.71278
0.74196
0.75338
0.74699
0.70231
0.6483
0.53778
0.41767
0.31198
0.23941
0.20295
0.18466
0.17615
0.17527
0.19329
0.27042
0.34197
0.4057
0.45474
0.52486
0.59002
0.63831
0.66898
0.68795
0.71999
0.74855
0.75876
0.75209
0.70727
0.65361
0.54084
0.41937
0.31232
0.23954
0.20112
0.18309
0.17194
0.16983
0.17847
0.2254
0.28076
0.31837
0.34626
0.3789
0.44474
0.52085
0.57709
0.6094
0.64313
0.67905
0.69346
0.67054
0.60443
0.4833
0.36169
0.31273
0.28137
0.24233
0.20669
0.18187
0.17146
0.16983
0.17847
0.2254
0.27987
0.31817
0.34626
0.37958
0.44317
0.51949
0.57342
0.60566
0.63899
0.67456
0.69074
0.66803
0.60192
0.48004
0.35836
0.30994
0.27994
0.24294
0.20941
0.21166
0.19751
0.19601
0.22009
0.32157
0.40386
0.47385
0.51935
0.59314
0.66367
0.72285
0.76971
0.80058
0.85105
0.89492
0.91954
0.92811
0.88234
0.82235
0.67728
0.52193
0.38604
0.28919
0.23403
0.19819
0.18683
0.18554
0.20649
0.29586
0.37271
0.43964
0.48684
0.55907
0.6264
0.68088
0.71958
0.74556
0.78651
0.82323
0.84112
0.84323
0.79671
0.73849
0.60831
0.47072
0.34918
0.26444
0.21825
0.19826
0.1869
0.18554
0.20642
0.29572
0.37346
0.44005
0.48684
0.55934
0.62647
0.68
0.71856
0.74495
0.78739
0.82446
0.8416
0.84432
0.798
0.73835
0.60838
0.47004
0.34911
0.26464
0.21887
0.18472
0.17615
0.17527
0.19316
0.27042
0.34272
0.40665
0.45521
0.52533
0.58947
0.63409
0.66211
0.67721
0.70516
0.73019
0.73944
0.73699
0.69285
0.6396
0.53316
0.41747
0.3132
0.24152
0.20363
0.17861
0.17057
0.16796
0.18862
0.25955
0.33684
0.40291
0.45008
0.52193
0.59286
0.64187
0.67022
0.68841
0.72049
0.75145
0.75864
0.75617
0.70265
0.64871
0.53229
0.41249
0.30828
0.2348
0.19764
0.17621
0.16831
0.16634
0.17156
0.22042
0.28656
0.32612
0.34889
0.37576
0.43379
0.51072
0.57495
0.60408
0.64201
0.67438
0.68707
0.66373
0.58743
0.46129
0.34445
0.29453
0.2702
0.23403
0.19828
0.17628
0.16831
0.16634
0.17156
0.22049
0.30398
0.33832
0.35552
0.37632
0.43421
0.511
0.57531
0.60415
0.64208
0.67473
0.68827
0.66514
0.58934
0.46136
0.34424
0.29453
0.27034
0.23424
0.19842
0.1894
0.17861
0.1748
0.19856
0.27902
0.39233
0.45311
0.48124
0.55288
0.63038
0.68488
0.71957
0.74207
0.78078
0.81857
0.83098
0.83789
0.78501
0.73205
0.59858
0.46242
0.34297
0.2573
0.21111
0.16782
0.16232
0.16027
0.17614
0.23657
0.30588
0.36984
0.42089
0.49126
0.55676
0.59893
0.61888
0.63313
0.65576
0.67797
0.67868
0.66436
0.61395
0.56304
0.46587
0.36476
0.2738
0.2128
0.18446
0.14582
0.14575
0.14568
0.15386
0.1944
0.24954
0.30729
0.36314
0.42899
0.4823
0.5129
0.52172
0.52285
0.5263
0.53088
0.52151
0.49133
0.44514
0.39705
0.33535
0.26618
0.20477
0.16852
0.15809
0.15675
0.15428
0.15435
0.16711
0.21809
0.28409
0.34163
0.39346
0.46009
0.51883
0.5569
0.5739
0.58038
0.59336
0.60809
0.60527
0.58426
0.53547
0.48604
0.40403
0.31596
0.23755
0.18798
0.16965
0.1784
0.17141
0.16951
0.19017
0.26202
0.33944
0.40516
0.45198
0.51988
0.59413
0.64631
0.67924
0.70054
0.73325
0.7652
0.77225
0.77048
0.71697
0.66119
0.53963
0.41553
0.30778
0.23297
0.19497
0.17431
0.16747
0.16655
0.17191
0.22077
0.28593
0.32464
0.34713
0.37301
0.43569
0.51777
0.58779
0.62128
0.66479
0.70152
0.71647
0.69292
0.61261
0.47871
0.352
0.29601
0.26886
0.23213
0.19807
0.17628
0.16881
0.16796
0.17388
0.22317
0.28748
0.32527
0.34791
0.37576
0.43393
0.51015
0.57397
0.60619
0.64793
0.68636
0.70329
0.681
0.60422
0.47271
0.34882
0.29403
0.26823
0.23149
0.19694
0.18925
0.17875
0.17494
0.1987
0.27916
0.36271
0.43259
0.47871
0.55274
0.62939
0.68312
0.72289
0.74954
0.79389
0.83465
0.84995
0.85651
0.79784
0.73889
0.60069
0.46115
0.3405
0.2542
0.20998
0.19906
0.18897
0.18728
0.20991
0.29735
0.39148
0.49612
0.56466
0.64836
0.73057
0.77895
0.81477
0.85171
0.90777
0.95438
0.97948
1
0.95882
0.91426
0.74517
0.58165
0.42815
0.30849
0.24023
0.20032
0.187
0.18227
0.21013
0.30172
0.4022
0.47603
0.51502
0.58673
0.66761
0.72712
0.76893
0.79728
0.84452
0.8948
0.91665
0.93661
0.8814
0.8209
0.66472
0.50938
0.37625
0.27909
0.22416
0.18947
0.17875
0.17494
0.1987
0.27909
0.36871
0.44613
0.49097
0.56269
0.63263
0.68418
0.71859
0.74101
0.77916
0.82055
0.83669
0.8465
0.79361
0.73339
0.59724
0.46178
0.34262
0.25702
0.21097
0.17861
0.17057
0.16768
0.18784
0.2585
0.35143
0.41842
0.46319
0.53039
0.59491
0.64131
0.66838
0.68418
0.71273
0.74115
0.7482
0.74813
0.69898
0.64561
0.53166
0.41313
0.30821
0.23495
0.19779
0.17635
0.16838
0.16648
0.17261
0.2262
0.33557
0.36025
0.37146
0.38464
0.43421
0.51051
0.57425
0.60309
0.64469
0.68051
0.6944
0.67085
0.59505
0.46284
0.34304
0.29411
0.27013
0.23417
0.19849
0.17635
0.16838
0.16634
0.17381
0.22825
0.31216
0.34262
0.35517
0.3766
0.43407
0.51044
0.5746
0.60683
0.64744
0.68115
0.69722
0.67466
0.59618
0.46305
0.3429
0.29411
0.2702
0.23424
0.19856
0.19031
0.18072
0.17755
0.20195
0.28607
0.39987
0.46439
0.49492
0.55451
0.63009
0.68425
0.71859
0.74164
0.78416
0.82294
0.83747
0.84607
0.79114
0.73262
0.59752
0.46185
0.34262
0.25702
0.21097
0.16775
0.16281
0.16281
0.181
0.24503
0.37787
0.42166
0.43675
0.49175
0.55648
0.59829
0.61804
0.6284
0.65449
0.67628
0.67903
0.6681
0.61712
0.56367
0.4658
0.36434
0.27359
0.2128
0.18545
0.15865
0.15661
0.1559
0.1681
0.21887
0.30341
0.3625
0.41038
0.47476
0.53088
0.56346
0.57404
0.57312
0.58229
0.59293
0.58835
0.56833
0.52242
0.47694
0.40424
0.32238
0.24714
0.19073
0.17141
0.16775
0.16232
0.16091
0.17783
0.23974
0.34114
0.39275
0.43612
0.49654
0.55676
0.59829
0.61825
0.62826
0.64737
0.66669
0.66803
0.65738
0.60936
0.56099
0.46841
0.37421
0.28727
0.21288
0.18693
0.18925
0.18411
0.18248
0.20413
0.27605
0.42187
0.45967
0.49542
0.54386
0.60471
0.64963
0.67219
0.68425
0.71358
0.742
0.74898
0.7475
0.69708
0.64638
0.54217
0.42928
0.32471
0.23495
0.19856
0.18495
0.18256
0.18397
0.19433
0.25342
0.36934
0.37689
0.36497
0.37935
0.43407
0.51051
0.57425
0.60302
0.64286
0.68241
0.69835
0.67536
0.5978
0.46489
0.34396
0.29403
0.27013
0.23424
0.19849
0.17635
0.16838
0.16634
0.17184
0.22169
0.3173
0.34544
0.35284
0.37597
0.43407
0.51044
0.57439
0.60845
0.64906
0.6846
0.69906
0.67593
0.59731
0.46362
0.34283
0.29389
0.27013
0.23417
0.19849
0.16775
0.16232
0.16034
0.17628
0.23678
0.31843
0.38098
0.42279
0.49112
0.55641
0.59836
0.62234
0.63559
0.65809
0.68023
0.68256
0.67141
0.62079
0.56628
0.4663
0.36278
0.2733
0.21288
0.1846
0.17861
0.17057
0.16768
0.18954
0.26343
0.34861
0.41412
0.45734
0.52362
0.59322
0.64116
0.66817
0.68545
0.71767
0.74898
0.75786
0.75455
0.70124
0.64737
0.53046
0.41158
0.308
0.23495
0.19779
0.20032
0.187
0.18234
0.21076
0.30243
0.39874
0.47158
0.50966
0.58384
0.66577
0.72811
0.77295
0.80306
0.85369
0.90199
0.92187
0.93774
0.88083
0.82027
0.66394
0.50896
0.37569
0.2788
0.22416
0.17861
0.17057
0.16768
0.18784
0.25892
0.33994
0.40502
0.45036
0.52193
0.59322
0.64145
0.67163
0.69038
0.72247
0.75455
0.76301
0.7604
0.70759
0.65174
0.53229
0.41144
0.30673
0.2348
0.19779
0.17861
0.17057
0.16768
0.1877
0.25871
0.33994
0.40509
0.45121
0.522
0.59329
0.64095
0.6681
0.68495
0.71506
0.74665
0.75561
0.75286
0.69948
0.64547
0.53131
0.41292
0.30807
0.23488
0.19779
0.17635
0.16923
0.16831
0.17423
0.22402
0.29143
0.32936
0.34974
0.37632
0.43407
0.511
0.57728
0.60887
0.64808
0.68072
0.69102
0.66599
0.58899
0.45995
0.34304
0.29396
0.27006
0.23417
0.19849
0.17635
0.16838
0.16634
0.17163
0.22098
0.28882
0.32598
0.34798
0.37569
0.43379
0.51065
0.57488
0.60605
0.64681
0.67938
0.69123
0.66725
0.59033
0.4608
0.34346
0.29403
0.27006
0.2341
0.19849
0.23217
0.23562
0.24721
0.26375
0.32701
0.43175
0.48055
0.53028
0.56069
0.5743
0.58412
0.60193
0.60605
0.62965
0.65258
0.65603
0.65502
0.59126
0.49525
0.3564
0.31768
0.28375
0.26476
0.24217
0.22512
0.22965
0.23671
0.26812
0.38076
0.56514
0.65687
0.69072
0.73843
0.74775
0.75649
0.74246
0.72995
0.73238
0.75414
0.76707
0.79244
0.75204
0.64586
0.55069
0.42932
0.33381
0.26728
0.24133
0.26795
0.28719
0.31499
0.34985
0.48711
0.67753
0.8068
0.90987
0.96363
0.93641
0.93893
0.91911
0.90517
0.90139
0.94305
0.94557
1
0.96128
0.83931
0.69089
0.54061
0.40025
0.31214
0.27484
0.20932
0.21411
0.2247
0.25149
0.34229
0.50273
0.5753
0.61478
0.65628
0.68677
0.70592
0.69752
0.68475
0.68921
0.70676
0.71004
0.71718
0.67316
0.58312
0.49971
0.39454
0.30794
0.24796
0.2273
0.21697
0.22453
0.23234
0.25796
0.34229
0.50743
0.5722
0.60386
0.6525
0.68702
0.70517
0.69593
0.68459
0.68753
0.70315
0.70785
0.71659
0.67165
0.58278
0.49954
0.39362
0.30869
0.24788
0.22856
0.23797
0.24301
0.25586
0.27283
0.33868
0.48433
0.50475
0.52953
0.55884
0.57438
0.58412
0.60168
0.60916
0.63679
0.66283
0.66812
0.66695
0.60017
0.4987
0.3559
0.31777
0.28711
0.26644
0.2457
0.23696
0.24158
0.25451
0.27199
0.33482
0.44116
0.49231
0.52423
0.55842
0.57455
0.58412
0.60168
0.60672
0.63024
0.65342
0.6572
0.65544
0.5921
0.49593
0.35682
0.31743
0.28333
0.26468
0.242
0.25687
0.2656
0.27787
0.32146
0.46501
0.66249
0.77682
0.82957
0.86787
0.85997
0.86006
0.83545
0.82041
0.82873
0.86241
0.88509
0.94708
0.91415
0.77236
0.65292
0.50097
0.38916
0.30802
0.27417
0.25603
0.26401
0.27619
0.32029
0.45972
0.67106
0.78984
0.83536
0.86804
0.85997
0.86006
0.83562
0.82016
0.82503
0.85544
0.87745
0.94246
0.91247
0.77287
0.65292
0.50105
0.38908
0.30794
0.274
0.17833
0.17774
0.17782
0.18757
0.23352
0.30727
0.37581
0.43217
0.505
0.56984
0.60101
0.60277
0.59513
0.59462
0.59647
0.58631
0.55573
0.50659
0.45687
0.3974
0.32129
0.25065
0.20605
0.19227
0.19387
0.19504
0.19782
0.22066
0.29273
0.43427
0.49265
0.52911
0.58656
0.62772
0.65292
0.65023
0.64074
0.64082
0.6488
0.64444
0.63234
0.5869
0.51945
0.44838
0.35758
0.27971
0.2273
0.21067
0.2121
0.21646
0.22377
0.25157
0.34507
0.50265
0.59328
0.6152
0.66359
0.69055
0.70584
0.69601
0.68517
0.68643
0.69996
0.70223
0.70953
0.66812
0.58328
0.50055
0.39563
0.31256
0.24889
0.23091
0.24015
0.24712
0.26535
0.29189
0.36346
0.50987
0.52012
0.5407
0.5643
0.5764
0.58438
0.60176
0.60546
0.62881
0.65149
0.65477
0.65292
0.59017
0.49945
0.37413
0.34246
0.31231
0.26527
0.25325
0.25174
0.26174
0.27434
0.29601
0.37362
0.53146
0.53919
0.57371
0.59227
0.57816
0.58513
0.60294
0.60706
0.63007
0.65267
0.65586
0.65384
0.59084
0.49517
0.35674
0.32356
0.30441
0.26678
0.24603
0.25124
0.26871
0.28551
0.32709
0.44729
0.65829
0.73406
0.76615
0.80277
0.80311
0.8089
0.7895
0.77539
0.77774
0.80218
0.81764
0.8651
0.84385
0.73112
0.62705
0.49198
0.40538
0.29349
0.27291
0.26199
0.27224
0.29635
0.34187
0.47022
0.69677
0.77203
0.77782
0.8126
0.8105
0.81168
0.79093
0.77606
0.7785
0.80319
0.81882
0.86485
0.83259
0.72197
0.62974
0.49929
0.40764
0.29769
0.28333
0.27291
0.29971
0.31323
0.34784
0.4504
0.64309
0.71651
0.76027
0.79966
0.80546
0.79068
0.77052
0.75724
0.75414
0.7722
0.77959
0.80924
0.79076
0.70643
0.63083
0.51533
0.41495
0.27963
0.2861
0.2882
0.30021
0.31273
0.35414
0.45821
0.59328
0.68408
0.72281
0.77388
0.78488
0.76178
0.74339
0.73137
0.73364
0.75271
0.76144
0.7879
0.7501
0.64738
0.56783
0.45703
0.37858
0.2803
0.29643
0.3181
0.33935
0.34717
0.38429
0.50491
0.68543
0.78858
0.83385
0.86459
0.83402
0.81075
0.78908
0.77514
0.77766
0.80176
0.81697
0.86291
0.82965
0.70903
0.60193
0.46543
0.36951
0.28769
0.26065
0.25813
0.28475
0.32113
0.36699
0.45426
0.58984
0.59983
0.59924
0.57816
0.57791
0.58454
0.60176
0.60596
0.6289
0.65174
0.6572
0.65645
0.59042
0.49492
0.35682
0.31802
0.28442
0.26518
0.24385
0.23965
0.2546
0.28173
0.30659
0.37598
0.56052
0.58379
0.60294
0.62411
0.6231
0.61252
0.62134
0.62302
0.64267
0.6698
0.66829
0.65997
0.60101
0.52213
0.39824
0.36548
0.33574
0.26661
0.25317
0.24376
0.2588
0.27778
0.31273
0.41394
0.60034
0.68215
0.69929
0.73961
0.75304
0.75934
0.74263
0.73079
0.7328
0.75178
0.76111
0.7879
0.74994
0.6462
0.55128
0.431
0.34381
0.26888
0.2483
0.23612
0.24897
0.26132
0.30542
0.39336
0.56833
0.63503
0.67224
0.70567
0.72348
0.71634
0.69719
0.68459
0.68543
0.69962
0.70181
0.70911
0.66762
0.58261
0.50004
0.39429
0.31021
0.24754
0.22898
0.21142
0.22537
0.23822
0.27165
0.34053
0.4966
0.54935
0.59336
0.64477
0.67073
0.66241
0.65006
0.63931
0.63923
0.64712
0.64292
0.63125
0.58648
0.5202
0.44956
0.35892
0.28291
0.23049
0.21495
0.23234
0.24502
0.26182
0.29811
0.40151
0.60353
0.68996
0.74087
0.78202
0.78622
0.77514
0.75405
0.74053
0.74095
0.7533
0.75934
0.78631
0.74952
0.6509
0.57035
0.45401
0.37514
0.27266
0.26392
0.2845
0.30727
0.32524
0.36791
0.49122
0.69651
0.77934
0.82369
0.85241
0.83998
0.83158
0.79546
0.77522
0.77808
0.80218
0.81756
0.86359
0.83041
0.70979
0.60437
0.47476
0.38001
0.29803
0.27862
0.26266
0.28081
0.2992
0.31676
0.39647
0.54053
0.55733
0.55657
0.57749
0.58622
0.58572
0.60176
0.60554
0.62856
0.65132
0.65477
0.65283
0.59
0.49492
0.35657
0.31785
0.28517
0.26636
0.2478
0.24284
0.25149
0.26837
0.29223
0.35876
0.48509
0.52768
0.5701
0.60437
0.6079
0.6105
0.6236
0.61646
0.6336
0.65199
0.65577
0.65401
0.59076
0.50256
0.37421
0.33919
0.31499
0.26762
0.25846
0.25359
0.28635
0.3076
0.33793
0.4446
0.63772
0.70483
0.72465
0.75834
0.7564
0.75876
0.74288
0.73087
0.73238
0.75103
0.7601
0.78732
0.7501
0.64721
0.55254
0.43671
0.3554
0.26972
0.25535
0.25191
0.26485
0.29366
0.34649
0.45712
0.64754
0.71189
0.71844
0.74498
0.74733
0.75666
0.74263
0.72995
0.73188
0.75111
0.76002
0.78681
0.74935
0.64637
0.56086
0.45947
0.39924
0.28358
0.30197
0.33007
0.35001
0.38765
0.40967
0.49107
0.6135
0.72954
0.73461
0.70417
0.65074
0.61212
0.57718
0.54877
0.52231
0.52467
0.54029
0.57413
0.57211
0.54277
0.51504
0.4585
0.40005
0.30459
0.313
0.4061
0.42241
0.51291
0.5494
0.67904
0.8405
1
0.96789
0.88915
0.82056
0.78061
0.73732
0.73334
0.69858
0.70953
0.76003
0.83808
0.83433
0.78366
0.71236
0.6376
0.56128
0.40627
0.42921
0.32822
0.34978
0.40154
0.41261
0.49596
0.62837
0.7436
0.73905
0.69489
0.63633
0.60964
0.57742
0.549
0.52237
0.52479
0.54064
0.5743
0.57205
0.54318
0.52531
0.46322
0.39797
0.30407
0.30609
0.26683
0.29248
0.32886
0.35393
0.43123
0.55199
0.63748
0.63108
0.60018
0.56295
0.54796
0.52594
0.50329
0.48225
0.483
0.49499
0.51787
0.51084
0.48432
0.45832
0.3978
0.34788
0.26522
0.26407
0.29006
0.3013
0.33877
0.36529
0.42656
0.5547
0.60503
0.60324
0.57609
0.51793
0.50548
0.48957
0.47562
0.46593
0.46881
0.4785
0.49804
0.46605
0.40846
0.37001
0.35572
0.33664
0.30096
0.3039
0.27046
0.27853
0.30805
0.33998
0.40685
0.57661
0.6297
0.61517
0.58549
0.52202
0.50767
0.49032
0.47614
0.46564
0.46726
0.47827
0.49798
0.46743
0.41008
0.37197
0.35768
0.34033
0.30309
0.30908
0.24637
0.25605
0.29179
0.31364
0.38685
0.55712
0.64226
0.64249
0.63085
0.57569
0.55188
0.52767
0.50455
0.48363
0.48432
0.49648
0.51989
0.51378
0.48801
0.46247
0.40414
0.35203
0.27064
0.26205
0.25715
0.27237
0.30153
0.31825
0.38719
0.53499
0.62751
0.64267
0.62987
0.60099
0.58059
0.55401
0.5219
0.50352
0.50311
0.51176
0.53557
0.53828
0.51994
0.50611
0.4491
0.39676
0.27974
0.29127
0.21536
0.22677
0.23328
0.24216
0.26873
0.33917
0.38754
0.40737
0.41878
0.4261
0.43377
0.43377
0.42472
0.41538
0.41711
0.43014
0.43994
0.42939
0.41549
0.4035
0.35785
0.30839
0.22003
0.22533
0.25421
0.26781
0.29093
0.3024
0.35289
0.42097
0.50138
0.51487
0.52479
0.51845
0.49447
0.47493
0.4578
0.44224
0.44172
0.45014
0.4623
0.45112
0.43296
0.42328
0.37607
0.32834
0.24683
0.26343
0.33618
0.35676
0.39987
0.4125
0.49435
0.61615
0.73576
0.75029
0.72493
0.67149
0.6282
0.58139
0.54952
0.52312
0.52784
0.54525
0.58191
0.58456
0.56064
0.54421
0.49199
0.43215
0.30937
0.31393
0.31208
0.32713
0.35382
0.37243
0.42772
0.5275
0.58843
0.61275
0.61338
0.55217
0.52623
0.50058
0.48265
0.47965
0.47262
0.47758
0.50853
0.49239
0.45204
0.42022
0.40794
0.39198
0.31156
0.34817
0.33641
0.35088
0.37463
0.38823
0.43947
0.51326
0.58399
0.61598
0.61598
0.56058
0.53222
0.50127
0.47798
0.46432
0.46172
0.4691
0.49377
0.47821
0.44011
0.42483
0.42045
0.40777
0.35047
0.37895
0.35042
0.35307
0.37624
0.39186
0.44466
0.52121
0.59344
0.62751
0.62918
0.56935
0.54214
0.52536
0.4917
0.46853
0.46288
0.47135
0.49937
0.48743
0.45285
0.42345
0.41059
0.39307
0.32165
0.34938
0.36131
0.38811
0.43273
0.45481
0.55488
0.69777
0.839
0.85537
0.82453
0.75657
0.71115
0.66665
0.62705
0.5916
0.59569
0.61529
0.66532
0.67552
0.6478
0.61707
0.54196
0.4706
0.34944
0.37457
0.3695
0.39169
0.43227
0.46023
0.56514
0.71484
0.8616
0.87578
0.82644
0.73743
0.68169
0.63523
0.59615
0.56335
0.56681
0.58647
0.63218
0.63846
0.61206
0.58756
0.51424
0.44403
0.34892
0.34275
0.35428
0.37895
0.43233
0.46443
0.59119
0.81375
0.97348
0.97279
0.90829
0.81185
0.74844
0.68694
0.64647
0.60958
0.6146
0.64347
0.71328
0.7368
0.71201
0.69345
0.61575
0.53804
0.4125
0.42864
0.38685
0.40506
0.43959
0.4589
0.55782
0.7002
0.84724
0.86563
0.82713
0.75409
0.70406
0.6595
0.62145
0.58889
0.59062
0.61656
0.66924
0.67697
0.64809
0.62134
0.54675
0.47527
0.34742
0.35768
0.31151
0.31825
0.34194
0.35785
0.41428
0.50674
0.57165
0.60578
0.60947
0.55067
0.53735
0.51862
0.50173
0.48778
0.48611
0.48709
0.52219
0.50478
0.45734
0.42172
0.41169
0.39797
0.33606
0.36719
0.34459
0.34851
0.37128
0.38719
0.44414
0.52796
0.60266
0.62831
0.61926
0.5381
0.51176
0.49331
0.47856
0.46697
0.46455
0.47199
0.49643
0.47931
0.4374
0.42731
0.42633
0.40967
0.35993
0.39221
0.35831
0.37042
0.40287
0.42466
0.50599
0.62272
0.74839
0.75749
0.72141
0.65616
0.62284
0.58531
0.55344
0.52744
0.52917
0.54629
0.58727
0.59788
0.59915
0.58341
0.51856
0.45821
0.3703
0.37428
0.31733
0.32286
0.3488
0.36373
0.42772
0.52525
0.62895
0.64809
0.63829
0.58687
0.55678
0.52957
0.50611
0.48542
0.48634
0.49804
0.52185
0.52208
0.5098
0.49216
0.45878
0.41244
0.31272
0.34021
0.2945
0.30119
0.31191
0.32056
0.36442
0.43054
0.51245
0.53326
0.54525
0.53551
0.51343
0.48311
0.46167
0.4446
0.44328
0.45169
0.46876
0.46593
0.45071
0.44449
0.408
0.35762
0.25334
0.27375
0.33641
0.35831
0.3944
0.41342
0.48962
0.60768
0.73127
0.75075
0.73547
0.68653
0.6512
0.60774
0.57315
0.54721
0.55286
0.57361
0.61379
0.61638
0.59206
0.57182
0.5068
0.43953
0.32805
0.35451
0.37641
0.38725
0.42391
0.44668
0.54986
0.69582
0.84546
0.86385
0.83087
0.75519
0.70267
0.65005
0.61027
0.58197
0.59171
0.61096
0.66711
0.67869
0.64884
0.62047
0.55038
0.48184
0.35687
0.37388
0.33278
0.33721
0.36119
0.37682
0.42944
0.50905
0.5807
0.61632
0.61921
0.56168
0.54358
0.5234
0.50744
0.49164
0.49141
0.50052
0.52594
0.5045
0.45469
0.41953
0.4065
0.38979
0.3145
0.34511
0.339
0.34673
0.36944
0.38408
0.43717
0.51435
0.58929
0.61638
0.60307
0.53274
0.51349
0.49792
0.48542
0.4732
0.46807
0.47735
0.50651
0.50081
0.45677
0.42137
0.40979
0.39347
0.3175
0.34488
0.38736
0.40927
0.46524
0.49752
0.62422
0.78983
0.96017
0.9766
0.93002
0.84131
0.78539
0.71691
0.65691
0.61903
0.62163
0.64082
0.71553
0.74354
0.72516
0.69743
0.61759
0.53989
0.42201
0.43792
0.34655
0.35745
0.38742
0.4031
0.48455
0.60301
0.72931
0.75323
0.7432
0.69927
0.67132
0.63298
0.59771
0.5694
0.57459
0.59148
0.63079
0.63581
0.60993
0.58347
0.51551
0.4472
0.35307
0.36638
0.34304
0.35116
0.38293
0.40258
0.48686
0.60745
0.73409
0.75571
0.74014
0.69547
0.65766
0.59955
0.56214
0.52796
0.52721
0.54479
0.58716
0.61085
0.59932
0.57788
0.51533
0.45048
0.35359
0.36817
0.3465
0.35278
0.3827
0.40022
0.48248
0.60024
0.72521
0.7485
0.72723
0.67051
0.62607
0.58543
0.55338
0.52905
0.53747
0.55361
0.59857
0.61632
0.59494
0.56969
0.50017
0.43233
0.31352
0.32955
0.41408
0.43355
0.46786
0.49263
0.55634
0.67369
0.81062
0.82394
0.80958
0.76085
0.69189
0.64236
0.6114
0.58843
0.58621
0.68315
0.7617
0.76567
0.74052
0.71774
0.66183
0.58663
0.45671
0.44546
0.40283
0.42268
0.45557
0.47864
0.52387
0.58106
0.66599
0.69931
0.71713
0.68003
0.62355
0.57718
0.54197
0.53521
0.52462
0.60379
0.6528
0.62014
0.58238
0.54126
0.50837
0.48091
0.41809
0.42372
0.39739
0.41015
0.43964
0.46956
0.51683
0.58337
0.66788
0.69992
0.71269
0.66689
0.60289
0.56144
0.51848
0.51011
0.49764
0.57841
0.63687
0.61069
0.5743
0.53427
0.5112
0.48511
0.42542
0.43818
0.40467
0.41932
0.45099
0.47897
0.53464
0.63347
0.75281
0.76151
0.75026
0.70914
0.6571
0.59689
0.56291
0.54585
0.54485
0.63678
0.71803
0.71217
0.69402
0.67918
0.6321
0.56158
0.46739
0.44073
0.38222
0.39191
0.41578
0.43232
0.47944
0.56272
0.67142
0.68149
0.68074
0.64482
0.61121
0.57865
0.5492
0.53691
0.53512
0.62166
0.68367
0.67128
0.64723
0.62671
0.58035
0.51635
0.43204
0.40358
0.31652
0.32049
0.33618
0.34772
0.37877
0.4361
0.51295
0.51895
0.53067
0.52392
0.50662
0.4759
0.44465
0.42887
0.42958
0.51229
0.56064
0.55015
0.52826
0.51262
0.47391
0.41753
0.34999
0.33354
0.34715
0.35518
0.37645
0.39248
0.43317
0.50397
0.59476
0.60072
0.60176
0.58418
0.54518
0.50799
0.49579
0.47798
0.48152
0.56537
0.62033
0.61102
0.58834
0.56778
0.52585
0.46696
0.38903
0.36577
0.41176
0.4274
0.45477
0.47533
0.53242
0.63631
0.75631
0.76009
0.75139
0.71817
0.66656
0.61929
0.58852
0.5699
0.56716
0.66382
0.73722
0.72578
0.6987
0.67563
0.6243
0.55246
0.45661
0.43369
0.41786
0.42882
0.45812
0.4827
0.52637
0.58517
0.6728
0.70829
0.71439
0.65885
0.59093
0.5483
0.51735
0.51073
0.50298
0.58687
0.64637
0.61594
0.57888
0.54164
0.51073
0.48247
0.42197
0.43624
0.41318
0.42367
0.45018
0.47382
0.52188
0.58257
0.66835
0.70342
0.72256
0.6866
0.63049
0.58361
0.54849
0.53734
0.51399
0.60034
0.65947
0.62823
0.58763
0.54419
0.51172
0.48053
0.4231
0.44149
0.431
0.44527
0.47916
0.50572
0.57378
0.68579
0.82229
0.83529
0.81799
0.77498
0.72304
0.66514
0.63281
0.61537
0.61575
0.715
0.79341
0.77696
0.74629
0.72129
0.66301
0.58385
0.46054
0.44858
0.42873
0.44536
0.48001
0.50666
0.57052
0.68357
0.81718
0.82843
0.81638
0.77592
0.72327
0.6684
0.63593
0.61679
0.6175
0.71519
0.79171
0.77507
0.74539
0.72105
0.66093
0.57893
0.44659
0.42532
0.44054
0.46176
0.50421
0.53356
0.61457
0.75267
0.89697
0.91204
0.89446
0.84124
0.77649
0.71169
0.66934
0.64609
0.64775
0.75414
0.8429
0.83037
0.80074
0.77781
0.71935
0.63702
0.51399
0.49731
0.47155
0.49348
0.52661
0.54892
0.62279
0.74988
0.89555
0.90845
0.88647
0.8342
0.77039
0.70456
0.66736
0.64841
0.64174
0.73887
0.83179
0.82607
0.80069
0.77947
0.71935
0.63645
0.50751
0.49319
0.43752
0.45359
0.48762
0.51186
0.57884
0.69198
0.82546
0.83997
0.82513
0.77725
0.71788
0.65403
0.61854
0.60119
0.60015
0.69737
0.78632
0.77994
0.75305
0.73041
0.67521
0.59935
0.4853
0.47349
0.4249
0.43591
0.46597
0.48837
0.53469
0.59561
0.68163
0.71689
0.72838
0.68461
0.62719
0.58545
0.55081
0.52694
0.52207
0.61045
0.66263
0.63049
0.59075
0.55171
0.52396
0.49679
0.45449
0.45699
0.42211
0.43166
0.46247
0.48965
0.53171
0.59372
0.6831
0.71481
0.72852
0.68428
0.62284
0.5777
0.53375
0.52037
0.50851
0.59949
0.66145
0.63267
0.59462
0.55728
0.52481
0.49551
0.45127
0.45486
0.41606
0.42424
0.45727
0.48147
0.53932
0.63735
0.75645
0.76623
0.75725
0.72526
0.67936
0.63352
0.6054
0.58904
0.5899
0.68003
0.74686
0.73211
0.70347
0.68173
0.62917
0.55761
0.46526
0.43813
0.37957
0.38983
0.41455
0.43194
0.48081
0.56485
0.66883
0.67629
0.67506
0.65545
0.62421
0.58503
0.55965
0.5431
0.54301
0.62369
0.68168
0.6676
0.64066
0.61882
0.57416
0.51059
0.42249
0.40382
0.3463
0.35504
0.37456
0.3886
0.42863
0.50232
0.59226
0.60162
0.60563
0.59566
0.57496
0.54759
0.52132
0.5077
0.50988
0.58654
0.63513
0.6243
0.59921
0.57704
0.53082
0.46843
0.39271
0.36818
0.37858
0.38917
0.41431
0.43298
0.48223
0.56763
0.67109
0.68499
0.68333
0.66528
0.63711
0.59722
0.57189
0.55648
0.55364
0.6355
0.69728
0.68263
0.65342
0.63281
0.58106
0.51248
0.42873
0.40297
0.4111
0.424
0.45411
0.47646
0.53483
0.63446
0.75546
0.76732
0.7626
0.73017
0.68627
0.6381
0.60738
0.58626
0.57959
0.67308
0.7444
0.72549
0.69562
0.67492
0.62232
0.54651
0.45373
0.42896
0.4137
0.42991
0.46465
0.49163
0.54032
0.60261
0.68981
0.72734
0.74043
0.69269
0.6348
0.59661
0.56593
0.56021
0.55171
0.63342
0.6814
0.64675
0.60492
0.56272
0.53176
0.50156
0.4569
0.44905
0.41965
0.42981
0.45888
0.48332
0.5293
0.58933
0.67417
0.71245
0.73098
0.69331
0.63442
0.59306
0.56182
0.55535
0.54547
0.62383
0.67341
0.63995
0.6019
0.56154
0.53152
0.50373
0.46729
0.46148
0.39295
0.40434
0.42986
0.44943
0.50199
0.58597
0.69231
0.70375
0.69969
0.67568
0.63238
0.58928
0.56825
0.5561
0.55421
0.64326
0.70271
0.68981
0.66358
0.64396
0.59486
0.52822
0.44555
0.41507
0.4257
0.4361
0.46446
0.48889
0.54802
0.64784
0.77058
0.78391
0.77824
0.74936
0.70682
0.64089
0.59533
0.5743
0.57004
0.6779
0.7616
0.75787
0.73169
0.70649
0.65205
0.57978
0.4922
0.45997
0.54249
0.57539
0.61783
0.6597
0.73206
0.82876
0.96186
1
1
0.93946
0.88298
0.82286
0.75565
0.74341
0.73684
0.84984
0.92343
0.89352
0.8541
0.83926
0.78552
0.69874
0.58139
0.53904
0.4439
0.45283
0.48124
0.50544
0.55345
0.61069
0.69572
0.73145
0.75253
0.71609
0.66315
0.61967
0.58455
0.5769
0.56669
0.65195
0.70111
0.66504
0.62284
0.57973
0.54731
0.51824
0.47793
0.46772
0.42877
0.44248
0.47008
0.49083
0.54882
0.64916
0.76888
0.78136
0.77725
0.74421
0.69699
0.65157
0.62303
0.60351
0.60256
0.69506
0.76515
0.7522
0.72375
0.69926
0.64434
0.56962
0.47675
0.44291
0.42707
0.43667
0.46432
0.48743
0.53299
0.59278
0.67781
0.71358
0.73339
0.6943
0.6373
0.59821
0.56801
0.5614
0.54982
0.63432
0.68352
0.64548
0.60266
0.55672
0.52245
0.49352
0.44385
0.44357
0.3841
0.40197
0.42108
0.44464
0.50316
0.55923
0.66241
0.67503
0.69841
0.66231
0.60429
0.56524
0.53564
0.51176
0.50444
0.58012
0.62752
0.61605
0.58364
0.52825
0.50284
0.48447
0.45761
0.42716
0.43583
0.44809
0.47015
0.50647
0.5776
0.67872
0.81808
0.82046
0.82216
0.77413
0.72673
0.67837
0.65755
0.62333
0.61217
0.68686
0.76151
0.76023
0.74304
0.701
0.66266
0.58865
0.50664
0.44741
0.50387
0.50895
0.53624
0.60013
0.68963
0.81751
0.99794
1
0.98525
0.89753
0.82202
0.77452
0.73589
0.70583
0.7279
0.80216
0.90289
0.9036
0.90435
0.82199
0.78216
0.687
0.59952
0.5086
0.45999
0.47229
0.49844
0.54079
0.61793
0.73096
0.88999
0.89429
0.89888
0.83865
0.77917
0.72641
0.70257
0.66998
0.66714
0.74368
0.81872
0.82021
0.80397
0.75561
0.71184
0.62649
0.52818
0.46553
0.38271
0.39309
0.41142
0.44244
0.50533
0.59292
0.71795
0.72065
0.73113
0.69635
0.65769
0.60826
0.58872
0.56524
0.56243
0.63431
0.6999
0.69894
0.68398
0.64486
0.60862
0.53727
0.45811
0.40208
0.39309
0.40371
0.42514
0.45576
0.52004
0.61008
0.73483
0.73717
0.74357
0.70427
0.66408
0.62226
0.60521
0.57625
0.56872
0.63992
0.70406
0.70136
0.68682
0.64866
0.61242
0.54154
0.46322
0.40652
0.39927
0.41597
0.43739
0.45939
0.5146
0.57071
0.6708
0.68071
0.70569
0.66867
0.61637
0.58641
0.56254
0.541
0.53546
0.59995
0.63655
0.62074
0.58712
0.52679
0.49659
0.47719
0.44901
0.41814
0.39014
0.40737
0.42677
0.45125
0.50945
0.56666
0.6686
0.67954
0.69809
0.65229
0.60098
0.58247
0.55948
0.52882
0.5269
0.59864
0.63516
0.61956
0.58602
0.52789
0.50046
0.48252
0.45612
0.42503
0.46916
0.48263
0.50483
0.54356
0.62059
0.73653
0.89387
0.89802
0.90531
0.85016
0.79427
0.7403
0.71244
0.67627
0.67176
0.74748
0.82494
0.82476
0.80802
0.76045
0.71845
0.6342
0.53965
0.47342
0.35336
0.36029
0.37564
0.40005
0.45132
0.52729
0.6358
0.63886
0.65069
0.62578
0.59594
0.56321
0.54683
0.52249
0.51944
0.58012
0.63079
0.62564
0.60922
0.57366
0.53919
0.47413
0.39792
0.35738
0.31026
0.31396
0.32806
0.34991
0.39305
0.45516
0.54783
0.5496
0.56374
0.55053
0.53301
0.5091
0.49506
0.46603
0.45601
0.52011
0.57451
0.57486
0.56143
0.53052
0.50163
0.44457
0.38278
0.3395
0.40424
0.41231
0.42933
0.46127
0.52295
0.61239
0.73536
0.73664
0.74204
0.69791
0.65737
0.6126
0.59249
0.57181
0.57536
0.64753
0.70857
0.70729
0.68913
0.64856
0.6121
0.54079
0.4633
0.40737
0.43491
0.44397
0.46621
0.50313
0.57351
0.67574
0.81584
0.81929
0.82533
0.78056
0.73401
0.68491
0.65812
0.62671
0.62425
0.69439
0.76133
0.76009
0.74343
0.69908
0.65847
0.58073
0.49414
0.43064
0.38616
0.4041
0.42393
0.44688
0.50291
0.55902
0.65886
0.66881
0.6972
0.6622
0.61171
0.58311
0.55859
0.53813
0.52875
0.59093
0.6277
0.60937
0.57387
0.51464
0.48703
0.46731
0.43263
0.41085
0.38267
0.40087
0.42091
0.4434
0.50096
0.55845
0.66011
0.6702
0.69663
0.66138
0.59849
0.57177
0.5437
0.52771
0.52366
0.58886
0.62578
0.61043
0.577
0.51951
0.4952
0.4796
0.45072
0.42236
0.35691
0.36391
0.3814
0.40744
0.45708
0.53326
0.64113
0.64326
0.65726
0.63278
0.60269
0.56886
0.54747
0.51659
0.51205
0.57383
0.62596
0.62177
0.60755
0.57515
0.5431
0.47801
0.40609
0.35752
0.42236
0.43306
0.45583
0.49208
0.56385
0.66611
0.80689
0.81044
0.81758
0.77175
0.72204
0.67606
0.65186
0.61878
0.6078
0.68562
0.76023
0.76318
0.74851
0.70495
0.66519
0.58734
0.50071
0.4397
0.28432
0.28653
0.2963
0.31516
0.3502
0.39969
0.4752
0.47698
0.49368
0.48906
0.47442
0.45772
0.4456
0.42787
0.41984
0.47168
0.5081
0.5016
0.4855
0.45772
0.42933
0.37795
0.32195
0.2867
0.31413
0.31815
0.33076
0.35244
0.39536
0.45711
0.54935
0.55291
0.56406
0.54687
0.51709
0.48348
0.46433
0.44773
0.45633
0.52171
0.56804
0.56318
0.54882
0.5178
0.48689
0.42926
0.36597
0.3249
0.38889
0.39767
0.41572
0.44635
0.50767
0.59586
0.72165
0.72644
0.73344
0.68729
0.6396
0.59796
0.576
0.54427
0.54061
0.62209
0.69304
0.69489
0.68089
0.64213
0.60627
0.53542
0.45672
0.40183
0.39632
0.41565
0.43601
0.45974
0.5161
0.57259
0.6741
0.68491
0.71241
0.6778
0.62642
0.59942
0.57661
0.55596
0.54815
0.61008
0.64625
0.63033
0.59668
0.53827
0.51091
0.49083
0.4645
0.43043
0.40264
0.42101
0.44112
0.4666
0.52359
0.58044
0.68142
0.69194
0.71948
0.6837
0.63225
0.60514
0.58162
0.56055
0.549
0.61288
0.65033
0.63321
0.5964
0.53617
0.50995
0.48824
0.46038
0.42581
0.35954
0.36768
0.38392
0.41025
0.46209
0.53706
0.645
0.64834
0.66437
0.64117
0.61377
0.58154
0.5561
0.51947
0.52079
0.59231
0.64721
0.64184
0.62585
0.591
0.55681
0.49225
0.42222
0.37248
0.36359
0.37031
0.38395
0.41128
0.46411
0.53944
0.64991
0.65478
0.66899
0.64216
0.6121
0.57863
0.55561
0.5242
0.51482
0.58588
0.64703
0.64618
0.6341
0.59984
0.56623
0.50021
0.43022
0.37997
0.40772
0.42538
0.44734
0.46948
0.52668
0.58417
0.68299
0.69311
0.72044
0.68675
0.63367
0.60386
0.57906
0.55866
0.54598
0.61072
0.64824
0.631
0.59608
0.53734
0.50966
0.48941
0.46497
0.42961
0.438
0.44979
0.47104
0.50462
0.57614
0.67851
0.81879
0.82231
0.83176
0.78994
0.74385
0.69468
0.65861
0.61505
0.61274
0.6951
0.77061
0.77146
0.75547
0.71212
0.67293
0.59508
0.50927
0.44706
0.4035
0.41135
0.42915
0.4596
0.52082
0.60965
0.73568
0.74282
0.7494
0.70097
0.65406
0.60997
0.58691
0.55195
0.54576
0.61995
0.69283
0.7009
0.69056
0.64994
0.61523
0.54534
0.4688
0.41423
0.4073
0.42347
0.4451
0.46905
0.52519
0.58204
0.68292
0.69343
0.72175
0.68736
0.63484
0.59522
0.57511
0.55991
0.55308
0.6137
0.64948
0.63324
0.59917
0.54058
0.513
0.49321
0.46706
0.43292
0.40552
0.42418
0.44436
0.46799
0.52405
0.58133
0.6821
0.6923
0.72019
0.68395
0.63164
0.60137
0.57636
0.55429
0.5485
0.6077
0.64287
0.62692
0.59469
0.53507
0.50696
0.48877
0.46305
0.431
0.40222
0.41124
0.42965
0.46255
0.52416
0.6121
0.73582
0.73906
0.74879
0.71447
0.67428
0.63147
0.60812
0.5787
0.57366
0.62976
0.69478
0.69848
0.68348
0.64454
0.61029
0.54058
0.46191
0.4051
0.3955
0.40424
0.42688
0.4596
0.52146
0.61093
0.73685
0.74119
0.74705
0.70839
0.67126
0.63381
0.612
0.57945
0.57437
0.64074
0.70427
0.70448
0.6891
0.65225
0.61953
0.54783
0.4677
0.41025
0.43967
0.45341
0.46534
0.48977
0.54832
0.61271
0.71891
0.7274
0.72756
0.69024
0.63822
0.61684
0.59313
0.56069
0.54523
0.60955
0.66513
0.64691
0.61503
0.57391
0.54375
0.50795
0.47139
0.45961
0.3965
0.40523
0.41448
0.43943
0.49049
0.57451
0.69901
0.69905
0.69785
0.67314
0.63706
0.60991
0.59125
0.56049
0.55989
0.62328
0.68552
0.66673
0.6566
0.62272
0.583
0.51259
0.43923
0.39798
0.39213
0.40159
0.41016
0.43627
0.48805
0.56642
0.68788
0.68848
0.68892
0.66233
0.62693
0.60146
0.58075
0.55212
0.55244
0.61427
0.67679
0.65484
0.64283
0.60811
0.56642
0.49133
0.39698
0.37419
0.41945
0.43422
0.44644
0.46966
0.52929
0.59677
0.7041
0.71447
0.7226
0.69569
0.6377
0.60799
0.58336
0.55064
0.55252
0.617
0.66681
0.64883
0.61828
0.57839
0.55112
0.51748
0.48316
0.4669
0.4351
0.45265
0.46638
0.49101
0.54864
0.6212
0.73033
0.73818
0.74082
0.71463
0.65668
0.61523
0.58228
0.54647
0.5381
0.6041
0.66525
0.654
0.62613
0.58688
0.55845
0.52237
0.48512
0.47135
0.49433
0.51107
0.52641
0.56257
0.63225
0.74162
0.90349
0.90177
0.88403
0.83261
0.76937
0.72728
0.70241
0.66545
0.66269
0.73149
0.81703
0.79664
0.78888
0.74378
0.69376
0.61243
0.52697
0.47976
0.54595
0.57206
0.58936
0.64042
0.74486
0.86188
1
0.99471
0.99632
0.94958
0.90797
0.88923
0.86052
0.80045
0.78831
0.84138
0.91342
0.92007
0.9127
0.85775
0.81823
0.72048
0.63506
0.57375
0.52961
0.54904
0.56413
0.60506
0.6864
0.8087
0.98434
0.97793
0.95643
0.8952
0.83188
0.7932
0.76481
0.72
0.71727
0.7934
0.8829
0.86012
0.85371
0.80938
0.76
0.6683
0.57326
0.51816
0.47183
0.48945
0.50278
0.53766
0.60698
0.71439
0.87341
0.87241
0.85635
0.79885
0.73277
0.69196
0.66653
0.62589
0.63049
0.70858
0.79897
0.78527
0.78143
0.74178
0.69392
0.60879
0.5174
0.47731
0.47079
0.48672
0.50106
0.53666
0.60614
0.71491
0.87445
0.87205
0.86048
0.81619
0.76084
0.7242
0.69953
0.65468
0.63834
0.70406
0.79865
0.79032
0.78763
0.74835
0.7031
0.6196
0.5357
0.48592
0.43559
0.4512
0.46486
0.48925
0.54535
0.61291
0.72352
0.73233
0.73978
0.71543
0.67114
0.64114
0.61439
0.58232
0.57487
0.63614
0.68179
0.65832
0.62725
0.5844
0.5532
0.51616
0.47968
0.46722
0.44203
0.45837
0.47279
0.49529
0.55344
0.61944
0.72664
0.73762
0.74759
0.72412
0.67767
0.64891
0.62232
0.58784
0.58167
0.64018
0.68744
0.66801
0.63842
0.59609
0.56542
0.52817
0.49225
0.47547
0.49125
0.50695
0.5196
0.55572
0.62521
0.73153
0.88991
0.88643
0.86825
0.82231
0.75736
0.71923
0.70117
0.65892
0.64879
0.71827
0.8099
0.79945
0.79616
0.75872
0.71763
0.6339
0.54916
0.49602
0.5341
0.55108
0.56726
0.6033
0.68043
0.80105
0.97693
0.97305
0.95447
0.89071
0.81875
0.78179
0.75303
0.70125
0.69024
0.76765
0.87065
0.86444
0.86641
0.82448
0.7767
0.68764
0.59805
0.54231
0.33691
0.3406
0.34412
0.35958
0.39486
0.44908
0.53482
0.5369
0.5476
0.54423
0.52865
0.5172
0.50102
0.47864
0.46926
0.51848
0.56478
0.5544
0.54347
0.51644
0.4834
0.42714
0.37219
0.33787
0.37087
0.37744
0.38489
0.40891
0.45236
0.51928
0.62344
0.62488
0.62709
0.61335
0.59101
0.57511
0.55977
0.53158
0.52301
0.5701
0.62312
0.61143
0.60222
0.57214
0.53594
0.47283
0.41044
0.36911
0.40347
0.41332
0.42205
0.44836
0.49994
0.57927
0.70169
0.70221
0.70009
0.67506
0.64206
0.62156
0.60106
0.56874
0.56654
0.62993
0.69188
0.67134
0.65993
0.62496
0.58288
0.51356
0.44416
0.4001
0.4293
0.44379
0.45517
0.47876
0.53766
0.60442
0.71295
0.72268
0.73165
0.69437
0.6373
0.60334
0.57399
0.54031
0.52793
0.59
0.64975
0.64014
0.61547
0.57779
0.552
0.51484
0.4788
0.46426
0.43559
0.45168
0.46538
0.49201
0.5538
0.62224
0.72965
0.73834
0.74767
0.7228
0.67158
0.6421
0.61447
0.58159
0.57355
0.63602
0.68199
0.65808
0.62464
0.58063
0.54928
0.51123
0.47451
0.45921
0.4299
0.44552
0.45977
0.48488
0.54339
0.61079
0.71895
0.72792
0.73489
0.71155
0.66673
0.64018
0.61231
0.57999
0.57206
0.62881
0.6741
0.65372
0.62208
0.57899
0.55052
0.51183
0.47367
0.46013
0.39674
0.40795
0.41712
0.44275
0.49549
0.57743
0.70101
0.70237
0.69877
0.67398
0.62428
0.58704
0.56133
0.52565
0.52349
0.58632
0.65388
0.64915
0.64703
0.61627
0.58031
0.51179
0.44167
0.39962
0.35513
0.36118
0.36975
0.38777
0.43218
0.4991
0.60166
0.6017
0.59926
0.57114
0.53302
0.51548
0.50302
0.4836
0.49477
0.55789
0.61063
0.59481
0.58484
0.5538
0.51512
0.45281
0.38689
0.35605
0.4323
0.44604
0.45773
0.48853
0.54912
0.64475
0.78579
0.78351
0.77378
0.73918
0.69497
0.66781
0.64823
0.61359
0.60791
0.66525
0.73685
0.72328
0.71803
0.68455
0.64379
0.56766
0.49397
0.4496
0.4468
0.46274
0.47531
0.50895
0.5683
0.66201
0.80285
0.80057
0.78607
0.73693
0.67863
0.63862
0.61383
0.57411
0.56786
0.63858
0.72664
0.71963
0.71403
0.67791
0.63622
0.56005
0.48256
0.43883
0.42954
0.44656
0.46342
0.48933
0.5504
0.61896
0.72736
0.73641
0.73277
0.69084
0.63289
0.59777
0.56882
0.5337
0.52789
0.58924
0.64855
0.64347
0.617
0.57919
0.55084
0.51908
0.48829
0.47423
0.44395
0.46158
0.47231
0.49477
0.55272
0.61988
0.72716
0.73597
0.74226
0.71483
0.66874
0.6363
0.59829
0.55136
0.53626
0.59881
0.66521
0.66005
0.63361
0.59797
0.57042
0.53454
0.4985
0.47936
0.45361
0.46662
0.48008
0.51131
0.57178
0.66605
0.80762
0.8087
0.79869
0.7602
0.71379
0.68584
0.66021
0.6218
0.61696
0.68552
0.75752
0.73601
0.72388
0.68475
0.64551
0.56874
0.49053
0.44011
0.4345
0.44764
0.45933
0.49197
0.55356
0.64719
0.79032
0.78735
0.7723
0.72921
0.67278
0.63321
0.60698
0.57511
0.56786
0.63598
0.72664
0.71984
0.71475
0.68039
0.64006
0.56421
0.48733
0.44343
0.43703
0.44936
0.45993
0.49077
0.55116
0.64459
0.78551
0.78447
0.77594
0.7409
0.69589
0.66886
0.64723
0.61227
0.6069
0.67622
0.74895
0.72804
0.71887
0.68119
0.63802
0.56077
0.48164
0.43571
0.4313
0.44199
0.45196
0.48224
0.54519
0.6405
0.78107
0.77854
0.76853
0.73401
0.68972
0.65884
0.63366
0.59705
0.59048
0.65776
0.73425
0.71819
0.71343
0.67807
0.6417
0.56782
0.48696
0.44067
0.43354
0.44387
0.45321
0.48184
0.54079
0.63357
0.77594
0.77474
0.76785
0.73517
0.69144
0.66293
0.63986
0.60638
0.60318
0.67286
0.7441
0.72148
0.71183
0.67582
0.63341
0.55873
0.48212
0.43735
0.43579
0.45203
0.48652
0.50123
0.5411
0.63035
0.76245
0.75716
0.73956
0.66554
0.58942
0.55463
0.5341
0.51331
0.48223
0.55638
0.60133
0.61433
0.5994
0.54885
0.5562
0.51852
0.47536
0.45846
0.43929
0.45461
0.49002
0.50416
0.54495
0.6318
0.76171
0.75532
0.72866
0.65766
0.5847
0.5422
0.50924
0.48122
0.45159
0.52473
0.56229
0.58076
0.57043
0.52337
0.53458
0.4972
0.44467
0.45098
0.42848
0.44257
0.47453
0.49864
0.54771
0.6581
0.80447
0.79878
0.75829
0.69137
0.64077
0.59997
0.56539
0.53366
0.50223
0.58106
0.63897
0.66944
0.66611
0.65758
0.62138
0.55541
0.4768
0.43071
0.39893
0.41631
0.44065
0.45921
0.50188
0.59034
0.72109
0.71374
0.6964
0.65657
0.61512
0.56189
0.52018
0.49378
0.46612
0.54036
0.59481
0.62256
0.61451
0.60037
0.56605
0.50263
0.42804
0.39097
0.35455
0.36203
0.38221
0.39806
0.43268
0.5084
0.61718
0.61613
0.60102
0.56815
0.54762
0.52368
0.49751
0.47378
0.43819
0.50083
0.55126
0.56933
0.5569
0.54342
0.5098
0.44988
0.37543
0.35113
0.4269
0.44152
0.47234
0.49645
0.54557
0.65359
0.80115
0.79357
0.7625
0.71076
0.67224
0.63359
0.5956
0.5657
0.53834
0.61814
0.67447
0.69246
0.67828
0.66047
0.62002
0.54907
0.4649
0.42493
0.50096
0.52132
0.5573
0.58605
0.64965
0.786
0.96932
0.9575
0.91447
0.84553
0.79156
0.7379
0.69277
0.65246
0.61118
0.70397
0.77882
0.80894
0.7969
0.77812
0.73221
0.65276
0.55914
0.5081
0.44445
0.46008
0.49497
0.50994
0.54959
0.63674
0.76521
0.75637
0.73234
0.66673
0.60291
0.55436
0.51164
0.47776
0.44791
0.5221
0.55734
0.58347
0.5854
0.54403
0.55336
0.51904
0.47991
0.46516
0.44971
0.46586
0.49619
0.51099
0.55069
0.63832
0.76915
0.76118
0.73593
0.6718
0.60549
0.56399
0.52377
0.48805
0.45842
0.5355
0.57551
0.59765
0.59118
0.54543
0.55607
0.52031
0.47846
0.46126
0.47597
0.49348
0.52547
0.55117
0.60706
0.72752
0.89289
0.88015
0.83708
0.77799
0.72844
0.66511
0.61613
0.58347
0.55419
0.64642
0.70936
0.73882
0.73365
0.71973
0.67924
0.60286
0.5162
0.46905
0.55787
0.5875
0.6226
0.65
0.72717
0.83507
1
0.99746
0.98219
0.9259
0.88405
0.81555
0.76232
0.73505
0.68213
0.75497
0.83485
0.877
0.84417
0.80819
0.77874
0.71632
0.62567
0.54548
0.51637
0.53677
0.57012
0.60028
0.66589
0.8029
0.99238
0.97693
0.91845
0.83284
0.76464
0.70262
0.65451
0.61792
0.58829
0.68091
0.75882
0.79244
0.78548
0.77086
0.7259
0.64615
0.55419
0.50144
0.47199
0.49055
0.52526
0.552
0.60882
0.72989
0.8953
0.88567
0.85547
0.80062
0.75593
0.71006
0.67071
0.63285
0.59695
0.68292
0.73313
0.75549
0.74862
0.73006
0.68345
0.60763
0.52088
0.46739
0.47676
0.49689
0.5292
0.55493
0.61131
0.73015
0.89442
0.88204
0.84728
0.7902
0.73794
0.68301
0.63657
0.60781
0.56837
0.65377
0.7161
0.74206
0.73348
0.71864
0.67605
0.60251
0.51935
0.46678
0.43623
0.45439
0.49418
0.51138
0.55112
0.63696
0.76674
0.75689
0.72582
0.6472
0.57656
0.54009
0.50661
0.47544
0.44533
0.52162
0.56229
0.5924
0.58798
0.54705
0.55909
0.52403
0.48262
0.46682
0.44888
0.46459
0.50451
0.51878
0.55988
0.64668
0.77392
0.76504
0.72989
0.65302
0.57853
0.54285
0.51086
0.47912
0.44988
0.52504
0.55752
0.58395
0.58365
0.54443
0.55625
0.52105
0.48205
0.47216
0.45435
0.46787
0.50622
0.51746
0.55721
0.64392
0.77563
0.76876
0.74954
0.68108
0.61805
0.56863
0.52084
0.48122
0.4459
0.51983
0.56798
0.59476
0.58785
0.54399
0.55703
0.52202
0.48183
0.47041
0.41132
0.42484
0.45264
0.47291
0.51212
0.60216
0.72923
0.72183
0.69583
0.65075
0.60733
0.56299
0.5274
0.49409
0.46984
0.54171
0.58759
0.60453
0.61245
0.60545
0.56973
0.50626
0.43986
0.40029
0.331
0.3391
0.35652
0.37302
0.39902
0.46152
0.5552
0.54767
0.52473
0.49641
0.47781
0.45111
0.43272
0.41784
0.39976
0.45859
0.48674
0.4972
0.49177
0.48197
0.45273
0.39919
0.33516
0.31892
0.35442
0.36238
0.38453
0.40138
0.43601
0.51112
0.61985
0.61289
0.60483
0.58036
0.55808
0.53305
0.50254
0.48148
0.46157
0.52442
0.56321
0.57607
0.56478
0.54986
0.51545
0.45566
0.3798
0.35507
0.42782
0.44126
0.46875
0.49055
0.53918
0.64466
0.78854
0.77699
0.75619
0.71391
0.67679
0.63757
0.59962
0.57073
0.54478
0.62781
0.68366
0.70231
0.69041
0.67294
0.63206
0.55892
0.48074
0.43211
0.44038
0.45579
0.48958
0.50635
0.54775
0.6346
0.76744
0.75387
0.72122
0.64484
0.57708
0.54136
0.50919
0.48144
0.4645
0.54023
0.57397
0.59293
0.58903
0.54447
0.55791
0.52175
0.48341
0.4673
0.45071
0.47002
0.50639
0.51987
0.55992
0.64606
0.77497
0.76473
0.72954
0.6606
0.58776
0.54596
0.5116
0.48004
0.44997
0.52259
0.57437
0.60011
0.58802
0.54342
0.55384
0.52254
0.48345
0.47291
0.4171
0.42664
0.44988
0.467
0.50709
0.60404
0.73142
0.71999
0.69141
0.65499
0.62265
0.59218
0.56574
0.54237
0.51803
0.59389
0.64094
0.65246
0.63276
0.61499
0.57664
0.51059
0.43579
0.39399
0.39863
0.41062
0.43224
0.45295
0.49466
0.58273
0.71247
0.69868
0.6683
0.62751
0.60313
0.57441
0.54719
0.52329
0.49961
0.57634
0.62322
0.63779
0.62571
0.61061
0.57336
0.51051
0.43898
0.39762
0.43631
0.45067
0.47864
0.50083
0.54994
0.65622
0.80246
0.78797
0.74958
0.70095
0.66607
0.60777
0.56548
0.53357
0.50044
0.58133
0.63359
0.65946
0.66235
0.65215
0.61433
0.54517
0.46634
0.42992
0.47334
0.49085
0.52044
0.54697
0.60343
0.72262
0.88707
0.87604
0.83949
0.77545
0.72744
0.68349
0.64782
0.61459
0.57275
0.65828
0.71522
0.73947
0.73155
0.71483
0.67141
0.59634
0.51007
0.46306
0.43285
0.44958
0.47741
0.50188
0.55191
0.65771
0.80474
0.79436
0.7674
0.71978
0.67876
0.63801
0.60011
0.5689
0.53896
0.61989
0.6732
0.68922
0.6767
0.66239
0.62041
0.54924
0.46787
0.42099
0.42834
0.44201
0.48037
0.49032
0.52783
0.61068
0.75418
0.72294
0.67826
0.59786
0.55139
0.50808
0.4659
0.45153
0.44597
0.50318
0.5275
0.52505
0.51143
0.47995
0.48556
0.46345
0.42052
0.43004
0.42372
0.43664
0.47179
0.48212
0.52001
0.60243
0.74594
0.71653
0.67421
0.60026
0.55238
0.51991
0.49541
0.47797
0.46034
0.50983
0.53692
0.53617
0.51831
0.48395
0.48984
0.46864
0.42844
0.4348
0.4159
0.42655
0.45964
0.47076
0.52043
0.64593
0.81851
0.78675
0.74089
0.67246
0.62651
0.58914
0.54569
0.52863
0.51779
0.58429
0.62538
0.63509
0.62991
0.62307
0.59711
0.52759
0.45568
0.42556
0.40106
0.40902
0.43782
0.44752
0.49262
0.60215
0.75272
0.7186
0.67788
0.61893
0.57425
0.54244
0.49168
0.46095
0.45784
0.53179
0.56671
0.58038
0.58377
0.58273
0.55375
0.48763
0.42759
0.4036
0.37664
0.38235
0.40567
0.41505
0.44847
0.53867
0.66308
0.63391
0.60535
0.55681
0.51473
0.47801
0.44159
0.42561
0.4192
0.47618
0.50144
0.52137
0.52717
0.52458
0.50318
0.44785
0.38989
0.36533
0.43296
0.45106
0.48551
0.49729
0.54743
0.671
0.84396
0.79829
0.73477
0.64716
0.5907
0.54701
0.50888
0.49215
0.48221
0.55724
0.60479
0.61869
0.6153
0.6087
0.5791
0.50874
0.43136
0.40506
0.47608
0.49305
0.5373
0.55464
0.62039
0.7834
1
0.94807
0.86828
0.76809
0.70644
0.65258
0.59654
0.56567
0.55092
0.63019
0.68509
0.70724
0.70847
0.70173
0.67284
0.59188
0.50606
0.47085
0.43324
0.44328
0.48009
0.48933
0.52816
0.60978
0.7522
0.72138
0.67906
0.59876
0.55365
0.51449
0.47293
0.44206
0.42302
0.47161
0.49743
0.49611
0.49371
0.47179
0.48047
0.46416
0.42825
0.44036
0.43815
0.45191
0.49065
0.50318
0.53989
0.62369
0.76827
0.72553
0.67265
0.59385
0.54814
0.51143
0.46831
0.44931
0.44319
0.50483
0.53443
0.53084
0.51148
0.48009
0.48843
0.46826
0.42867
0.43221
0.41595
0.42782
0.46143
0.47307
0.5251
0.65479
0.82841
0.77859
0.70418
0.62227
0.59433
0.56907
0.51949
0.50926
0.48089
0.55314
0.60295
0.61992
0.62256
0.62128
0.59451
0.521
0.4496
0.41746
0.45973
0.47476
0.51454
0.5307
0.58914
0.73274
0.92625
0.8761
0.80654
0.71983
0.67072
0.62878
0.57114
0.54286
0.53127
0.6005
0.648
0.6644
0.66271
0.65644
0.62585
0.55111
0.47137
0.43782
0.45172
0.46374
0.50144
0.51421
0.571
0.71313
0.90711
0.8654
0.79297
0.68608
0.62887
0.58707
0.53815
0.51685
0.51642
0.59565
0.64786
0.66384
0.66096
0.65225
0.62062
0.54296
0.46232
0.43159
0.4783
0.49442
0.53886
0.55351
0.62034
0.77958
0.9942
0.9426
0.84858
0.73835
0.68754
0.64668
0.60465
0.55733
0.54206
0.61516
0.66285
0.69202
0.70531
0.70135
0.67802
0.60135
0.51826
0.48202
0.46557
0.48009
0.52491
0.53711
0.5947
0.74047
0.93624
0.88496
0.8048
0.7063
0.635
0.58565
0.54102
0.52321
0.51237
0.59183
0.64268
0.66082
0.66228
0.65795
0.6283
0.55219
0.46218
0.43551
0.43282
0.44602
0.48386
0.49347
0.53094
0.61256
0.75065
0.70946
0.65116
0.57284
0.52095
0.48183
0.45384
0.43838
0.41977
0.47047
0.49173
0.51138
0.51152
0.48744
0.49753
0.48009
0.44979
0.44908
0.44488
0.45657
0.49394
0.50144
0.5349
0.61827
0.76092
0.72572
0.68264
0.60323
0.54701
0.51454
0.493
0.48075
0.45577
0.5037
0.52561
0.52462
0.511
0.48084
0.49182
0.47047
0.4315
0.43518
0.3487
0.35402
0.37726
0.38414
0.41845
0.50822
0.6366
0.61219
0.58924
0.55059
0.52863
0.50111
0.46619
0.44267
0.43376
0.49545
0.52712
0.53636
0.52943
0.52486
0.49903
0.44371
0.38103
0.35954
0.39931
0.40765
0.4332
0.44394
0.48414
0.59447
0.74584
0.71559
0.67204
0.6046
0.56954
0.52345
0.47943
0.45261
0.45012
0.53
0.56209
0.56968
0.58009
0.58094
0.55417
0.49126
0.42627
0.39898
0.33776
0.34054
0.3618
0.36825
0.39418
0.4668
0.57185
0.54955
0.53396
0.50756
0.48815
0.46157
0.41774
0.39003
0.38258
0.43569
0.47481
0.4766
0.47231
0.47156
0.44649
0.39121
0.33093
0.31552
0.41378
0.42443
0.45883
0.4708
0.52081
0.64654
0.81776
0.77643
0.71591
0.64084
0.59748
0.54965
0.5045
0.4831
0.47264
0.54027
0.58052
0.58137
0.57453
0.57901
0.5628
0.4979
0.41501
0.40765
0.50252
0.51854
0.54824
0.60389
0.64753
0.76587
0.92177
0.9024
0.89505
0.85183
0.7843
0.72897
0.68161
0.66403
0.63264
0.70597
0.74334
0.77478
0.76964
0.73576
0.71229
0.63594
0.54423
0.48843
0.4373
0.44997
0.48918
0.50097
0.53999
0.62293
0.76054
0.70715
0.64805
0.57104
0.52104
0.48518
0.45714
0.44027
0.42236
0.47123
0.49743
0.49239
0.47759
0.46341
0.48235
0.46802
0.4397
0.44653
0.4471
0.4577
0.49489
0.50695
0.54569
0.63255
0.77223
0.72426
0.65465
0.56497
0.51638
0.48419
0.45511
0.43994
0.42339
0.4733
0.49889
0.49055
0.47509
0.45544
0.47688
0.46308
0.42929
0.44159
0.39017
0.40176
0.43249
0.43857
0.47929
0.5882
0.73269
0.69263
0.65163
0.5988
0.56063
0.52085
0.47472
0.45685
0.4496
0.5168
0.55507
0.55738
0.55799
0.5554
0.52726
0.46336
0.38753
0.37777
0.3863
0.39573
0.4274
0.44069
0.48471
0.59343
0.73905
0.68934
0.63
0.56124
0.53179
0.50478
0.46831
0.45035
0.44111
0.50332
0.53777
0.53725
0.52797
0.52293
0.49974
0.45078
0.36576
0.36312
0.4135
0.42486
0.4569
0.46802
0.5184
0.64329
0.81389
0.77633
0.72251
0.65512
0.61096
0.55846
0.52019
0.51171
0.49837
0.57109
0.61525
0.61817
0.61977
0.61798
0.58876
0.52085
0.45181
0.41458
0.45233
0.46784
0.50766
0.51906
0.57562
0.71841
0.90461
0.84556
0.76135
0.66308
0.61751
0.57854
0.5315
0.51265
0.50846
0.58499
0.63175
0.6423
0.64744
0.65074
0.62769
0.55634
0.47552
0.44286
0.42424
0.43602
0.47019
0.48244
0.5373
0.66318
0.82685
0.77346
0.69909
0.61553
0.57816
0.54333
0.49814
0.48075
0.47146
0.53763
0.57835
0.59032
0.60248
0.6054
0.57755
0.50968
0.44766
0.4127
0.4332
0.44691
0.49446
0.50582
0.54668
0.63014
0.76959
0.71695
0.65135
0.55611
0.51558
0.48259
0.45605
0.4405
0.4233
0.47278
0.49833
0.48834
0.46392
0.43612
0.45308
0.4455
0.39158
0.42556
0.42462
0.43923
0.47613
0.48716
0.5308
0.62006
0.75385
0.7112
0.64541
0.55785
0.51826
0.48395
0.45582
0.44036
0.42316
0.47255
0.49786
0.48796
0.46265
0.42839
0.44083
0.42806
0.37485
0.39394
0.39385
0.41623
0.45808
0.47194
0.51708
0.6399
0.80918
0.76743
0.70946
0.64178
0.59668
0.56332
0.52755
0.50662
0.47707
0.53876
0.57892
0.58028
0.57882
0.58424
0.56355
0.49979
0.41826
0.40153
0.32623
0.33821
0.38489
0.39012
0.45477
0.58036
0.73133
0.72919
0.65832
0.59662
0.56016
0.5236
0.51067
0.46927
0.45197
0.45862
0.5005
0.49879
0.49974
0.49575
0.46423
0.40077
0.30537
0.30594
0.31663
0.3231
0.37173
0.37848
0.44289
0.56876
0.72078
0.72729
0.66288
0.60313
0.56876
0.5333
0.52118
0.4802
0.46737
0.47706
0.51956
0.51766
0.51761
0.51058
0.47944
0.41674
0.3394
0.32471
0.32923
0.33522
0.3819
0.38798
0.45287
0.57822
0.73119
0.73642
0.67296
0.6056
0.57484
0.52759
0.511
0.46941
0.45315
0.458
0.49575
0.49346
0.48985
0.49256
0.46818
0.40723
0.32438
0.323
0.43119
0.45415
0.51747
0.54342
0.65271
0.82155
1
0.99895
0.89633
0.81651
0.78276
0.72044
0.72796
0.66359
0.61972
0.64833
0.7049
0.72662
0.69777
0.66217
0.60921
0.53639
0.41284
0.42753
0.31877
0.32676
0.3781
0.37843
0.42939
0.51633
0.64753
0.6509
0.58383
0.49817
0.45696
0.43262
0.42568
0.40006
0.38632
0.38527
0.4031
0.38717
0.35238
0.32633
0.33208
0.33009
0.28231
0.3154
0.32224
0.32847
0.37862
0.3789
0.4301
0.52332
0.64748
0.64082
0.57209
0.49551
0.45971
0.43443
0.42791
0.40239
0.38969
0.38817
0.40533
0.38979
0.36198
0.34501
0.35737
0.34639
0.32006
0.3308
0.29614
0.30156
0.33869
0.34378
0.39307
0.48933
0.6018
0.60265
0.55255
0.50392
0.49256
0.46856
0.45853
0.42615
0.41213
0.41555
0.4427
0.43709
0.43138
0.43462
0.41265
0.36246
0.28997
0.28502
0.28944
0.29434
0.33075
0.33541
0.38413
0.4802
0.59357
0.593
0.55051
0.51457
0.50069
0.47179
0.45867
0.42573
0.41208
0.41551
0.44579
0.44393
0.44289
0.44184
0.41522
0.35922
0.27965
0.28288
0.20616
0.2035
0.21676
0.21957
0.23858
0.27751
0.33251
0.35091
0.35994
0.36464
0.37638
0.38009
0.35832
0.33912
0.33322
0.33351
0.34064
0.33151
0.32338
0.32623
0.3047
0.26354
0.21358
0.20692
0.2479
0.25379
0.27884
0.28117
0.31397
0.37962
0.45829
0.46589
0.43751
0.41636
0.42397
0.41294
0.40491
0.38223
0.37234
0.3751
0.3916
0.378
0.37315
0.38004
0.3597
0.31682
0.2594
0.24756
0.32719
0.33441
0.38119
0.38694
0.45282
0.58126
0.72748
0.73385
0.6692
0.60337
0.56919
0.52422
0.51186
0.47017
0.45548
0.46109
0.49964
0.4975
0.49375
0.49456
0.46575
0.40272
0.32224
0.31307
0.31592
0.32509
0.3761
0.37596
0.42611
0.51604
0.64581
0.64757
0.58269
0.50844
0.46152
0.43124
0.42397
0.3983
0.38499
0.38399
0.40129
0.38817
0.35685
0.34349
0.34753
0.33351
0.29786
0.32063
0.32115
0.32942
0.38009
0.38123
0.43338
0.52332
0.65242
0.66193
0.60859
0.53202
0.4677
0.433
0.42382
0.39849
0.38504
0.3839
0.40115
0.38428
0.34801
0.31849
0.32391
0.3135
0.27071
0.29795
0.32001
0.33555
0.38052
0.38599
0.45059
0.57432
0.71769
0.71213
0.64092
0.58293
0.5584
0.52303
0.51039
0.46913
0.45192
0.45719
0.49503
0.49033
0.48353
0.47412
0.45273
0.39873
0.29424
0.30066
0.35709
0.36854
0.42449
0.43015
0.51048
0.66882
0.84247
0.83572
0.73727
0.66074
0.62452
0.57765
0.56296
0.51234
0.49128
0.49841
0.54708
0.54433
0.53506
0.52175
0.49237
0.44198
0.33009
0.33864
0.36303
0.37382
0.43134
0.43766
0.51652
0.67391
0.84679
0.83481
0.73851
0.66169
0.62652
0.57931
0.56434
0.51333
0.49166
0.49831
0.54718
0.5448
0.53563
0.5188
0.47773
0.40438
0.31678
0.29253
0.34981
0.37387
0.46318
0.48206
0.58293
0.78067
0.98232
0.97305
0.85744
0.7444
0.69268
0.63308
0.61553
0.55588
0.53477
0.54385
0.60203
0.60379
0.60897
0.61064
0.57351
0.49765
0.38684
0.3847
0.35813
0.37025
0.43148
0.43932
0.51951
0.67139
0.85193
0.84765
0.75415
0.66545
0.62604
0.57855
0.56339
0.51262
0.49137
0.49798
0.54651
0.54423
0.53544
0.5266
0.49869
0.44602
0.33408
0.33964
0.32219
0.33151
0.38166
0.38066
0.43124
0.51409
0.63189
0.62514
0.56077
0.49499
0.45757
0.43267
0.4244
0.39844
0.38542
0.3887
0.40752
0.38988
0.35152
0.31796
0.31074
0.2884
0.2594
0.25988
0.26268
0.28084
0.34682
0.36317
0.42283
0.53639
0.63949
0.63674
0.56491
0.49332
0.45634
0.43238
0.42577
0.39972
0.38594
0.38727
0.40467
0.3866
0.34972
0.31525
0.30865
0.28863
0.25897
0.2594
0.22332
0.23245
0.27542
0.28973
0.35404
0.50121
0.58825
0.57646
0.53173
0.50102
0.49113
0.4677
0.45776
0.42582
0.41232
0.41574
0.44279
0.43576
0.42135
0.40524
0.36902
0.30784
0.24029
0.21942
0.23226
0.24419
0.29524
0.31345
0.36816
0.49422
0.59757
0.60574
0.57199
0.54204
0.52645
0.49365
0.48206
0.44954
0.4369
0.44479
0.47664
0.46375
0.45971
0.45525
0.42497
0.36921
0.29819
0.28697
0.25203
0.25493
0.27879
0.28122
0.31421
0.37472
0.44845
0.44907
0.42706
0.42045
0.42297
0.41227
0.40457
0.38195
0.37234
0.37425
0.39055
0.3809
0.36369
0.34905
0.32205
0.28136
0.20825
0.21277
0.31792
0.33907
0.39245
0.39378
0.45658
0.57532
0.71289
0.70623
0.63621
0.5815
0.55783
0.52241
0.50996
0.4687
0.45154
0.45667
0.49441
0.48933
0.47711
0.46585
0.44156
0.40077
0.29557
0.30689
0.36788
0.38589
0.44098
0.44488
0.52279
0.66906
0.83824
0.82902
0.73646
0.66012
0.62476
0.57755
0.56272
0.51224
0.49118
0.49846
0.54851
0.54509
0.53425
0.51756
0.47935
0.40372
0.31849
0.29215
0.25835
0.26715
0.32595
0.33574
0.39896
0.53553
0.62737
0.61178
0.55493
0.4909
0.45387
0.43034
0.42349
0.39863
0.38922
0.38998
0.40624
0.3876
0.34767
0.3125
0.30475
0.28193
0.2546
0.25275
0.2527
0.25945
0.30945
0.31544
0.37558
0.53102
0.62228
0.6085
0.55512
0.49242
0.45525
0.431
0.42435
0.40286
0.39331
0.39345
0.41018
0.39155
0.35152
0.31426
0.3066
0.28421
0.25674
0.2555
0.33712
0.35005
0.41964
0.42867
0.52517
0.73471
0.94087
0.93435
0.83415
0.74179
0.69368
0.63417
0.61981
0.56424
0.54204
0.5516
0.60983
0.60669
0.59614
0.57741
0.53411
0.45078
0.35766
0.3279
0.25964
0.26805
0.31682
0.32334
0.38779
0.51224
0.66597
0.68071
0.62975
0.58117
0.56106
0.52788
0.51752
0.47973
0.46466
0.47017
0.50554
0.49798
0.48144
0.46347
0.42549
0.35651
0.28065
0.25669
0.26197
0.26891
0.31544
0.32063
0.38447
0.55322
0.71992
0.72838
0.67396
0.62072
0.58963
0.55022
0.52883
0.48904
0.47573
0.47093
0.50872
0.51162
0.51295
0.50939
0.48087
0.408
0.2961
0.29325
0.34414
0.37393
0.40314
0.43163
0.53057
0.6628
0.77842
0.78837
0.73282
0.69853
0.68578
0.64898
0.63066
0.62164
0.6187
0.60868
0.62844
0.6003
0.55212
0.55627
0.50508
0.43414
0.35338
0.3687
0.32524
0.33892
0.36942
0.39082
0.46463
0.56157
0.6555
0.65722
0.62672
0.62178
0.61347
0.59293
0.58033
0.56966
0.57052
0.56357
0.57374
0.54525
0.48883
0.46198
0.4181
0.38588
0.29818
0.34493
0.36512
0.38159
0.40843
0.4302
0.49527
0.57367
0.64769
0.67032
0.63409
0.59751
0.58391
0.55892
0.5484
0.55026
0.54668
0.5426
0.55563
0.51561
0.43886
0.40006
0.37557
0.3508
0.31944
0.33885
0.34966
0.37285
0.4007
0.42332
0.48761
0.56128
0.62987
0.65686
0.61419
0.5625
0.54131
0.54023
0.53587
0.53229
0.53558
0.52513
0.52642
0.47487
0.40042
0.38753
0.38531
0.36734
0.34629
0.35961
0.37428
0.38796
0.4176
0.44974
0.55262
0.68263
0.80377
0.81264
0.74613
0.68263
0.66373
0.64182
0.62729
0.61512
0.61798
0.61576
0.63273
0.60982
0.58348
0.58133
0.53501
0.46914
0.41366
0.40507
0.36075
0.36841
0.38996
0.41151
0.48654
0.58892
0.67877
0.68714
0.64147
0.61197
0.61376
0.59386
0.58212
0.57131
0.57209
0.56508
0.57668
0.55011
0.49864
0.48446
0.44853
0.38875
0.32524
0.34858
0.27506
0.27742
0.29238
0.30828
0.34056
0.3793
0.41745
0.44351
0.46084
0.48711
0.50458
0.50064
0.49012
0.48246
0.4806
0.47337
0.4642
0.43607
0.39941
0.37385
0.32983
0.30054
0.21821
0.25537
0.30935
0.31952
0.33111
0.34243
0.39204
0.47695
0.55083
0.57131
0.56121
0.55477
0.56028
0.54689
0.53537
0.52592
0.52513
0.51775
0.51833
0.49041
0.44401
0.42254
0.37564
0.34056
0.24914
0.29804
0.36362
0.3808
0.4128
0.44616
0.54475
0.67676
0.78909
0.7931
0.73139
0.67898
0.66695
0.64032
0.62973
0.61705
0.61863
0.61204
0.63223
0.60424
0.53866
0.50737
0.43635
0.35932
0.2936
0.29059
0.29725
0.35252
0.41001
0.45783
0.53429
0.58176
0.6318
0.63903
0.59307
0.55885
0.54661
0.54274
0.53887
0.53401
0.5358
0.52499
0.52592
0.47437
0.38982
0.33956
0.31107
0.28222
0.26339
0.26418
0.27212
0.29968
0.34722
0.3944
0.48912
0.6265
0.63953
0.62586
0.58842
0.55706
0.54453
0.54081
0.53751
0.54432
0.55233
0.55026
0.54711
0.49334
0.40514
0.34472
0.30992
0.28214
0.26332
0.26289
0.27692
0.2921
0.32095
0.35345
0.45719
0.67375
0.79689
0.82546
0.75966
0.72401
0.7122
0.67948
0.67848
0.66917
0.6706
0.65536
0.65256
0.61963
0.57324
0.56458
0.50308
0.42776
0.33627
0.36426
0.38753
0.40199
0.43872
0.47988
0.60424
0.75888
0.8697
0.84787
0.76847
0.72895
0.718
0.68557
0.67075
0.65636
0.65979
0.65292
0.68227
0.65407
0.57825
0.55641
0.49943
0.44366
0.3294
0.36662
0.38832
0.41896
0.45891
0.49842
0.63395
0.76926
0.87543
0.85367
0.77169
0.73074
0.71907
0.68643
0.67118
0.65636
0.65979
0.65292
0.6822
0.6545
0.57947
0.54732
0.46979
0.38896
0.31995
0.3246
0.36319
0.4302
0.49936
0.57245
0.7248
0.88194
1
0.96786
0.85424
0.79224
0.77212
0.73225
0.71592
0.69981
0.70468
0.69888
0.73776
0.70855
0.62378
0.59207
0.50966
0.42282
0.3498
0.35001
0.32854
0.38352
0.44588
0.49814
0.62307
0.78551
0.88252
0.85982
0.77699
0.73153
0.71778
0.68557
0.67075
0.65636
0.65979
0.65299
0.6822
0.65385
0.57811
0.54532
0.46743
0.38316
0.31723
0.30806
0.27176
0.30491
0.34951
0.40729
0.4864
0.61963
0.67025
0.68471
0.63731
0.58527
0.55291
0.54174
0.53794
0.53465
0.53587
0.5247
0.52513
0.47401
0.39075
0.34235
0.31021
0.27957
0.26009
0.25759
0.26647
0.30169
0.34021
0.3755
0.46256
0.61956
0.67025
0.6822
0.64211
0.59171
0.56114
0.55198
0.54603
0.5436
0.54589
0.53107
0.52606
0.48003
0.40399
0.3707
0.35832
0.3357
0.26632
0.29095
0.32109
0.34379
0.37822
0.42168
0.53458
0.66395
0.76174
0.75759
0.70468
0.6734
0.66509
0.63925
0.62557
0.6134
0.61562
0.60861
0.62851
0.60066
0.53494
0.5058
0.43678
0.36591
0.29288
0.2888
0.25859
0.2737
0.30949
0.35316
0.44666
0.59035
0.65192
0.64476
0.61469
0.60968
0.61269
0.59436
0.58147
0.57016
0.57138
0.56436
0.57417
0.54603
0.48976
0.45647
0.38996
0.31672
0.25873
0.249
0.21678
0.24248
0.2767
0.314
0.38266
0.50966
0.54117
0.53229
0.53372
0.54818
0.56085
0.54983
0.53644
0.52627
0.52542
0.51833
0.51897
0.49112
0.44487
0.41173
0.35023
0.28673
0.22967
0.2238
0.26525
0.30011
0.35546
0.39333
0.47272
0.58598
0.64655
0.64519
0.6167
0.61125
0.61355
0.59386
0.58083
0.56952
0.57016
0.56365
0.57481
0.54646
0.48933
0.45747
0.39426
0.32202
0.26145
0.25279
0.27763
0.30792
0.35725
0.4307
0.54933
0.70583
0.76074
0.73754
0.6885
0.6681
0.66445
0.63932
0.62557
0.61304
0.61884
0.61662
0.63903
0.60975
0.53845
0.50122
0.42934
0.34987
0.28859
0.27699
0.26153
0.28157
0.31243
0.3387
0.40528
0.51912
0.59064
0.61397
0.58097
0.55355
0.54303
0.54066
0.53694
0.53315
0.53723
0.52821
0.52678
0.47673
0.39039
0.33971
0.30699
0.27527
0.25873
0.25351
0.2641
0.28916
0.32116
0.34737
0.41495
0.52592
0.60223
0.63023
0.59665
0.55713
0.54303
0.54066
0.53694
0.53315
0.53615
0.53136
0.53064
0.47874
0.39211
0.33892
0.30756
0.28129
0.26081
0.26045
0.26983
0.29059
0.31937
0.34207
0.40858
0.52227
0.5887
0.60868
0.58176
0.55398
0.54331
0.54074
0.53694
0.53329
0.53587
0.52556
0.52413
0.47351
0.38953
0.33892
0.30599
0.27577
0.25888
0.25444
0.30083
0.32181
0.35997
0.40607
0.53666
0.74943
0.86462
0.85546
0.77656
0.73368
0.71979
0.68564
0.67089
0.65657
0.66008
0.65328
0.68249
0.65407
0.57818
0.54532
0.46936
0.38975
0.31794
0.31135
0.33498
0.35818
0.40707
0.46198
0.6124
0.85331
0.9831
0.96048
0.86054
0.80112
0.77771
0.73203
0.71607
0.70003
0.7049
0.69831
0.73711
0.70869
0.62307
0.59049
0.50745
0.42261
0.34708
0.33913
0.28315
0.30828
0.3488
0.38896
0.49613
0.69265
0.77642
0.76904
0.69044
0.66753
0.66438
0.63932
0.62607
0.61362
0.62128
0.61806
0.63767
0.60889
0.53973
0.50193
0.42884
0.34894
0.28773
0.27549
0.35846
0.37214
0.41688
0.48633
0.68671
0.90808
0.97602
0.95583
0.89132
0.86512
0.84049
0.83262
0.82753
0.80677
0.81229
0.81851
0.83942
0.7994
0.69989
0.65084
0.57968
0.49048
0.40042
0.38087
0.26024
0.28014
0.30806
0.33126
0.39941
0.5252
0.58849
0.6172
0.58906
0.55334
0.5436
0.5416
0.53802
0.53465
0.53744
0.52656
0.52556
0.47473
0.39032
0.33935
0.30577
0.27391
0.25873
0.25322
0.24386
0.25183
0.2733
0.30655
0.40411
0.58592
0.55494
0.52749
0.52161
0.55648
0.60313
0.64336
0.6516
0.67044
0.68919
0.68675
0.64109
0.54054
0.42024
0.33382
0.31362
0.29921
0.26896
0.24885
0.23951
0.24078
0.255
0.28263
0.40937
0.61111
0.6448
0.66147
0.6891
0.75061
0.77978
0.78041
0.77172
0.78621
0.80016
0.80207
0.77906
0.70043
0.62723
0.53809
0.44035
0.34596
0.27992
0.25745
0.232
0.23698
0.24875
0.2695
0.35402
0.46481
0.54199
0.59036
0.63937
0.70242
0.73576
0.74164
0.73548
0.74427
0.75433
0.75342
0.72534
0.65513
0.58638
0.50267
0.40746
0.31724
0.25673
0.2368
0.20645
0.20781
0.21315
0.22892
0.29677
0.39813
0.47187
0.52777
0.59018
0.66039
0.69635
0.70242
0.69626
0.7045
0.71284
0.70459
0.67216
0.61083
0.54679
0.46716
0.37585
0.29042
0.2348
0.21551
0.23607
0.2397
0.25736
0.28907
0.40067
0.54905
0.6169
0.64942
0.68412
0.75387
0.78956
0.79953
0.79917
0.8094
0.82091
0.82245
0.80152
0.7219
0.64553
0.55068
0.4456
0.34768
0.27738
0.2512
0.23662
0.23933
0.25537
0.28499
0.39723
0.53999
0.61591
0.64779
0.68258
0.7507
0.78938
0.80071
0.79591
0.81112
0.82589
0.82616
0.8008
0.71737
0.64073
0.54489
0.44017
0.34197
0.27738
0.25346
0.24567
0.24821
0.25908
0.28254
0.35221
0.44252
0.48936
0.5168
0.52505
0.55811
0.60332
0.64363
0.65223
0.67243
0.69028
0.68675
0.64182
0.54253
0.42196
0.33518
0.32041
0.30945
0.27213
0.25917
0.25537
0.25337
0.26289
0.28282
0.35193
0.43971
0.48637
0.51409
0.52142
0.55648
0.60277
0.64354
0.65214
0.67071
0.68421
0.67859
0.63049
0.53157
0.4158
0.33427
0.31389
0.29976
0.26896
0.25029
0.22421
0.22756
0.24486
0.27113
0.36516
0.53365
0.59969
0.62922
0.66084
0.71275
0.7372
0.73458
0.7247
0.72905
0.73657
0.73394
0.70749
0.63955
0.57541
0.4966
0.40547
0.31905
0.25854
0.24015
0.23136
0.24866
0.26506
0.30139
0.40475
0.58266
0.58447
0.59996
0.63665
0.70079
0.7305
0.73313
0.72479
0.7305
0.74318
0.74355
0.71791
0.64698
0.58103
0.49687
0.40538
0.31751
0.25781
0.23743
0.24142
0.24223
0.25573
0.28291
0.39886
0.62506
0.69264
0.71075
0.7267
0.76674
0.77788
0.78069
0.77271
0.77924
0.78821
0.78866
0.76619
0.6911
0.62252
0.53791
0.44189
0.35828
0.28263
0.26452
0.27421
0.2868
0.30999
0.34306
0.46888
0.68403
0.74554
0.75143
0.74844
0.79618
0.82
0.82571
0.81828
0.82689
0.8373
0.84093
0.82236
0.73974
0.66655
0.57596
0.47477
0.37358
0.30184
0.27358
0.26198
0.27312
0.29803
0.33309
0.46381
0.69653
0.72733
0.72253
0.73041
0.79056
0.81855
0.82381
0.81602
0.82444
0.83522
0.83993
0.82172
0.74155
0.66863
0.57487
0.47323
0.37168
0.29985
0.27122
0.24287
0.24051
0.25093
0.27321
0.35465
0.49271
0.50584
0.51508
0.52206
0.5563
0.60295
0.64317
0.65984
0.6814
0.69753
0.69336
0.64607
0.54516
0.42622
0.3369
0.31316
0.29903
0.26886
0.24866
0.24178
0.23888
0.24812
0.26905
0.33826
0.43799
0.48129
0.51037
0.52097
0.5563
0.60422
0.65096
0.6622
0.68611
0.70342
0.69825
0.64915
0.54896
0.42939
0.34007
0.31434
0.29713
0.26787
0.24866
0.23924
0.24015
0.25519
0.28128
0.38672
0.52731
0.60803
0.64752
0.68195
0.74536
0.77951
0.78694
0.78621
0.79899
0.81429
0.81475
0.78848
0.7074
0.63339
0.53963
0.43845
0.34215
0.27865
0.25346
0.2214
0.22176
0.23272
0.25654
0.34469
0.46943
0.54335
0.58991
0.63874
0.70106
0.73032
0.73295
0.72443
0.7286
0.73548
0.73186
0.70532
0.63783
0.57424
0.49606
0.4052
0.31679
0.25754
0.23607
0.1858
0.19105
0.21261
0.24912
0.3282
0.50086
0.48419
0.49053
0.55367
0.61174
0.64227
0.64218
0.63294
0.63312
0.63747
0.62714
0.59217
0.53936
0.48483
0.41843
0.33735
0.26732
0.21515
0.20129
0.21125
0.21986
0.22946
0.2522
0.33146
0.53012
0.5544
0.56898
0.59489
0.65568
0.6862
0.68738
0.67932
0.6824
0.68811
0.68086
0.64979
0.58955
0.53021
0.45774
0.37159
0.28952
0.23625
0.2185
0.24015
0.25446
0.28019
0.31525
0.44524
0.6535
0.67814
0.66618
0.68548
0.74527
0.77489
0.77924
0.77154
0.77842
0.78793
0.78839
0.76556
0.69037
0.62161
0.53673
0.43999
0.34451
0.27883
0.25346
0.24885
0.25727
0.27638
0.32947
0.42404
0.55485
0.54824
0.53782
0.52912
0.55639
0.60332
0.64408
0.65287
0.67162
0.68521
0.68032
0.63357
0.53266
0.41652
0.3349
0.31434
0.29939
0.26896
0.24875
0.24196
0.2445
0.26805
0.29686
0.38174
0.57958
0.56001
0.52994
0.52133
0.55585
0.60322
0.64408
0.65269
0.67171
0.68756
0.68258
0.63602
0.538
0.41942
0.33463
0.31407
0.29921
0.26886
0.24848
0.28535
0.28599
0.2907
0.33373
0.45403
0.7141
0.82951
0.82643
0.81529
0.87644
0.91204
0.92825
0.93097
0.95543
0.97962
0.99692
1
0.91756
0.83803
0.70477
0.58647
0.45539
0.33074
0.28599
0.257
0.25772
0.27575
0.30555
0.42857
0.59897
0.67198
0.70405
0.72742
0.7902
0.8181
0.83069
0.82779
0.84084
0.85678
0.86194
0.84256
0.75958
0.68195
0.58212
0.47368
0.36969
0.29948
0.27077
0.27484
0.27557
0.29776
0.3321
0.47359
0.63828
0.73566
0.7642
0.77308
0.83531
0.86874
0.87879
0.87698
0.89365
0.91186
0.92119
0.90479
0.81339
0.72969
0.6227
0.50856
0.39732
0.31851
0.28771
0.27466
0.27539
0.29758
0.33191
0.47341
0.64046
0.73612
0.76411
0.77235
0.83459
0.8681
0.87907
0.87762
0.89238
0.90769
0.91729
0.90126
0.80977
0.72824
0.62352
0.50947
0.39759
0.31805
0.28571
0.25618
0.25754
0.27539
0.30501
0.42812
0.57695
0.66736
0.70215
0.72615
0.79409
0.82797
0.8412
0.8393
0.85379
0.86946
0.87553
0.85207
0.768
0.68937
0.58946
0.48102
0.37358
0.29867
0.26787
0.23788
0.23589
0.24676
0.26687
0.33454
0.42413
0.47622
0.50874
0.51943
0.55358
0.60413
0.64952
0.65876
0.67434
0.69155
0.68883
0.64028
0.53972
0.42024
0.33436
0.31362
0.29921
0.26877
0.24839
0.2416
0.23888
0.24803
0.26723
0.33454
0.42549
0.47731
0.50865
0.52079
0.55585
0.60268
0.64381
0.6525
0.67434
0.69146
0.68494
0.63638
0.53519
0.41689
0.33391
0.31398
0.29921
0.26886
0.24848
0.23897
0.23951
0.25292
0.27792
0.38246
0.53501
0.62189
0.66238
0.68711
0.745
0.77462
0.77897
0.77081
0.77779
0.79129
0.79418
0.76982
0.69173
0.62107
0.53601
0.43935
0.34414
0.27847
0.25337
0.19833
0.18697
0.18568
0.20662
0.29593
0.40318
0.45855
0.49493
0.55948
0.62756
0.67694
0.7123
0.7338
0.77093
0.80331
0.81854
0.82078
0.77705
0.72373
0.60158
0.46875
0.35013
0.26648
0.21941
0.21377
0.19227
0.19085
0.22737
0.31538
0.46188
0.51506
0.56648
0.64456
0.73121
0.78229
0.83024
0.87077
0.91689
0.95742
0.98755
1
0.9647
0.9194
0.7574
0.59158
0.43977
0.31504
0.25185
0.21227
0.19846
0.1971
0.22132
0.3249
0.42161
0.48391
0.522
0.59342
0.66524
0.72006
0.76692
0.79705
0.84541
0.88927
0.91308
0.92314
0.87737
0.81847
0.67265
0.51976
0.38557
0.29144
0.23512
0.18438
0.17201
0.16983
0.17847
0.22553
0.28742
0.32055
0.34714
0.38115
0.44392
0.5169
0.57077
0.60008
0.63021
0.66347
0.67537
0.65055
0.58539
0.46746
0.35258
0.30932
0.28151
0.2441
0.20948
0.18438
0.17201
0.16983
0.17867
0.22594
0.28266
0.32014
0.34789
0.38196
0.44488
0.51758
0.56886
0.59927
0.62776
0.66136
0.67612
0.65313
0.58825
0.46895
0.35292
0.31034
0.2828
0.24478
0.21091
0.18595
0.17357
0.17133
0.17996
0.22866
0.31334
0.33395
0.34802
0.38081
0.44392
0.51683
0.56839
0.60015
0.63178
0.6666
0.68122
0.65844
0.59178
0.47099
0.35313
0.3098
0.28151
0.2439
0.20941
0.18479
0.17629
0.17527
0.19323
0.27097
0.34401
0.4089
0.46229
0.53214
0.59518
0.63545
0.6617
0.67734
0.70571
0.7304
0.73937
0.73407
0.69074
0.64014
0.53499
0.4274
0.32721
0.24152
0.2037
0.17384
0.17588
0.18221
0.20098
0.27437
0.39339
0.39387
0.42719
0.49153
0.55206
0.59036
0.61103
0.62083
0.64456
0.66578
0.6698
0.65606
0.6109
0.55975
0.46718
0.36639
0.2762
0.21635
0.18778
0.14432
0.14426
0.14419
0.15276
0.19336
0.26328
0.31837
0.36727
0.42719
0.47705
0.50548
0.50996
0.50697
0.50826
0.51044
0.50065
0.47228
0.43018
0.38788
0.33075
0.26342
0.2022
0.16656
0.15643
0.15779
0.15493
0.15527
0.16806
0.22091
0.30531
0.35163
0.39237
0.45719
0.5137
0.54846
0.56104
0.56431
0.57458
0.58444
0.58097
0.56029
0.51758
0.47242
0.39883
0.31497
0.23934
0.19173
0.17228
0.18472
0.17615
0.1752
0.19323
0.27083
0.36231
0.42066
0.46256
0.52676
0.58954
0.6349
0.66361
0.67918
0.707
0.73189
0.74094
0.73577
0.69183
0.6413
0.53506
0.41808
0.31341
0.24158
0.20356
0.18425
0.17187
0.16969
0.1784
0.22655
0.31313
0.33442
0.35176
0.38067
0.44392
0.51738
0.56995
0.59961
0.63314
0.66755
0.68299
0.66116
0.59695
0.47705
0.35578
0.30926
0.28171
0.24417
0.20941
0.18425
0.17187
0.16976
0.17847
0.2254
0.28124
0.3183
0.34619
0.38053
0.44372
0.51711
0.5722
0.60294
0.63531
0.67218
0.68707
0.66327
0.59879
0.47535
0.35469
0.30885
0.28076
0.2439
0.20935
0.18466
0.17622
0.17527
0.19316
0.27022
0.34231
0.40563
0.45474
0.52533
0.58961
0.63409
0.66136
0.67653
0.7053
0.73019
0.7393
0.73407
0.69061
0.63973
0.53377
0.41726
0.31313
0.24145
0.20356
0.17133
0.16561
0.16493
0.17969
0.24458
0.32735
0.3838
0.4295
0.49194
0.55213
0.59083
0.61062
0.62178
0.64402
0.66408
0.66898
0.65578
0.61171
0.56206
0.46848
0.3655
0.27627
0.21669
0.18799
0.17126
0.16548
0.1648
0.1801
0.24553
0.31245
0.37196
0.42229
0.49112
0.55186
0.59362
0.6164
0.62627
0.64953
0.67082
0.67496
0.6617
0.61668
0.56594
0.47113
0.36727
0.27539
0.21458
0.18513
0.19717
0.18697
0.18568
0.20669
0.29613
0.37394
0.43991
0.4863
0.55778
0.62994
0.68313
0.72421
0.751
0.79065
0.82731
0.84527
0.84459
0.7946
0.73726
0.6077
0.46936
0.34864
0.26512
0.21927
0.18479
0.17629
0.17527
0.19316
0.27022
0.34183
0.40556
0.45467
0.5252
0.58961
0.63443
0.66211
0.67809
0.70952
0.73713
0.74896
0.74427
0.69972
0.64647
0.5356
0.41651
0.31307
0.24152
0.2035
0.18425
0.17194
0.16983
0.17847
0.2254
0.28341
0.32238
0.34816
0.38053
0.44406
0.51711
0.56948
0.60063
0.63409
0.6698
0.68612
0.66293
0.59865
0.47664
0.35571
0.30926
0.28117
0.24396
0.20935
0.18418
0.17187
0.16969
0.1784
0.2254
0.28001
0.3181
0.34592
0.38074
0.44385
0.51955
0.57532
0.60545
0.63865
0.67544
0.69095
0.66789
0.60001
0.47711
0.35666
0.31
0.28008
0.24199
0.20819
0.18479
0.17622
0.1752
0.19302
0.27008
0.34149
0.40536
0.45467
0.52533
0.59002
0.63552
0.66204
0.68013
0.70863
0.7359
0.74713
0.74196
0.69714
0.64341
0.53458
0.41706
0.31347
0.24179
0.2037
0.17126
0.16548
0.1648
0.17962
0.24458
0.31279
0.37571
0.42297
0.49126
0.55179
0.59124
0.6109
0.62246
0.64449
0.66463
0.66986
0.6564
0.61192
0.56131
0.46752
0.36564
0.27634
0.21655
0.18778
0.15779
0.15493
0.15453
0.16622
0.21887
0.28797
0.33891
0.39012
0.45746
0.51404
0.54764
0.56179
0.56771
0.58049
0.59416
0.59267
0.5724
0.52826
0.47943
0.40073
0.31443
0.23791
0.19139
0.17207
0.18466
0.17622
0.17527
0.19316
0.27022
0.34299
0.40842
0.45678
0.52527
0.58995
0.63463
0.6632
0.68143
0.71278
0.74196
0.75338
0.74699
0.70231
0.6483
0.53778
0.41767
0.31198
0.23941
0.20295
0.18466
0.17615
0.17527
0.19329
0.27042
0.34197
0.4057
0.45474
0.52486
0.59002
0.63831
0.66898
0.68795
0.71999
0.74855
0.75876
0.75209
0.70727
0.65361
0.54084
0.41937
0.31232
0.23954
0.20112
0.18309
0.17194
0.16983
0.17847
0.2254
0.28076
0.31837
0.34626
0.3789
0.44474
0.52085
0.57709
0.6094
0.64313
0.67905
0.69346
0.67054
0.60443
0.4833
0.36169
0.31273
0.28137
0.24233
0.20669
0.18187
0.17146
0.16983
0.17847
0.2254
0.27987
0.31817
0.34626
0.37958
0.44317
0.51949
0.57342
0.60566
0.63899
0.67456
0.69074
0.66803
0.60192
0.48004
0.35836
0.30994
0.27994
0.24294
0.20941
0.21166
0.19751
0.19601
0.22009
0.32157
0.40386
0.47385
0.51935
0.59314
0.66367
0.72285
0.76971
0.80058
0.85105
0.89492
0.91954
0.92811
0.88234
0.82235
0.67728
0.52193
0.38604
0.28919
0.23403
0.19819
0.18683
0.18554
0.20649
0.29586
0.37271
0.43964
0.48684
0.55907
0.6264
0.68088
0.71958
0.74556
0.78651
0.82323
0.84112
0.84323
0.79671
0.73849
0.60831
0.47072
0.34918
0.26444
0.21825
0.19826
0.1869
0.18554
0.20642
0.29572
0.37346
0.44005
0.48684
0.55934
0.62647
0.68
0.71856
0.74495
0.78739
0.82446
0.8416
0.84432
0.798
0.73835
0.60838
0.47004
0.34911
0.26464
0.21887
0.18472
0.17615
0.17527
0.19316
0.27042
0.34272
0.40665
0.45521
0.52533
0.58947
0.63409
0.66211
0.67721
0.70516
0.73019
0.73944
0.73699
0.69285
0.6396
0.53316
0.41747
0.3132
0.24152
0.20363
0.17861
0.17057
0.16796
0.18862
0.25955
0.33684
0.40291
0.45008
0.52193
0.59286
0.64187
0.67022
0.68841
0.72049
0.75145
0.75864
0.75617
0.70265
0.64871
0.53229
0.41249
0.30828
0.2348
0.19764
0.17621
0.16831
0.16634
0.17156
0.22042
0.28656
0.32612
0.34889
0.37576
0.43379
0.51072
0.57495
0.60408
0.64201
0.67438
0.68707
0.66373
0.58743
0.46129
0.34445
0.29453
0.2702
0.23403
0.19828
0.17628
0.16831
0.16634
0.17156
0.22049
0.30398
0.33832
0.35552
0.37632
0.43421
0.511
0.57531
0.60415
0.64208
0.67473
0.68827
0.66514
0.58934
0.46136
0.34424
0.29453
0.27034
0.23424
0.19842
0.1894
0.17861
0.1748
0.19856
0.27902
0.39233
0.45311
0.48124
0.55288
0.63038
0.68488
0.71957
0.74207
0.78078
0.81857
0.83098
0.83789
0.78501
0.73205
0.59858
0.46242
0.34297
0.2573
0.21111
0.16782
0.16232
0.16027
0.17614
0.23657
0.30588
0.36984
0.42089
0.49126
0.55676
0.59893
0.61888
0.63313
0.65576
0.67797
0.67868
0.66436
0.61395
0.56304
0.46587
0.36476
0.2738
0.2128
0.18446
0.14582
0.14575
0.14568
0.15386
0.1944
0.24954
0.30729
0.36314
0.42899
0.4823
0.5129
0.52172
0.52285
0.5263
0.53088
0.52151
0.49133
0.44514
0.39705
0.33535
0.26618
0.20477
0.16852
0.15809
0.15675
0.15428
0.15435
0.16711
0.21809
0.28409
0.34163
0.39346
0.46009
0.51883
0.5569
0.5739
0.58038
0.59336
0.60809
0.60527
0.58426
0.53547
0.48604
0.40403
0.31596
0.23755
0.18798
0.16965
0.1784
0.17141
0.16951
0.19017
0.26202
0.33944
0.40516
0.45198
0.51988
0.59413
0.64631
0.67924
0.70054
0.73325
0.7652
0.77225
0.77048
0.71697
0.66119
0.53963
0.41553
0.30778
0.23297
0.19497
0.17431
0.16747
0.16655
0.17191
0.22077
0.28593
0.32464
0.34713
0.37301
0.43569
0.51777
0.58779
0.62128
0.66479
0.70152
0.71647
0.69292
0.61261
0.47871
0.352
0.29601
0.26886
0.23213
0.19807
0.17628
0.16881
0.16796
0.17388
0.22317
0.28748
0.32527
0.34791
0.37576
0.43393
0.51015
0.57397
0.60619
0.64793
0.68636
0.70329
0.681
0.60422
0.47271
0.34882
0.29403
0.26823
0.23149
0.19694
0.18925
0.17875
0.17494
0.1987
0.27916
0.36271
0.43259
0.47871
0.55274
0.62939
0.68312
0.72289
0.74954
0.79389
0.83465
0.84995
0.85651
0.79784
0.73889
0.60069
0.46115
0.3405
0.2542
0.20998
0.19906
0.18897
0.18728
0.20991
0.29735
0.39148
0.49612
0.56466
0.64836
0.73057
0.77895
0.81477
0.85171
0.90777
0.95438
0.97948
1
0.95882
0.91426
0.74517
0.58165
0.42815
0.30849
0.24023
0.20032
0.187
0.18227
0.21013
0.30172
0.4022
0.47603
0.51502
0.58673
0.66761
0.72712
0.76893
0.79728
0.84452
0.8948
0.91665
0.93661
0.8814
0.8209
0.66472
0.50938
0.37625
0.27909
0.22416
0.18947
0.17875
0.17494
0.1987
0.27909
0.36871
0.44613
0.49097
0.56269
0.63263
0.68418
0.71859
0.74101
0.77916
0.82055
0.83669
0.8465
0.79361
0.73339
0.59724
0.46178
0.34262
0.25702
0.21097
0.17861
0.17057
0.16768
0.18784
0.2585
0.35143
0.41842
0.46319
0.53039
0.59491
0.64131
0.66838
0.68418
0.71273
0.74115
0.7482
0.74813
0.69898
0.64561
0.53166
0.41313
0.30821
0.23495
0.19779
0.17635
0.16838
0.16648
0.17261
0.2262
0.33557
0.36025
0.37146
0.38464
0.43421
0.51051
0.57425
0.60309
0.64469
0.68051
0.6944
0.67085
0.59505
0.46284
0.34304
0.29411
0.27013
0.23417
0.19849
0.17635
0.16838
0.16634
0.17381
0.22825
0.31216
0.34262
0.35517
0.3766
0.43407
0.51044
0.5746
0.60683
0.64744
0.68115
0.69722
0.67466
0.59618
0.46305
0.3429
0.29411
0.2702
0.23424
0.19856
0.19031
0.18072
0.17755
0.20195
0.28607
0.39987
0.46439
0.49492
0.55451
0.63009
0.68425
0.71859
0.74164
0.78416
0.82294
0.83747
0.84607
0.79114
0.73262
0.59752
0.46185
0.34262
0.25702
0.21097
0.16775
0.16281
0.16281
0.181
0.24503
0.37787
0.42166
0.43675
0.49175
0.55648
0.59829
0.61804
0.6284
0.65449
0.67628
0.67903
0.6681
0.61712
0.56367
0.4658
0.36434
0.27359
0.2128
0.18545
0.15865
0.15661
0.1559
0.1681
0.21887
0.30341
0.3625
0.41038
0.47476
0.53088
0.56346
0.57404
0.57312
0.58229
0.59293
0.58835
0.56833
0.52242
0.47694
0.40424
0.32238
0.24714
0.19073
0.17141
0.16775
0.16232
0.16091
0.17783
0.23974
0.34114
0.39275
0.43612
0.49654
0.55676
0.59829
0.61825
0.62826
0.64737
0.66669
0.66803
0.65738
0.60936
0.56099
0.46841
0.37421
0.28727
0.21288
0.18693
0.18925
0.18411
0.18248
0.20413
0.27605
0.42187
0.45967
0.49542
0.54386
0.60471
0.64963
0.67219
0.68425
0.71358
0.742
0.74898
0.7475
0.69708
0.64638
0.54217
0.42928
0.32471
0.23495
0.19856
0.18495
0.18256
0.18397
0.19433
0.25342
0.36934
0.37689
0.36497
0.37935
0.43407
0.51051
0.57425
0.60302
0.64286
0.68241
0.69835
0.67536
0.5978
0.46489
0.34396
0.29403
0.27013
0.23424
0.19849
0.17635
0.16838
0.16634
0.17184
0.22169
0.3173
0.34544
0.35284
0.37597
0.43407
0.51044
0.57439
0.60845
0.64906
0.6846
0.69906
0.67593
0.59731
0.46362
0.34283
0.29389
0.27013
0.23417
0.19849
0.16775
0.16232
0.16034
0.17628
0.23678
0.31843
0.38098
0.42279
0.49112
0.55641
0.59836
0.62234
0.63559
0.65809
0.68023
0.68256
0.67141
0.62079
0.56628
0.4663
0.36278
0.2733
0.21288
0.1846
0.17861
0.17057
0.16768
0.18954
0.26343
0.34861
0.41412
0.45734
0.52362
0.59322
0.64116
0.66817
0.68545
0.71767
0.74898
0.75786
0.75455
0.70124
0.64737
0.53046
0.41158
0.308
0.23495
0.19779
0.20032
0.187
0.18234
0.21076
0.30243
0.39874
0.47158
0.50966
0.58384
0.66577
0.72811
0.77295
0.80306
0.85369
0.90199
0.92187
0.93774
0.88083
0.82027
0.66394
0.50896
0.37569
0.2788
0.22416
0.17861
0.17057
0.16768
0.18784
0.25892
0.33994
0.40502
0.45036
0.52193
0.59322
0.64145
0.67163
0.69038
0.72247
0.75455
0.76301
0.7604
0.70759
0.65174
0.53229
0.41144
0.30673
0.2348
0.19779
0.17861
0.17057
0.16768
0.1877
0.25871
0.33994
0.40509
0.45121
0.522
0.59329
0.64095
0.6681
0.68495
0.71506
0.74665
0.75561
0.75286
0.69948
0.64547
0.53131
0.41292
0.30807
0.23488
0.19779
0.17635
0.16923
0.16831
0.17423
0.22402
0.29143
0.32936
0.34974
0.37632
0.43407
0.511
0.57728
0.60887
0.64808
0.68072
0.69102
0.66599
0.58899
0.45995
0.34304
0.29396
0.27006
0.23417
0.19849
0.17635
0.16838
0.16634
0.17163
0.22098
0.28882
0.32598
0.34798
0.37569
0.43379
0.51065
0.57488
0.60605
0.64681
0.67938
0.69123
0.66725
0.59033
0.4608
0.34346
0.29403
0.27006
0.2341
0.19849
0.23217
0.23562
0.24721
0.26375
0.32701
0.43175
0.48055
0.53028
0.56069
0.5743
0.58412
0.60193
0.60605
0.62965
0.65258
0.65603
0.65502
0.59126
0.49525
0.3564
0.31768
0.28375
0.26476
0.24217
0.22512
0.22965
0.23671
0.26812
0.38076
0.56514
0.65687
0.69072
0.73843
0.74775
0.75649
0.74246
0.72995
0.73238
0.75414
0.76707
0.79244
0.75204
0.64586
0.55069
0.42932
0.33381
0.26728
0.24133
0.26795
0.28719
0.31499
0.34985
0.48711
0.67753
0.8068
0.90987
0.96363
0.93641
0.93893
0.91911
0.90517
0.90139
0.94305
0.94557
1
0.96128
0.83931
0.69089
0.54061
0.40025
0.31214
0.27484
0.20932
0.21411
0.2247
0.25149
0.34229
0.50273
0.5753
0.61478
0.65628
0.68677
0.70592
0.69752
0.68475
0.68921
0.70676
0.71004
0.71718
0.67316
0.58312
0.49971
0.39454
0.30794
0.24796
0.2273
0.21697
0.22453
0.23234
0.25796
0.34229
0.50743
0.5722
0.60386
0.6525
0.68702
0.70517
0.69593
0.68459
0.68753
0.70315
0.70785
0.71659
0.67165
0.58278
0.49954
0.39362
0.30869
0.24788
0.22856
0.23797
0.24301
0.25586
0.27283
0.33868
0.48433
0.50475
0.52953
0.55884
0.57438
0.58412
0.60168
0.60916
0.63679
0.66283
0.66812
0.66695
0.60017
0.4987
0.3559
0.31777
0.28711
0.26644
0.2457
0.23696
0.24158
0.25451
0.27199
0.33482
0.44116
0.49231
0.52423
0.55842
0.57455
0.58412
0.60168
0.60672
0.63024
0.65342
0.6572
0.65544
0.5921
0.49593
0.35682
0.31743
0.28333
0.26468
0.242
0.25687
0.2656
0.27787
0.32146
0.46501
0.66249
0.77682
0.82957
0.86787
0.85997
0.86006
0.83545
0.82041
0.82873
0.86241
0.88509
0.94708
0.91415
0.77236
0.65292
0.50097
0.38916
0.30802
0.27417
0.25603
0.26401
0.27619
0.32029
0.45972
0.67106
0.78984
0.83536
0.86804
0.85997
0.86006
0.83562
0.82016
0.82503
0.85544
0.87745
0.94246
0.91247
0.77287
0.65292
0.50105
0.38908
0.30794
0.274
0.17833
0.17774
0.17782
0.18757
0.23352
0.30727
0.37581
0.43217
0.505
0.56984
0.60101
0.60277
0.59513
0.59462
0.59647
0.58631
0.55573
0.50659
0.45687
0.3974
0.32129
0.25065
0.20605
0.19227
0.19387
0.19504
0.19782
0.22066
0.29273
0.43427
0.49265
0.52911
0.58656
0.62772
0.65292
0.65023
0.64074
0.64082
0.6488
0.64444
0.63234
0.5869
0.51945
0.44838
0.35758
0.27971
0.2273
0.21067
0.2121
0.21646
0.22377
0.25157
0.34507
0.50265
0.59328
0.6152
0.66359
0.69055
0.70584
0.69601
0.68517
0.68643
0.69996
0.70223
0.70953
0.66812
0.58328
0.50055
0.39563
0.31256
0.24889
0.23091
0.24015
0.24712
0.26535
0.29189
0.36346
0.50987
0.52012
0.5407
0.5643
0.5764
0.58438
0.60176
0.60546
0.62881
0.65149
0.65477
0.65292
0.59017
0.49945
0.37413
0.34246
0.31231
0.26527
0.25325
0.25174
0.26174
0.27434
0.29601
0.37362
0.53146
0.53919
0.57371
0.59227
0.57816
0.58513
0.60294
0.60706
0.63007
0.65267
0.65586
0.65384
0.59084
0.49517
0.35674
0.32356
0.30441
0.26678
0.24603
0.25124
0.26871
0.28551
0.32709
0.44729
0.65829
0.73406
0.76615
0.80277
0.80311
0.8089
0.7895
0.77539
0.77774
0.80218
0.81764
0.8651
0.84385
0.73112
0.62705
0.49198
0.40538
0.29349
0.27291
0.26199
0.27224
0.29635
0.34187
0.47022
0.69677
0.77203
0.77782
0.8126
0.8105
0.81168
0.79093
0.77606
0.7785
0.80319
0.81882
0.86485
0.83259
0.72197
0.62974
0.49929
0.40764
0.29769
0.28333
0.27291
0.29971
0.31323
0.34784
0.4504
0.64309
0.71651
0.76027
0.79966
0.80546
0.79068
0.77052
0.75724
0.75414
0.7722
0.77959
0.80924
0.79076
0.70643
0.63083
0.51533
0.41495
0.27963
0.2861
0.2882
0.30021
0.31273
0.35414
0.45821
0.59328
0.68408
0.72281
0.77388
0.78488
0.76178
0.74339
0.73137
0.73364
0.75271
0.76144
0.7879
0.7501
0.64738
0.56783
0.45703
0.37858
0.2803
0.29643
0.3181
0.33935
0.34717
0.38429
0.50491
0.68543
0.78858
0.83385
0.86459
0.83402
0.81075
0.78908
0.77514
0.77766
0.80176
0.81697
0.86291
0.82965
0.70903
0.60193
0.46543
0.36951
0.28769
0.26065
0.25813
0.28475
0.32113
0.36699
0.45426
0.58984
0.59983
0.59924
0.57816
0.57791
0.58454
0.60176
0.60596
0.6289
0.65174
0.6572
0.65645
0.59042
0.49492
0.35682
0.31802
0.28442
0.26518
0.24385
0.23965
0.2546
0.28173
0.30659
0.37598
0.56052
0.58379
0.60294
0.62411
0.6231
0.61252
0.62134
0.62302
0.64267
0.6698
0.66829
0.65997
0.60101
0.52213
0.39824
0.36548
0.33574
0.26661
0.25317
0.24376
0.2588
0.27778
0.31273
0.41394
0.60034
0.68215
0.69929
0.73961
0.75304
0.75934
0.74263
0.73079
0.7328
0.75178
0.76111
0.7879
0.74994
0.6462
0.55128
0.431
0.34381
0.26888
0.2483
0.23612
0.24897
0.26132
0.30542
0.39336
0.56833
0.63503
0.67224
0.70567
0.72348
0.71634
0.69719
0.68459
0.68543
0.69962
0.70181
0.70911
0.66762
0.58261
0.50004
0.39429
0.31021
0.24754
0.22898
0.21142
0.22537
0.23822
0.27165
0.34053
0.4966
0.54935
0.59336
0.64477
0.67073
0.66241
0.65006
0.63931
0.63923
0.64712
0.64292
0.63125
0.58648
0.5202
0.44956
0.35892
0.28291
0.23049
0.21495
0.23234
0.24502
0.26182
0.29811
0.40151
0.60353
0.68996
0.74087
0.78202
0.78622
0.77514
0.75405
0.74053
0.74095
0.7533
0.75934
0.78631
0.74952
0.6509
0.57035
0.45401
0.37514
0.27266
0.26392
0.2845
0.30727
0.32524
0.36791
0.49122
0.69651
0.77934
0.82369
0.85241
0.83998
0.83158
0.79546
0.77522
0.77808
0.80218
0.81756
0.86359
0.83041
0.70979
0.60437
0.47476
0.38001
0.29803
0.27862
0.26266
0.28081
0.2992
0.31676
0.39647
0.54053
0.55733
0.55657
0.57749
0.58622
0.58572
0.60176
0.60554
0.62856
0.65132
0.65477
0.65283
0.59
0.49492
0.35657
0.31785
0.28517
0.26636
0.2478
0.24284
0.25149
0.26837
0.29223
0.35876
0.48509
0.52768
0.5701
0.60437
0.6079
0.6105
0.6236
0.61646
0.6336
0.65199
0.65577
0.65401
0.59076
0.50256
0.37421
0.33919
0.31499
0.26762
0.25846
0.25359
0.28635
0.3076
0.33793
0.4446
0.63772
0.70483
0.72465
0.75834
0.7564
0.75876
0.74288
0.73087
0.73238
0.75103
0.7601
0.78732
0.7501
0.64721
0.55254
0.43671
0.3554
0.26972
0.25535
0.25191
0.26485
0.29366
0.34649
0.45712
0.64754
0.71189
0.71844
0.74498
0.74733
0.75666
0.74263
0.72995
0.73188
0.75111
0.76002
0.78681
0.74935
0.64637
0.56086
0.45947
0.39924
0.28358
0.30197
0.33007
0.35001
0.38765
0.40967
0.49107
0.6135
0.72954
0.73461
0.70417
0.65074
0.61212
0.57718
0.54877
0.52231
0.52467
0.54029
0.57413
0.57211
0.54277
0.51504
0.4585
0.40005
0.30459
0.313
0.4061
0.42241
0.51291
0.5494
0.67904
0.8405
1
0.96789
0.88915
0.82056
0.78061
0.73732
0.73334
0.69858
0.70953
0.76003
0.83808
0.83433
0.78366
0.71236
0.6376
0.56128
0.40627
0.42921
0.32822
0.34978
0.40154
0.41261
0.49596
0.62837
0.7436
0.73905
0.69489
0.63633
0.60964
0.57742
0.549
0.52237
0.52479
0.54064
0.5743
0.57205
0.54318
0.52531
0.46322
0.39797
0.30407
0.30609
0.26683
0.29248
0.32886
0.35393
0.43123
0.55199
0.63748
0.63108
0.60018
0.56295
0.54796
0.52594
0.50329
0.48225
0.483
0.49499
0.51787
0.51084
0.48432
0.45832
0.3978
0.34788
0.26522
0.26407
0.29006
0.3013
0.33877
0.36529
0.42656
0.5547
0.60503
0.60324
0.57609
0.51793
0.50548
0.48957
0.47562
0.46593
0.46881
0.4785
0.49804
0.46605
0.40846
0.37001
0.35572
0.33664
0.30096
0.3039
0.27046
0.27853
0.30805
0.33998
0.40685
0.57661
0.6297
0.61517
0.58549
0.52202
0.50767
0.49032
0.47614
0.46564
0.46726
0.47827
0.49798
0.46743
0.41008
0.37197
0.35768
0.34033
0.30309
0.30908
0.24637
0.25605
0.29179
0.31364
0.38685
0.55712
0.64226
0.64249
0.63085
0.57569
0.55188
0.52767
0.50455
0.48363
0.48432
0.49648
0.51989
0.51378
0.48801
0.46247
0.40414
0.35203
0.27064
0.26205
0.25715
0.27237
0.30153
0.31825
0.38719
0.53499
0.62751
0.64267
0.62987
0.60099
0.58059
0.55401
0.5219
0.50352
0.50311
0.51176
0.53557
0.53828
0.51994
0.50611
0.4491
0.39676
0.27974
0.29127
0.21536
0.22677
0.23328
0.24216
0.26873
0.33917
0.38754
0.40737
0.41878
0.4261
0.43377
0.43377
0.42472
0.41538
0.41711
0.43014
0.43994
0.42939
0.41549
0.4035
0.35785
0.30839
0.22003
0.22533
0.25421
0.26781
0.29093
0.3024
0.35289
0.42097
0.50138
0.51487
0.52479
0.51845
0.49447
0.47493
0.4578
0.44224
0.44172
0.45014
0.4623
0.45112
0.43296
0.42328
0.37607
0.32834
0.24683
0.26343
0.33618
0.35676
0.39987
0.4125
0.49435
0.61615
0.73576
0.75029
0.72493
0.67149
0.6282
0.58139
0.54952
0.52312
0.52784
0.54525
0.58191
0.58456
0.56064
0.54421
0.49199
0.43215
0.30937
0.31393
0.31208
0.32713
0.35382
0.37243
0.42772
0.5275
0.58843
0.61275
0.61338
0.55217
0.52623
0.50058
0.48265
0.47965
0.47262
0.47758
0.50853
0.49239
0.45204
0.42022
0.40794
0.39198
0.31156
0.34817
0.33641
0.35088
0.37463
0.38823
0.43947
0.51326
0.58399
0.61598
0.61598
0.56058
0.53222
0.50127
0.47798
0.46432
0.46172
0.4691
0.49377
0.47821
0.44011
0.42483
0.42045
0.40777
0.35047
0.37895
0.35042
0.35307
0.37624
0.39186
0.44466
0.52121
0.59344
0.62751
0.62918
0.56935
0.54214
0.52536
0.4917
0.46853
0.46288
0.47135
0.49937
0.48743
0.45285
0.42345
0.41059
0.39307
0.32165
0.34938
0.36131
0.38811
0.43273
0.45481
0.55488
0.69777
0.839
0.85537
0.82453
0.75657
0.71115
0.66665
0.62705
0.5916
0.59569
0.61529
0.66532
0.67552
0.6478
0.61707
0.54196
0.4706
0.34944
0.37457
0.3695
0.39169
0.43227
0.46023
0.56514
0.71484
0.8616
0.87578
0.82644
0.73743
0.68169
0.63523
0.59615
0.56335
0.56681
0.58647
0.63218
0.63846
0.61206
0.58756
0.51424
0.44403
0.34892
0.34275
0.35428
0.37895
0.43233
0.46443
0.59119
0.81375
0.97348
0.97279
0.90829
0.81185
0.74844
0.68694
0.64647
0.60958
0.6146
0.64347
0.71328
0.7368
0.71201
0.69345
0.61575
0.53804
0.4125
0.42864
0.38685
0.40506
0.43959
0.4589
0.55782
0.7002
0.84724
0.86563
0.82713
0.75409
0.70406
0.6595
0.62145
0.58889
0.59062
0.61656
0.66924
0.67697
0.64809
0.62134
0.54675
0.47527
0.34742
0.35768
0.31151
0.31825
0.34194
0.35785
0.41428
0.50674
0.57165
0.60578
0.60947
0.55067
0.53735
0.51862
0.50173
0.48778
0.48611
0.48709
0.52219
0.50478
0.45734
0.42172
0.41169
0.39797
0.33606
0.36719
0.34459
0.34851
0.37128
0.38719
0.44414
0.52796
0.60266
0.62831
0.61926
0.5381
0.51176
0.49331
0.47856
0.46697
0.46455
0.47199
0.49643
0.47931
0.4374
0.42731
0.42633
0.40967
0.35993
0.39221
0.35831
0.37042
0.40287
0.42466
0.50599
0.62272
0.74839
0.75749
0.72141
0.65616
0.62284
0.58531
0.55344
0.52744
0.52917
0.54629
0.58727
0.59788
0.59915
0.58341
0.51856
0.45821
0.3703
0.37428
0.31733
0.32286
0.3488
0.36373
0.42772
0.52525
0.62895
0.64809
0.63829
0.58687
0.55678
0.52957
0.50611
0.48542
0.48634
0.49804
0.52185
0.52208
0.5098
0.49216
0.45878
0.41244
0.31272
0.34021
0.2945
0.30119
0.31191
0.32056
0.36442
0.43054
0.51245
0.53326
0.54525
0.53551
0.51343
0.48311
0.46167
0.4446
0.44328
0.45169
0.46876
0.46593
0.45071
0.44449
0.408
0.35762
0.25334
0.27375
0.33641
0.35831
0.3944
0.41342
0.48962
0.60768
0.73127
0.75075
0.73547
0.68653
0.6512
0.60774
0.57315
0.54721
0.55286
0.57361
0.61379
0.61638
0.59206
0.57182
0.5068
0.43953
0.32805
0.35451
0.37641
0.38725
0.42391
0.44668
0.54986
0.69582
0.84546
0.86385
0.83087
0.75519
0.70267
0.65005
0.61027
0.58197
0.59171
0.61096
0.66711
0.67869
0.64884
0.62047
0.55038
0.48184
0.35687
0.37388
0.33278
0.33721
0.36119
0.37682
0.42944
0.50905
0.5807
0.61632
0.61921
0.56168
0.54358
0.5234
0.50744
0.49164
0.49141
0.50052
0.52594
0.5045
0.45469
0.41953
0.4065
0.38979
0.3145
0.34511
0.339
0.34673
0.36944
0.38408
0.43717
0.51435
0.58929
0.61638
0.60307
0.53274
0.51349
0.49792
0.48542
0.4732
0.46807
0.47735
0.50651
0.50081
0.45677
0.42137
0.40979
0.39347
0.3175
0.34488
0.38736
0.40927
0.46524
0.49752
0.62422
0.78983
0.96017
0.9766
0.93002
0.84131
0.78539
0.71691
0.65691
0.61903
0.62163
0.64082
0.71553
0.74354
0.72516
0.69743
0.61759
0.53989
0.42201
0.43792
0.34655
0.35745
0.38742
0.4031
0.48455
0.60301
0.72931
0.75323
0.7432
0.69927
0.67132
0.63298
0.59771
0.5694
0.57459
0.59148
0.63079
0.63581
0.60993
0.58347
0.51551
0.4472
0.35307
0.36638
0.34304
0.35116
0.38293
0.40258
0.48686
0.60745
0.73409
0.75571
0.74014
0.69547
0.65766
0.59955
0.56214
0.52796
0.52721
0.54479
0.58716
0.61085
0.59932
0.57788
0.51533
0.45048
0.35359
0.36817
0.3465
0.35278
0.3827
0.40022
0.48248
0.60024
0.72521
0.7485
0.72723
0.67051
0.62607
0.58543
0.55338
0.52905
0.53747
0.55361
0.59857
0.61632
0.59494
0.56969
0.50017
0.43233
0.31352
0.32955
0.41408
0.43355
0.46786
0.49263
0.55634
0.67369
0.81062
0.82394
0.80958
0.76085
0.69189
0.64236
0.6114
0.58843
0.58621
0.68315
0.7617
0.76567
0.74052
0.71774
0.66183
0.58663
0.45671
0.44546
0.40283
0.42268
0.45557
0.47864
0.52387
0.58106
0.66599
0.69931
0.71713
0.68003
0.62355
0.57718
0.54197
0.53521
0.52462
0.60379
0.6528
0.62014
0.58238
0.54126
0.50837
0.48091
0.41809
0.42372
0.39739
0.41015
0.43964
0.46956
0.51683
0.58337
0.66788
0.69992
0.71269
0.66689
0.60289
0.56144
0.51848
0.51011
0.49764
0.57841
0.63687
0.61069
0.5743
0.53427
0.5112
0.48511
0.42542
0.43818
0.40467
0.41932
0.45099
0.47897
0.53464
0.63347
0.75281
0.76151
0.75026
0.70914
0.6571
0.59689
0.56291
0.54585
0.54485
0.63678
0.71803
0.71217
0.69402
0.67918
0.6321
0.56158
0.46739
0.44073
0.38222
0.39191
0.41578
0.43232
0.47944
0.56272
0.67142
0.68149
0.68074
0.64482
0.61121
0.57865
0.5492
0.53691
0.53512
0.62166
0.68367
0.67128
0.64723
0.62671
0.58035
0.51635
0.43204
0.40358
0.31652
0.32049
0.33618
0.34772
0.37877
0.4361
0.51295
0.51895
0.53067
0.52392
0.50662
0.4759
0.44465
0.42887
0.42958
0.51229
0.56064
0.55015
0.52826
0.51262
0.47391
0.41753
0.34999
0.33354
0.34715
0.35518
0.37645
0.39248
0.43317
0.50397
0.59476
0.60072
0.60176
0.58418
0.54518
0.50799
0.49579
0.47798
0.48152
0.56537
0.62033
0.61102
0.58834
0.56778
0.52585
0.46696
0.38903
0.36577
0.41176
0.4274
0.45477
0.47533
0.53242
0.63631
0.75631
0.76009
0.75139
0.71817
0.66656
0.61929
0.58852
0.5699
0.56716
0.66382
0.73722
0.72578
0.6987
0.67563
0.6243
0.55246
0.45661
0.43369
0.41786
0.42882
0.45812
0.4827
0.52637
0.58517
0.6728
0.70829
0.71439
0.65885
0.59093
0.5483
0.51735
0.51073
0.50298
0.58687
0.64637
0.61594
0.57888
0.54164
0.51073
0.48247
0.42197
0.43624
0.41318
0.42367
0.45018
0.47382
0.52188
0.58257
0.66835
0.70342
0.72256
0.6866
0.63049
0.58361
0.54849
0.53734
0.51399
0.60034
0.65947
0.62823
0.58763
0.54419
0.51172
0.48053
0.4231
0.44149
0.431
0.44527
0.47916
0.50572
0.57378
0.68579
0.82229
0.83529
0.81799
0.77498
0.72304
0.66514
0.63281
0.61537
0.61575
0.715
0.79341
0.77696
0.74629
0.72129
0.66301
0.58385
0.46054
0.44858
0.42873
0.44536
0.48001
0.50666
0.57052
0.68357
0.81718
0.82843
0.81638
0.77592
0.72327
0.6684
0.63593
0.61679
0.6175
0.71519
0.79171
0.77507
0.74539
0.72105
0.66093
0.57893
0.44659
0.42532
0.44054
0.46176
0.50421
0.53356
0.61457
0.75267
0.89697
0.91204
0.89446
0.84124
0.77649
0.71169
0.66934
0.64609
0.64775
0.75414
0.8429
0.83037
0.80074
0.77781
0.71935
0.63702
0.51399
0.49731
0.47155
0.49348
0.52661
0.54892
0.62279
0.74988
0.89555
0.90845
0.88647
0.8342
0.77039
0.70456
0.66736
0.64841
0.64174
0.73887
0.83179
0.82607
0.80069
0.77947
0.71935
0.63645
0.50751
0.49319
0.43752
0.45359
0.48762
0.51186
0.57884
0.69198
0.82546
0.83997
0.82513
0.77725
0.71788
0.65403
0.61854
0.60119
0.60015
0.69737
0.78632
0.77994
0.75305
0.73041
0.67521
0.59935
0.4853
0.47349
0.4249
0.43591
0.46597
0.48837
0.53469
0.59561
0.68163
0.71689
0.72838
0.68461
0.62719
0.58545
0.55081
0.52694
0.52207
0.61045
0.66263
0.63049
0.59075
0.55171
0.52396
0.49679
0.45449
0.45699
0.42211
0.43166
0.46247
0.48965
0.53171
0.59372
0.6831
0.71481
0.72852
0.68428
0.62284
0.5777
0.53375
0.52037
0.50851
0.59949
0.66145
0.63267
0.59462
0.55728
0.52481
0.49551
0.45127
0.45486
0.41606
0.42424
0.45727
0.48147
0.53932
0.63735
0.75645
0.76623
0.75725
0.72526
0.67936
0.63352
0.6054
0.58904
0.5899
0.68003
0.74686
0.73211
0.70347
0.68173
0.62917
0.55761
0.46526
0.43813
0.37957
0.38983
0.41455
0.43194
0.48081
0.56485
0.66883
0.67629
0.67506
0.65545
0.62421
0.58503
0.55965
0.5431
0.54301
0.62369
0.68168
0.6676
0.64066
0.61882
0.57416
0.51059
0.42249
0.40382
0.3463
0.35504
0.37456
0.3886
0.42863
0.50232
0.59226
0.60162
0.60563
0.59566
0.57496
0.54759
0.52132
0.5077
0.50988
0.58654
0.63513
0.6243
0.59921
0.57704
0.53082
0.46843
0.39271
0.36818
0.37858
0.38917
0.41431
0.43298
0.48223
0.56763
0.67109
0.68499
0.68333
0.66528
0.63711
0.59722
0.57189
0.55648
0.55364
0.6355
0.69728
0.68263
0.65342
0.63281
0.58106
0.51248
0.42873
0.40297
0.4111
0.424
0.45411
0.47646
0.53483
0.63446
0.75546
0.76732
0.7626
0.73017
0.68627
0.6381
0.60738
0.58626
0.57959
0.67308
0.7444
0.72549
0.69562
0.67492
0.62232
0.54651
0.45373
0.42896
0.4137
0.42991
0.46465
0.49163
0.54032
0.60261
0.68981
0.72734
0.74043
0.69269
0.6348
0.59661
0.56593
0.56021
0.55171
0.63342
0.6814
0.64675
0.60492
0.56272
0.53176
0.50156
0.4569
0.44905
0.41965
0.42981
0.45888
0.48332
0.5293
0.58933
0.67417
0.71245
0.73098
0.69331
0.63442
0.59306
0.56182
0.55535
0.54547
0.62383
0.67341
0.63995
0.6019
0.56154
0.53152
0.50373
0.46729
0.46148
0.39295
0.40434
0.42986
0.44943
0.50199
0.58597
0.69231
0.70375
0.69969
0.67568
0.63238
0.58928
0.56825
0.5561
0.55421
0.64326
0.70271
0.68981
0.66358
0.64396
0.59486
0.52822
0.44555
0.41507
0.4257
0.4361
0.46446
0.48889
0.54802
0.64784
0.77058
0.78391
0.77824
0.74936
0.70682
0.64089
0.59533
0.5743
0.57004
0.6779
0.7616
0.75787
0.73169
0.70649
0.65205
0.57978
0.4922
0.45997
0.54249
0.57539
0.61783
0.6597
0.73206
0.82876
0.96186
1
1
0.93946
0.88298
0.82286
0.75565
0.74341
0.73684
0.84984
0.92343
0.89352
0.8541
0.83926
0.78552
0.69874
0.58139
0.53904
0.4439
0.45283
0.48124
0.50544
0.55345
0.61069
0.69572
0.73145
0.75253
0.71609
0.66315
0.61967
0.58455
0.5769
0.56669
0.65195
0.70111
0.66504
0.62284
0.57973
0.54731
0.51824
0.47793
0.46772
0.42877
0.44248
0.47008
0.49083
0.54882
0.64916
0.76888
0.78136
0.77725
0.74421
0.69699
0.65157
0.62303
0.60351
0.60256
0.69506
0.76515
0.7522
0.72375
0.69926
0.64434
0.56962
0.47675
0.44291
0.42707
0.43667
0.46432
0.48743
0.53299
0.59278
0.67781
0.71358
0.73339
0.6943
0.6373
0.59821
0.56801
0.5614
0.54982
0.63432
0.68352
0.64548
0.60266
0.55672
0.52245
0.49352
0.44385
0.44357
0.3841
0.40197
0.42108
0.44464
0.50316
0.55923
0.66241
0.67503
0.69841
0.66231
0.60429
0.56524
0.53564
0.51176
0.50444
0.58012
0.62752
0.61605
0.58364
0.52825
0.50284
0.48447
0.45761
0.42716
0.43583
0.44809
0.47015
0.50647
0.5776
0.67872
0.81808
0.82046
0.82216
0.77413
0.72673
0.67837
0.65755
0.62333
0.61217
0.68686
0.76151
0.76023
0.74304
0.701
0.66266
0.58865
0.50664
0.44741
0.50387
0.50895
0.53624
0.60013
0.68963
0.81751
0.99794
1
0.98525
0.89753
0.82202
0.77452
0.73589
0.70583
0.7279
0.80216
0.90289
0.9036
0.90435
0.82199
0.78216
0.687
0.59952
0.5086
0.45999
0.47229
0.49844
0.54079
0.61793
0.73096
0.88999
0.89429
0.89888
0.83865
0.77917
0.72641
0.70257
0.66998
0.66714
0.74368
0.81872
0.82021
0.80397
0.75561
0.71184
0.62649
0.52818
0.46553
0.38271
0.39309
0.41142
0.44244
0.50533
0.59292
0.71795
0.72065
0.73113
0.69635
0.65769
0.60826
0.58872
0.56524
0.56243
0.63431
0.6999
0.69894
0.68398
0.64486
0.60862
0.53727
0.45811
0.40208
0.39309
0.40371
0.42514
0.45576
0.52004
0.61008
0.73483
0.73717
0.74357
0.70427
0.66408
0.62226
0.60521
0.57625
0.56872
0.63992
0.70406
0.70136
0.68682
0.64866
0.61242
0.54154
0.46322
0.40652
0.39927
0.41597
0.43739
0.45939
0.5146
0.57071
0.6708
0.68071
0.70569
0.66867
0.61637
0.58641
0.56254
0.541
0.53546
0.59995
0.63655
0.62074
0.58712
0.52679
0.49659
0.47719
0.44901
0.41814
0.39014
0.40737
0.42677
0.45125
0.50945
0.56666
0.6686
0.67954
0.69809
0.65229
0.60098
0.58247
0.55948
0.52882
0.5269
0.59864
0.63516
0.61956
0.58602
0.52789
0.50046
0.48252
0.45612
0.42503
0.46916
0.48263
0.50483
0.54356
0.62059
0.73653
0.89387
0.89802
0.90531
0.85016
0.79427
0.7403
0.71244
0.67627
0.67176
0.74748
0.82494
0.82476
0.80802
0.76045
0.71845
0.6342
0.53965
0.47342
0.35336
0.36029
0.37564
0.40005
0.45132
0.52729
0.6358
0.63886
0.65069
0.62578
0.59594
0.56321
0.54683
0.52249
0.51944
0.58012
0.63079
0.62564
0.60922
0.57366
0.53919
0.47413
0.39792
0.35738
0.31026
0.31396
0.32806
0.34991
0.39305
0.45516
0.54783
0.5496
0.56374
0.55053
0.53301
0.5091
0.49506
0.46603
0.45601
0.52011
0.57451
0.57486
0.56143
0.53052
0.50163
0.44457
0.38278
0.3395
0.40424
0.41231
0.42933
0.46127
0.52295
0.61239
0.73536
0.73664
0.74204
0.69791
0.65737
0.6126
0.59249
0.57181
0.57536
0.64753
0.70857
0.70729
0.68913
0.64856
0.6121
0.54079
0.4633
0.40737
0.43491
0.44397
0.46621
0.50313
0.57351
0.67574
0.81584
0.81929
0.82533
0.78056
0.73401
0.68491
0.65812
0.62671
0.62425
0.69439
0.76133
0.76009
0.74343
0.69908
0.65847
0.58073
0.49414
0.43064
0.38616
0.4041
0.42393
0.44688
0.50291
0.55902
0.65886
0.66881
0.6972
0.6622
0.61171
0.58311
0.55859
0.53813
0.52875
0.59093
0.6277
0.60937
0.57387
0.51464
0.48703
0.46731
0.43263
0.41085
0.38267
0.40087
0.42091
0.4434
0.50096
0.55845
0.66011
0.6702
0.69663
0.66138
0.59849
0.57177
0.5437
0.52771
0.52366
0.58886
0.62578
0.61043
0.577
0.51951
0.4952
0.4796
0.45072
0.42236
0.35691
0.36391
0.3814
0.40744
0.45708
0.53326
0.64113
0.64326
0.65726
0.63278
0.60269
0.56886
0.54747
0.51659
0.51205
0.57383
0.62596
0.62177
0.60755
0.57515
0.5431
0.47801
0.40609
0.35752
0.42236
0.43306
0.45583
0.49208
0.56385
0.66611
0.80689
0.81044
0.81758
0.77175
0.72204
0.67606
0.65186
0.61878
0.6078
0.68562
0.76023
0.76318
0.74851
0.70495
0.66519
0.58734
0.50071
0.4397
0.28432
0.28653
0.2963
0.31516
0.3502
0.39969
0.4752
0.47698
0.49368
0.48906
0.47442
0.45772
0.4456
0.42787
0.41984
0.47168
0.5081
0.5016
0.4855
0.45772
0.42933
0.37795
0.32195
0.2867
0.31413
0.31815
0.33076
0.35244
0.39536
0.45711
0.54935
0.55291
0.56406
0.54687
0.51709
0.48348
0.46433
0.44773
0.45633
0.52171
0.56804
0.56318
0.54882
0.5178
0.48689
0.42926
0.36597
0.3249
0.38889
0.39767
0.41572
0.44635
0.50767
0.59586
0.72165
0.72644
0.73344
0.68729
0.6396
0.59796
0.576
0.54427
0.54061
0.62209
0.69304
0.69489
0.68089
0.64213
0.60627
0.53542
0.45672
0.40183
0.39632
0.41565
0.43601
0.45974
0.5161
0.57259
0.6741
0.68491
0.71241
0.6778
0.62642
0.59942
0.57661
0.55596
0.54815
0.61008
0.64625
0.63033
0.59668
0.53827
0.51091
0.49083
0.4645
0.43043
0.40264
0.42101
0.44112
0.4666
0.52359
0.58044
0.68142
0.69194
0.71948
0.6837
0.63225
0.60514
0.58162
0.56055
0.549
0.61288
0.65033
0.63321
0.5964
0.53617
0.50995
0.48824
0.46038
0.42581
0.35954
0.36768
0.38392
0.41025
0.46209
0.53706
0.645
0.64834
0.66437
0.64117
0.61377
0.58154
0.5561
0.51947
0.52079
0.59231
0.64721
0.64184
0.62585
0.591
0.55681
0.49225
0.42222
0.37248
0.36359
0.37031
0.38395
0.41128
0.46411
0.53944
0.64991
0.65478
0.66899
0.64216
0.6121
0.57863
0.55561
0.5242
0.51482
0.58588
0.64703
0.64618
0.6341
0.59984
0.56623
0.50021
0.43022
0.37997
0.40772
0.42538
0.44734
0.46948
0.52668
0.58417
0.68299
0.69311
0.72044
0.68675
0.63367
0.60386
0.57906
0.55866
0.54598
0.61072
0.64824
0.631
0.59608
0.53734
0.50966
0.48941
0.46497
0.42961
0.438
0.44979
0.47104
0.50462
0.57614
0.67851
0.81879
0.82231
0.83176
0.78994
0.74385
0.69468
0.65861
0.61505
0.61274
0.6951
0.77061
0.77146
0.75547
0.71212
0.67293
0.59508
0.50927
0.44706
0.4035
0.41135
0.42915
0.4596
0.52082
0.60965
0.73568
0.74282
0.7494
0.70097
0.65406
0.60997
0.58691
0.55195
0.54576
0.61995
0.69283
0.7009
0.69056
0.64994
0.61523
0.54534
0.4688
0.41423
0.4073
0.42347
0.4451
0.46905
0.52519
0.58204
0.68292
0.69343
0.72175
0.68736
0.63484
0.59522
0.57511
0.55991
0.55308
0.6137
0.64948
0.63324
0.59917
0.54058
0.513
0.49321
0.46706
0.43292
0.40552
0.42418
0.44436
0.46799
0.52405
0.58133
0.6821
0.6923
0.72019
0.68395
0.63164
0.60137
0.57636
0.55429
0.5485
0.6077
0.64287
0.62692
0.59469
0.53507
0.50696
0.48877
0.46305
0.431
0.40222
0.41124
0.42965
0.46255
0.52416
0.6121
0.73582
0.73906
0.74879
0.71447
0.67428
0.63147
0.60812
0.5787
0.57366
0.62976
0.69478
0.69848
0.68348
0.64454
0.61029
0.54058
0.46191
0.4051
0.3955
0.40424
0.42688
0.4596
0.52146
0.61093
0.73685
0.74119
0.74705
0.70839
0.67126
0.63381
0.612
0.57945
0.57437
0.64074
0.70427
0.70448
0.6891
0.65225
0.61953
0.54783
0.4677
0.41025
0.43967
0.45341
0.46534
0.48977
0.54832
0.61271
0.71891
0.7274
0.72756
0.69024
0.63822
0.61684
0.59313
0.56069
0.54523
0.60955
0.66513
0.64691
0.61503
0.57391
0.54375
0.50795
0.47139
0.45961
0.3965
0.40523
0.41448
0.43943
0.49049
0.57451
0.69901
0.69905
0.69785
0.67314
0.63706
0.60991
0.59125
0.56049
0.55989
0.62328
0.68552
0.66673
0.6566
0.62272
0.583
0.51259
0.43923
0.39798
0.39213
0.40159
0.41016
0.43627
0.48805
0.56642
0.68788
0.68848
0.68892
0.66233
0.62693
0.60146
0.58075
0.55212
0.55244
0.61427
0.67679
0.65484
0.64283
0.60811
0.56642
0.49133
0.39698
0.37419
0.41945
0.43422
0.44644
0.46966
0.52929
0.59677
0.7041
0.71447
0.7226
0.69569
0.6377
0.60799
0.58336
0.55064
0.55252
0.617
0.66681
0.64883
0.61828
0.57839
0.55112
0.51748
0.48316
0.4669
0.4351
0.45265
0.46638
0.49101
0.54864
0.6212
0.73033
0.73818
0.74082
0.71463
0.65668
0.61523
0.58228
0.54647
0.5381
0.6041
0.66525
0.654
0.62613
0.58688
0.55845
0.52237
0.48512
0.47135
0.49433
0.51107
0.52641
0.56257
0.63225
0.74162
0.90349
0.90177
0.88403
0.83261
0.76937
0.72728
0.70241
0.66545
0.66269
0.73149
0.81703
0.79664
0.78888
0.74378
0.69376
0.61243
0.52697
0.47976
0.54595
0.57206
0.58936
0.64042
0.74486
0.86188
1
0.99471
0.99632
0.94958
0.90797
0.88923
0.86052
0.80045
0.78831
0.84138
0.91342
0.92007
0.9127
0.85775
0.81823
0.72048
0.63506
0.57375
0.52961
0.54904
0.56413
0.60506
0.6864
0.8087
0.98434
0.97793
0.95643
0.8952
0.83188
0.7932
0.76481
0.72
0.71727
0.7934
0.8829
0.86012
0.85371
0.80938
0.76
0.6683
0.57326
0.51816
0.47183
0.48945
0.50278
0.53766
0.60698
0.71439
0.87341
0.87241
0.85635
0.79885
0.73277
0.69196
0.66653
0.62589
0.63049
0.70858
0.79897
0.78527
0.78143
0.74178
0.69392
0.60879
0.5174
0.47731
0.47079
0.48672
0.50106
0.53666
0.60614
0.71491
0.87445
0.87205
0.86048
0.81619
0.76084
0.7242
0.69953
0.65468
0.63834
0.70406
0.79865
0.79032
0.78763
0.74835
0.7031
0.6196
0.5357
0.48592
0.43559
0.4512
0.46486
0.48925
0.54535
0.61291
0.72352
0.73233
0.73978
0.71543
0.67114
0.64114
0.61439
0.58232
0.57487
0.63614
0.68179
0.65832
0.62725
0.5844
0.5532
0.51616
0.47968
0.46722
0.44203
0.45837
0.47279
0.49529
0.55344
0.61944
0.72664
0.73762
0.74759
0.72412
0.67767
0.64891
0.62232
0.58784
0.58167
0.64018
0.68744
0.66801
0.63842
0.59609
0.56542
0.52817
0.49225
0.47547
0.49125
0.50695
0.5196
0.55572
0.62521
0.73153
0.88991
0.88643
0.86825
0.82231
0.75736
0.71923
0.70117
0.65892
0.64879
0.71827
0.8099
0.79945
0.79616
0.75872
0.71763
0.6339
0.54916
0.49602
0.5341
0.55108
0.56726
0.6033
0.68043
0.80105
0.97693
0.97305
0.95447
0.89071
0.81875
0.78179
0.75303
0.70125
0.69024
0.76765
0.87065
0.86444
0.86641
0.82448
0.7767
0.68764
0.59805
0.54231
0.33691
0.3406
0.34412
0.35958
0.39486
0.44908
0.53482
0.5369
0.5476
0.54423
0.52865
0.5172
0.50102
0.47864
0.46926
0.51848
0.56478
0.5544
0.54347
0.51644
0.4834
0.42714
0.37219
0.33787
0.37087
0.37744
0.38489
0.40891
0.45236
0.51928
0.62344
0.62488
0.62709
0.61335
0.59101
0.57511
0.55977
0.53158
0.52301
0.5701
0.62312
0.61143
0.60222
0.57214
0.53594
0.47283
0.41044
0.36911
0.40347
0.41332
0.42205
0.44836
0.49994
0.57927
0.70169
0.70221
0.70009
0.67506
0.64206
0.62156
0.60106
0.56874
0.56654
0.62993
0.69188
0.67134
0.65993
0.62496
0.58288
0.51356
0.44416
0.4001
0.4293
0.44379
0.45517
0.47876
0.53766
0.60442
0.71295
0.72268
0.73165
0.69437
0.6373
0.60334
0.57399
0.54031
0.52793
0.59
0.64975
0.64014
0.61547
0.57779
0.552
0.51484
0.4788
0.46426
0.43559
0.45168
0.46538
0.49201
0.5538
0.62224
0.72965
0.73834
0.74767
0.7228
0.67158
0.6421
0.61447
0.58159
0.57355
0.63602
0.68199
0.65808
0.62464
0.58063
0.54928
0.51123
0.47451
0.45921
0.4299
0.44552
0.45977
0.48488
0.54339
0.61079
0.71895
0.72792
0.73489
0.71155
0.66673
0.64018
0.61231
0.57999
0.57206
0.62881
0.6741
0.65372
0.62208
0.57899
0.55052
0.51183
0.47367
0.46013
0.39674
0.40795
0.41712
0.44275
0.49549
0.57743
0.70101
0.70237
0.69877
0.67398
0.62428
0.58704
0.56133
0.52565
0.52349
0.58632
0.65388
0.64915
0.64703
0.61627
0.58031
0.51179
0.44167
0.39962
0.35513
0.36118
0.36975
0.38777
0.43218
0.4991
0.60166
0.6017
0.59926
0.57114
0.53302
0.51548
0.50302
0.4836
0.49477
0.55789
0.61063
0.59481
0.58484
0.5538
0.51512
0.45281
0.38689
0.35605
0.4323
0.44604
0.45773
0.48853
0.54912
0.64475
0.78579
0.78351
0.77378
0.73918
0.69497
0.66781
0.64823
0.61359
0.60791
0.66525
0.73685
0.72328
0.71803
0.68455
0.64379
0.56766
0.49397
0.4496
0.4468
0.46274
0.47531
0.50895
0.5683
0.66201
0.80285
0.80057
0.78607
0.73693
0.67863
0.63862
0.61383
0.57411
0.56786
0.63858
0.72664
0.71963
0.71403
0.67791
0.63622
0.56005
0.48256
0.43883
0.42954
0.44656
0.46342
0.48933
0.5504
0.61896
0.72736
0.73641
0.73277
0.69084
0.63289
0.59777
0.56882
0.5337
0.52789
0.58924
0.64855
0.64347
0.617
0.57919
0.55084
0.51908
0.48829
0.47423
0.44395
0.46158
0.47231
0.49477
0.55272
0.61988
0.72716
0.73597
0.74226
0.71483
0.66874
0.6363
0.59829
0.55136
0.53626
0.59881
0.66521
0.66005
0.63361
0.59797
0.57042
0.53454
0.4985
0.47936
0.45361
0.46662
0.48008
0.51131
0.57178
0.66605
0.80762
0.8087
0.79869
0.7602
0.71379
0.68584
0.66021
0.6218
0.61696
0.68552
0.75752
0.73601
0.72388
0.68475
0.64551
0.56874
0.49053
0.44011
0.4345
0.44764
0.45933
0.49197
0.55356
0.64719
0.79032
0.78735
0.7723
0.72921
0.67278
0.63321
0.60698
0.57511
0.56786
0.63598
0.72664
0.71984
0.71475
0.68039
0.64006
0.56421
0.48733
0.44343
0.43703
0.44936
0.45993
0.49077
0.55116
0.64459
0.78551
0.78447
0.77594
0.7409
0.69589
0.66886
0.64723
0.61227
0.6069
0.67622
0.74895
0.72804
0.71887
0.68119
0.63802
0.56077
0.48164
0.43571
0.4313
0.44199
0.45196
0.48224
0.54519
0.6405
0.78107
0.77854
0.76853
0.73401
0.68972
0.65884
0.63366
0.59705
0.59048
0.65776
0.73425
0.71819
0.71343
0.67807
0.6417
0.56782
0.48696
0.44067
0.43354
0.44387
0.45321
0.48184
0.54079
0.63357
0.77594
0.77474
0.76785
0.73517
0.69144
0.66293
0.63986
0.60638
0.60318
0.67286
0.7441
0.72148
0.71183
0.67582
0.63341
0.55873
0.48212
0.43735
0.43579
0.45203
0.48652
0.50123
0.5411
0.63035
0.76245
0.75716
0.73956
0.66554
0.58942
0.55463
0.5341
0.51331
0.48223
0.55638
0.60133
0.61433
0.5994
0.54885
0.5562
0.51852
0.47536
0.45846
0.43929
0.45461
0.49002
0.50416
0.54495
0.6318
0.76171
0.75532
0.72866
0.65766
0.5847
0.5422
0.50924
0.48122
0.45159
0.52473
0.56229
0.58076
0.57043
0.52337
0.53458
0.4972
0.44467
0.45098
0.42848
0.44257
0.47453
0.49864
0.54771
0.6581
0.80447
0.79878
0.75829
0.69137
0.64077
0.59997
0.56539
0.53366
0.50223
0.58106
0.63897
0.66944
0.66611
0.65758
0.62138
0.55541
0.4768
0.43071
0.39893
0.41631
0.44065
0.45921
0.50188
0.59034
0.72109
0.71374
0.6964
0.65657
0.61512
0.56189
0.52018
0.49378
0.46612
0.54036
0.59481
0.62256
0.61451
0.60037
0.56605
0.50263
0.42804
0.39097
0.35455
0.36203
0.38221
0.39806
0.43268
0.5084
0.61718
0.61613
0.60102
0.56815
0.54762
0.52368
0.49751
0.47378
0.43819
0.50083
0.55126
0.56933
0.5569
0.54342
0.5098
0.44988
0.37543
0.35113
0.4269
0.44152
0.47234
0.49645
0.54557
0.65359
0.80115
0.79357
0.7625
0.71076
0.67224
0.63359
0.5956
0.5657
0.53834
0.61814
0.67447
0.69246
0.67828
0.66047
0.62002
0.54907
0.4649
0.42493
0.50096
0.52132
0.5573
0.58605
0.64965
0.786
0.96932
0.9575
0.91447
0.84553
0.79156
0.7379
0.69277
0.65246
0.61118
0.70397
0.77882
0.80894
0.7969
0.77812
0.73221
0.65276
0.55914
0.5081
0.44445
0.46008
0.49497
0.50994
0.54959
0.63674
0.76521
0.75637
0.73234
0.66673
0.60291
0.55436
0.51164
0.47776
0.44791
0.5221
0.55734
0.58347
0.5854
0.54403
0.55336
0.51904
0.47991
0.46516
0.44971
0.46586
0.49619
0.51099
0.55069
0.63832
0.76915
0.76118
0.73593
0.6718
0.60549
0.56399
0.52377
0.48805
0.45842
0.5355
0.57551
0.59765
0.59118
0.54543
0.55607
0.52031
0.47846
0.46126
0.47597
0.49348
0.52547
0.55117
0.60706
0.72752
0.89289
0.88015
0.83708
0.77799
0.72844
0.66511
0.61613
0.58347
0.55419
0.64642
0.70936
0.73882
0.73365
0.71973
0.67924
0.60286
0.5162
0.46905
0.55787
0.5875
0.6226
0.65
0.72717
0.83507
1
0.99746
0.98219
0.9259
0.88405
0.81555
0.76232
0.73505
0.68213
0.75497
0.83485
0.877
0.84417
0.80819
0.77874
0.71632
0.62567
0.54548
0.51637
0.53677
0.57012
0.60028
0.66589
0.8029
0.99238
0.97693
0.91845
0.83284
0.76464
0.70262
0.65451
0.61792
0.58829
0.68091
0.75882
0.79244
0.78548
0.77086
0.7259
0.64615
0.55419
0.50144
0.47199
0.49055
0.52526
0.552
0.60882
0.72989
0.8953
0.88567
0.85547
0.80062
0.75593
0.71006
0.67071
0.63285
0.59695
0.68292
0.73313
0.75549
0.74862
0.73006
0.68345
0.60763
0.52088
0.46739
0.47676
0.49689
0.5292
0.55493
0.61131
0.73015
0.89442
0.88204
0.84728
0.7902
0.73794
0.68301
0.63657
0.60781
0.56837
0.65377
0.7161
0.74206
0.73348
0.71864
0.67605
0.60251
0.51935
0.46678
0.43623
0.45439
0.49418
0.51138
0.55112
0.63696
0.76674
0.75689
0.72582
0.6472
0.57656
0.54009
0.50661
0.47544
0.44533
0.52162
0.56229
0.5924
0.58798
0.54705
0.55909
0.52403
0.48262
0.46682
0.44888
0.46459
0.50451
0.51878
0.55988
0.64668
0.77392
0.76504
0.72989
0.65302
0.57853
0.54285
0.51086
0.47912
0.44988
0.52504
0.55752
0.58395
0.58365
0.54443
0.55625
0.52105
0.48205
0.47216
0.45435
0.46787
0.50622
0.51746
0.55721
0.64392
0.77563
0.76876
0.74954
0.68108
0.61805
0.56863
0.52084
0.48122
0.4459
0.51983
0.56798
0.59476
0.58785
0.54399
0.55703
0.52202
0.48183
0.47041
0.41132
0.42484
0.45264
0.47291
0.51212
0.60216
0.72923
0.72183
0.69583
0.65075
0.60733
0.56299
0.5274
0.49409
0.46984
0.54171
0.58759
0.60453
0.61245
0.60545
0.56973
0.50626
0.43986
0.40029
0.331
0.3391
0.35652
0.37302
0.39902
0.46152
0.5552
0.54767
0.52473
0.49641
0.47781
0.45111
0.43272
0.41784
0.39976
0.45859
0.48674
0.4972
0.49177
0.48197
0.45273
0.39919
0.33516
0.31892
0.35442
0.36238
0.38453
0.40138
0.43601
0.51112
0.61985
0.61289
0.60483
0.58036
0.55808
0.53305
0.50254
0.48148
0.46157
0.52442
0.56321
0.57607
0.56478
0.54986
0.51545
0.45566
0.3798
0.35507
0.42782
0.44126
0.46875
0.49055
0.53918
0.64466
0.78854
0.77699
0.75619
0.71391
0.67679
0.63757
0.59962
0.57073
0.54478
0.62781
0.68366
0.70231
0.69041
0.67294
0.63206
0.55892
0.48074
0.43211
0.44038
0.45579
0.48958
0.50635
0.54775
0.6346
0.76744
0.75387
0.72122
0.64484
0.57708
0.54136
0.50919
0.48144
0.4645
0.54023
0.57397
0.59293
0.58903
0.54447
0.55791
0.52175
0.48341
0.4673
0.45071
0.47002
0.50639
0.51987
0.55992
0.64606
0.77497
0.76473
0.72954
0.6606
0.58776
0.54596
0.5116
0.48004
0.44997
0.52259
0.57437
0.60011
0.58802
0.54342
0.55384
0.52254
0.48345
0.47291
0.4171
0.42664
0.44988
0.467
0.50709
0.60404
0.73142
0.71999
0.69141
0.65499
0.62265
0.59218
0.56574
0.54237
0.51803
0.59389
0.64094
0.65246
0.63276
0.61499
0.57664
0.51059
0.43579
0.39399
0.39863
0.41062
0.43224
0.45295
0.49466
0.58273
0.71247
0.69868
0.6683
0.62751
0.60313
0.57441
0.54719
0.52329
0.49961
0.57634
0.62322
0.63779
0.62571
0.61061
0.57336
0.51051
0.43898
0.39762
0.43631
0.45067
0.47864
0.50083
0.54994
0.65622
0.80246
0.78797
0.74958
0.70095
0.66607
0.60777
0.56548
0.53357
0.50044
0.58133
0.63359
0.65946
0.66235
0.65215
0.61433
0.54517
0.46634
0.42992
0.47334
0.49085
0.52044
0.54697
0.60343
0.72262
0.88707
0.87604
0.83949
0.77545
0.72744
0.68349
0.64782
0.61459
0.57275
0.65828
0.71522
0.73947
0.73155
0.71483
0.67141
0.59634
0.51007
0.46306
0.43285
0.44958
0.47741
0.50188
0.55191
0.65771
0.80474
0.79436
0.7674
0.71978
0.67876
0.63801
0.60011
0.5689
0.53896
0.61989
0.6732
0.68922
0.6767
0.66239
0.62041
0.54924
0.46787
0.42099
0.42834
0.44201
0.48037
0.49032
0.52783
0.61068
0.75418
0.72294
0.67826
0.59786
0.55139
0.50808
0.4659
0.45153
0.44597
0.50318
0.5275
0.52505
0.51143
0.47995
0.48556
0.46345
0.42052
0.43004
0.42372
0.43664
0.47179
0.48212
0.52001
0.60243
0.74594
0.71653
0.67421
0.60026
0.55238
0.51991
0.49541
0.47797
0.46034
0.50983
0.53692
0.53617
0.51831
0.48395
0.48984
0.46864
0.42844
0.4348
0.4159
0.42655
0.45964
0.47076
0.52043
0.64593
0.81851
0.78675
0.74089
0.67246
0.62651
0.58914
0.54569
0.52863
0.51779
0.58429
0.62538
0.63509
0.62991
0.62307
0.59711
0.52759
0.45568
0.42556
0.40106
0.40902
0.43782
0.44752
0.49262
0.60215
0.75272
0.7186
0.67788
0.61893
0.57425
0.54244
0.49168
0.46095
0.45784
0.53179
0.56671
0.58038
0.58377
0.58273
0.55375
0.48763
0.42759
0.4036
0.37664
0.38235
0.40567
0.41505
0.44847
0.53867
0.66308
0.63391
0.60535
0.55681
0.51473
0.47801
0.44159
0.42561
0.4192
0.47618
0.50144
0.52137
0.52717
0.52458
0.50318
0.44785
0.38989
0.36533
0.43296
0.45106
0.48551
0.49729
0.54743
0.671
0.84396
0.79829
0.73477
0.64716
0.5907
0.54701
0.50888
0.49215
0.48221
0.55724
0.60479
0.61869
0.6153
0.6087
0.5791
0.50874
0.43136
0.40506
0.47608
0.49305
0.5373
0.55464
0.62039
0.7834
1
0.94807
0.86828
0.76809
0.70644
0.65258
0.59654
0.56567
0.55092
0.63019
0.68509
0.70724
0.70847
0.70173
0.67284
0.59188
0.50606
0.47085
0.43324
0.44328
0.48009
0.48933
0.52816
0.60978
0.7522
0.72138
0.67906
0.59876
0.55365
0.51449
0.47293
0.44206
0.42302
0.47161
0.49743
0.49611
0.49371
0.47179
0.48047
0.46416
0.42825
0.44036
0.43815
0.45191
0.49065
0.50318
0.53989
0.62369
0.76827
0.72553
0.67265
0.59385
0.54814
0.51143
0.46831
0.44931
0.44319
0.50483
0.53443
0.53084
0.51148
0.48009
0.48843
0.46826
0.42867
0.43221
0.41595
0.42782
0.46143
0.47307
0.5251
0.65479
0.82841
0.77859
0.70418
0.62227
0.59433
0.56907
0.51949
0.50926
0.48089
0.55314
0.60295
0.61992
0.62256
0.62128
0.59451
0.521
0.4496
0.41746
0.45973
0.47476
0.51454
0.5307
0.58914
0.73274
0.92625
0.8761
0.80654
0.71983
0.67072
0.62878
0.57114
0.54286
0.53127
0.6005
0.648
0.6644
0.66271
0.65644
0.62585
0.55111
0.47137
0.43782
0.45172
0.46374
0.50144
0.51421
0.571
0.71313
0.90711
0.8654
0.79297
0.68608
0.62887
0.58707
0.53815
0.51685
0.51642
0.59565
0.64786
0.66384
0.66096
0.65225
0.62062
0.54296
0.46232
0.43159
0.4783
0.49442
0.53886
0.55351
0.62034
0.77958
0.9942
0.9426
0.84858
0.73835
0.68754
0.64668
0.60465
0.55733
0.54206
0.61516
0.66285
0.69202
0.70531
0.70135
0.67802
0.60135
0.51826
0.48202
0.46557
0.48009
0.52491
0.53711
0.5947
0.74047
0.93624
0.88496
0.8048
0.7063
0.635
0.58565
0.54102
0.52321
0.51237
0.59183
0.64268
0.66082
0.66228
0.65795
0.6283
0.55219
0.46218
0.43551
0.43282
0.44602
0.48386
0.49347
0.53094
0.61256
0.75065
0.70946
0.65116
0.57284
0.52095
0.48183
0.45384
0.43838
0.41977
0.47047
0.49173
0.51138
0.51152
0.48744
0.49753
0.48009
0.44979
0.44908
0.44488
0.45657
0.49394
0.50144
0.5349
0.61827
0.76092
0.72572
0.68264
0.60323
0.54701
0.51454
0.493
0.48075
0.45577
0.5037
0.52561
0.52462
0.511
0.48084
0.49182
0.47047
0.4315
0.43518
0.3487
0.35402
0.37726
0.38414
0.41845
0.50822
0.6366
0.61219
0.58924
0.55059
0.52863
0.50111
0.46619
0.44267
0.43376
0.49545
0.52712
0.53636
0.52943
0.52486
0.49903
0.44371
0.38103
0.35954
0.39931
0.40765
0.4332
0.44394
0.48414
0.59447
0.74584
0.71559
0.67204
0.6046
0.56954
0.52345
0.47943
0.45261
0.45012
0.53
0.56209
0.56968
0.58009
0.58094
0.55417
0.49126
0.42627
0.39898
0.33776
0.34054
0.3618
0.36825
0.39418
0.4668
0.57185
0.54955
0.53396
0.50756
0.48815
0.46157
0.41774
0.39003
0.38258
0.43569
0.47481
0.4766
0.47231
0.47156
0.44649
0.39121
0.33093
0.31552
0.41378
0.42443
0.45883
0.4708
0.52081
0.64654
0.81776
0.77643
0.71591
0.64084
0.59748
0.54965
0.5045
0.4831
0.47264
0.54027
0.58052
0.58137
0.57453
0.57901
0.5628
0.4979
0.41501
0.40765
0.50252
0.51854
0.54824
0.60389
0.64753
0.76587
0.92177
0.9024
0.89505
0.85183
0.7843
0.72897
0.68161
0.66403
0.63264
0.70597
0.74334
0.77478
0.76964
0.73576
0.71229
0.63594
0.54423
0.48843
0.4373
0.44997
0.48918
0.50097
0.53999
0.62293
0.76054
0.70715
0.64805
0.57104
0.52104
0.48518
0.45714
0.44027
0.42236
0.47123
0.49743
0.49239
0.47759
0.46341
0.48235
0.46802
0.4397
0.44653
0.4471
0.4577
0.49489
0.50695
0.54569
0.63255
0.77223
0.72426
0.65465
0.56497
0.51638
0.48419
0.45511
0.43994
0.42339
0.4733
0.49889
0.49055
0.47509
0.45544
0.47688
0.46308
0.42929
0.44159
0.39017
0.40176
0.43249
0.43857
0.47929
0.5882
0.73269
0.69263
0.65163
0.5988
0.56063
0.52085
0.47472
0.45685
0.4496
0.5168
0.55507
0.55738
0.55799
0.5554
0.52726
0.46336
0.38753
0.37777
0.3863
0.39573
0.4274
0.44069
0.48471
0.59343
0.73905
0.68934
0.63
0.56124
0.53179
0.50478
0.46831
0.45035
0.44111
0.50332
0.53777
0.53725
0.52797
0.52293
0.49974
0.45078
0.36576
0.36312
0.4135
0.42486
0.4569
0.46802
0.5184
0.64329
0.81389
0.77633
0.72251
0.65512
0.61096
0.55846
0.52019
0.51171
0.49837
0.57109
0.61525
0.61817
0.61977
0.61798
0.58876
0.52085
0.45181
0.41458
0.45233
0.46784
0.50766
0.51906
0.57562
0.71841
0.90461
0.84556
0.76135
0.66308
0.61751
0.57854
0.5315
0.51265
0.50846
0.58499
0.63175
0.6423
0.64744
0.65074
0.62769
0.55634
0.47552
0.44286
0.42424
0.43602
0.47019
0.48244
0.5373
0.66318
0.82685
0.77346
0.69909
0.61553
0.57816
0.54333
0.49814
0.48075
0.47146
0.53763
0.57835
0.59032
0.60248
0.6054
0.57755
0.50968
0.44766
0.4127
0.4332
0.44691
0.49446
0.50582
0.54668
0.63014
0.76959
0.71695
0.65135
0.55611
0.51558
0.48259
0.45605
0.4405
0.4233
0.47278
0.49833
0.48834
0.46392
0.43612
0.45308
0.4455
0.39158
0.42556
0.42462
0.43923
0.47613
0.48716
0.5308
0.62006
0.75385
0.7112
0.64541
0.55785
0.51826
0.48395
0.45582
0.44036
0.42316
0.47255
0.49786
0.48796
0.46265
0.42839
0.44083
0.42806
0.37485
0.39394
0.39385
0.41623
0.45808
0.47194
0.51708
0.6399
0.80918
0.76743
0.70946
0.64178
0.59668
0.56332
0.52755
0.50662
0.47707
0.53876
0.57892
0.58028
0.57882
0.58424
0.56355
0.49979
0.41826
0.40153
0.32623
0.33821
0.38489
0.39012
0.45477
0.58036
0.73133
0.72919
0.65832
0.59662
0.56016
0.5236
0.51067
0.46927
0.45197
0.45862
0.5005
0.49879
0.49974
0.49575
0.46423
0.40077
0.30537
0.30594
0.31663
0.3231
0.37173
0.37848
0.44289
0.56876
0.72078
0.72729
0.66288
0.60313
0.56876
0.5333
0.52118
0.4802
0.46737
0.47706
0.51956
0.51766
0.51761
0.51058
0.47944
0.41674
0.3394
0.32471
0.32923
0.33522
0.3819
0.38798
0.45287
0.57822
0.73119
0.73642
0.67296
0.6056
0.57484
0.52759
0.511
0.46941
0.45315
0.458
0.49575
0.49346
0.48985
0.49256
0.46818
0.40723
0.32438
0.323
0.43119
0.45415
0.51747
0.54342
0.65271
0.82155
1
0.99895
0.89633
0.81651
0.78276
0.72044
0.72796
0.66359
0.61972
0.64833
0.7049
0.72662
0.69777
0.66217
0.60921
0.53639
0.41284
0.42753
0.31877
0.32676
0.3781
0.37843
0.42939
0.51633
0.64753
0.6509
0.58383
0.49817
0.45696
0.43262
0.42568
0.40006
0.38632
0.38527
0.4031
0.38717
0.35238
0.32633
0.33208
0.33009
0.28231
0.3154
0.32224
0.32847
0.37862
0.3789
0.4301
0.52332
0.64748
0.64082
0.57209
0.49551
0.45971
0.43443
0.42791
0.40239
0.38969
0.38817
0.40533
0.38979
0.36198
0.34501
0.35737
0.34639
0.32006
0.3308
0.29614
0.30156
0.33869
0.34378
0.39307
0.48933
0.6018
0.60265
0.55255
0.50392
0.49256
0.46856
0.45853
0.42615
0.41213
0.41555
0.4427
0.43709
0.43138
0.43462
0.41265
0.36246
0.28997
0.28502
0.28944
0.29434
0.33075
0.33541
0.38413
0.4802
0.59357
0.593
0.55051
0.51457
0.50069
0.47179
0.45867
0.42573
0.41208
0.41551
0.44579
0.44393
0.44289
0.44184
0.41522
0.35922
0.27965
0.28288
0.20616
0.2035
0.21676
0.21957
0.23858
0.27751
0.33251
0.35091
0.35994
0.36464
0.37638
0.38009
0.35832
0.33912
0.33322
0.33351
0.34064
0.33151
0.32338
0.32623
0.3047
0.26354
0.21358
0.20692
0.2479
0.25379
0.27884
0.28117
0.31397
0.37962
0.45829
0.46589
0.43751
0.41636
0.42397
0.41294
0.40491
0.38223
0.37234
0.3751
0.3916
0.378
0.37315
0.38004
0.3597
0.31682
0.2594
0.24756
0.32719
0.33441
0.38119
0.38694
0.45282
0.58126
0.72748
0.73385
0.6692
0.60337
0.56919
0.52422
0.51186
0.47017
0.45548
0.46109
0.49964
0.4975
0.49375
0.49456
0.46575
0.40272
0.32224
0.31307
0.31592
0.32509
0.3761
0.37596
0.42611
0.51604
0.64581
0.64757
0.58269
0.50844
0.46152
0.43124
0.42397
0.3983
0.38499
0.38399
0.40129
0.38817
0.35685
0.34349
0.34753
0.33351
0.29786
0.32063
0.32115
0.32942
0.38009
0.38123
0.43338
0.52332
0.65242
0.66193
0.60859
0.53202
0.4677
0.433
0.42382
0.39849
0.38504
0.3839
0.40115
0.38428
0.34801
0.31849
0.32391
0.3135
0.27071
0.29795
0.32001
0.33555
0.38052
0.38599
0.45059
0.57432
0.71769
0.71213
0.64092
0.58293
0.5584
0.52303
0.51039
0.46913
0.45192
0.45719
0.49503
0.49033
0.48353
0.47412
0.45273
0.39873
0.29424
0.30066
0.35709
0.36854
0.42449
0.43015
0.51048
0.66882
0.84247
0.83572
0.73727
0.66074
0.62452
0.57765
0.56296
0.51234
0.49128
0.49841
0.54708
0.54433
0.53506
0.52175
0.49237
0.44198
0.33009
0.33864
0.36303
0.37382
0.43134
0.43766
0.51652
0.67391
0.84679
0.83481
0.73851
0.66169
0.62652
0.57931
0.56434
0.51333
0.49166
0.49831
0.54718
0.5448
0.53563
0.5188
0.47773
0.40438
0.31678
0.29253
0.34981
0.37387
0.46318
0.48206
0.58293
0.78067
0.98232
0.97305
0.85744
0.7444
0.69268
0.63308
0.61553
0.55588
0.53477
0.54385
0.60203
0.60379
0.60897
0.61064
0.57351
0.49765
0.38684
0.3847
0.35813
0.37025
0.43148
0.43932
0.51951
0.67139
0.85193
0.84765
0.75415
0.66545
0.62604
0.57855
0.56339
0.51262
0.49137
0.49798
0.54651
0.54423
0.53544
0.5266
0.49869
0.44602
0.33408
0.33964
0.32219
0.33151
0.38166
0.38066
0.43124
0.51409
0.63189
0.62514
0.56077
0.49499
0.45757
0.43267
0.4244
0.39844
0.38542
0.3887
0.40752
0.38988
0.35152
0.31796
0.31074
0.2884
0.2594
0.25988
0.26268
0.28084
0.34682
0.36317
0.42283
0.53639
0.63949
0.63674
0.56491
0.49332
0.45634
0.43238
0.42577
0.39972
0.38594
0.38727
0.40467
0.3866
0.34972
0.31525
0.30865
0.28863
0.25897
0.2594
0.22332
0.23245
0.27542
0.28973
0.35404
0.50121
0.58825
0.57646
0.53173
0.50102
0.49113
0.4677
0.45776
0.42582
0.41232
0.41574
0.44279
0.43576
0.42135
0.40524
0.36902
0.30784
0.24029
0.21942
0.23226
0.24419
0.29524
0.31345
0.36816
0.49422
0.59757
0.60574
0.57199
0.54204
0.52645
0.49365
0.48206
0.44954
0.4369
0.44479
0.47664
0.46375
0.45971
0.45525
0.42497
0.36921
0.29819
0.28697
0.25203
0.25493
0.27879
0.28122
0.31421
0.37472
0.44845
0.44907
0.42706
0.42045
0.42297
0.41227
0.40457
0.38195
0.37234
0.37425
0.39055
0.3809
0.36369
0.34905
0.32205
0.28136
0.20825
0.21277
0.31792
0.33907
0.39245
0.39378
0.45658
0.57532
0.71289
0.70623
0.63621
0.5815
0.55783
0.52241
0.50996
0.4687
0.45154
0.45667
0.49441
0.48933
0.47711
0.46585
0.44156
0.40077
0.29557
0.30689
0.36788
0.38589
0.44098
0.44488
0.52279
0.66906
0.83824
0.82902
0.73646
0.66012
0.62476
0.57755
0.56272
0.51224
0.49118
0.49846
0.54851
0.54509
0.53425
0.51756
0.47935
0.40372
0.31849
0.29215
0.25835
0.26715
0.32595
0.33574
0.39896
0.53553
0.62737
0.61178
0.55493
0.4909
0.45387
0.43034
0.42349
0.39863
0.38922
0.38998
0.40624
0.3876
0.34767
0.3125
0.30475
0.28193
0.2546
0.25275
0.2527
0.25945
0.30945
0.31544
0.37558
0.53102
0.62228
0.6085
0.55512
0.49242
0.45525
0.431
0.42435
0.40286
0.39331
0.39345
0.41018
0.39155
0.35152
0.31426
0.3066
0.28421
0.25674
0.2555
0.33712
0.35005
0.41964
0.42867
0.52517
0.73471
0.94087
0.93435
0.83415
0.74179
0.69368
0.63417
0.61981
0.56424
0.54204
0.5516
0.60983
0.60669
0.59614
0.57741
0.53411
0.45078
0.35766
0.3279
0.25964
0.26805
0.31682
0.32334
0.38779
0.51224
0.66597
0.68071
0.62975
0.58117
0.56106
0.52788
0.51752
0.47973
0.46466
0.47017
0.50554
0.49798
0.48144
0.46347
0.42549
0.35651
0.28065
0.25669
0.26197
0.26891
0.31544
0.32063
0.38447
0.55322
0.71992
0.72838
0.67396
0.62072
0.58963
0.55022
0.52883
0.48904
0.47573
0.47093
0.50872
0.51162
0.51295
0.50939
0.48087
0.408
0.2961
0.29325
0.34414
0.37393
0.40314
0.43163
0.53057
0.6628
0.77842
0.78837
0.73282
0.69853
0.68578
0.64898
0.63066
0.62164
0.6187
0.60868
0.62844
0.6003
0.55212
0.55627
0.50508
0.43414
0.35338
0.3687
0.32524
0.33892
0.36942
0.39082
0.46463
0.56157
0.6555
0.65722
0.62672
0.62178
0.61347
0.59293
0.58033
0.56966
0.57052
0.56357
0.57374
0.54525
0.48883
0.46198
0.4181
0.38588
0.29818
0.34493
0.36512
0.38159
0.40843
0.4302
0.49527
0.57367
0.64769
0.67032
0.63409
0.59751
0.58391
0.55892
0.5484
0.55026
0.54668
0.5426
0.55563
0.51561
0.43886
0.40006
0.37557
0.3508
0.31944
0.33885
0.34966
0.37285
0.4007
0.42332
0.48761
0.56128
0.62987
0.65686
0.61419
0.5625
0.54131
0.54023
0.53587
0.53229
0.53558
0.52513
0.52642
0.47487
0.40042
0.38753
0.38531
0.36734
0.34629
0.35961
0.37428
0.38796
0.4176
0.44974
0.55262
0.68263
0.80377
0.81264
0.74613
0.68263
0.66373
0.64182
0.62729
0.61512
0.61798
0.61576
0.63273
0.60982
0.58348
0.58133
0.53501
0.46914
0.41366
0.40507
0.36075
0.36841
0.38996
0.41151
0.48654
0.58892
0.67877
0.68714
0.64147
0.61197
0.61376
0.59386
0.58212
0.57131
0.57209
0.56508
0.57668
0.55011
0.49864
0.48446
0.44853
0.38875
0.32524
0.34858
0.27506
0.27742
0.29238
0.30828
0.34056
0.3793
0.41745
0.44351
0.46084
0.48711
0.50458
0.50064
0.49012
0.48246
0.4806
0.47337
0.4642
0.43607
0.39941
0.37385
0.32983
0.30054
0.21821
0.25537
0.30935
0.31952
0.33111
0.34243
0.39204
0.47695
0.55083
0.57131
0.56121
0.55477
0.56028
0.54689
0.53537
0.52592
0.52513
0.51775
0.51833
0.49041
0.44401
0.42254
0.37564
0.34056
0.24914
0.29804
0.36362
0.3808
0.4128
0.44616
0.54475
0.67676
0.78909
0.7931
0.73139
0.67898
0.66695
0.64032
0.62973
0.61705
0.61863
0.61204
0.63223
0.60424
0.53866
0.50737
0.43635
0.35932
0.2936
0.29059
0.29725
0.35252
0.41001
0.45783
0.53429
0.58176
0.6318
0.63903
0.59307
0.55885
0.54661
0.54274
0.53887
0.53401
0.5358
0.52499
0.52592
0.47437
0.38982
0.33956
0.31107
0.28222
0.26339
0.26418
0.27212
0.29968
0.34722
0.3944
0.48912
0.6265
0.63953
0.62586
0.58842
0.55706
0.54453
0.54081
0.53751
0.54432
0.55233
0.55026
0.54711
0.49334
0.40514
0.34472
0.30992
0.28214
0.26332
0.26289
0.27692
0.2921
0.32095
0.35345
0.45719
0.67375
0.79689
0.82546
0.75966
0.72401
0.7122
0.67948
0.67848
0.66917
0.6706
0.65536
0.65256
0.61963
0.57324
0.56458
0.50308
0.42776
0.33627
0.36426
0.38753
0.40199
0.43872
0.47988
0.60424
0.75888
0.8697
0.84787
0.76847
0.72895
0.718
0.68557
0.67075
0.65636
0.65979
0.65292
0.68227
0.65407
0.57825
0.55641
0.49943
0.44366
0.3294
0.36662
0.38832
0.41896
0.45891
0.49842
0.63395
0.76926
0.87543
0.85367
0.77169
0.73074
0.71907
0.68643
0.67118
0.65636
0.65979
0.65292
0.6822
0.6545
0.57947
0.54732
0.46979
0.38896
0.31995
0.3246
0.36319
0.4302
0.49936
0.57245
0.7248
0.88194
1
0.96786
0.85424
0.79224
0.77212
0.73225
0.71592
0.69981
0.70468
0.69888
0.73776
0.70855
0.62378
0.59207
0.50966
0.42282
0.3498
0.35001
0.32854
0.38352
0.44588
0.49814
0.62307
0.78551
0.88252
0.85982
0.77699
0.73153
0.71778
0.68557
0.67075
0.65636
0.65979
0.65299
0.6822
0.65385
0.57811
0.54532
0.46743
0.38316
0.31723
0.30806
0.27176
0.30491
0.34951
0.40729
0.4864
0.61963
0.67025
0.68471
0.63731
0.58527
0.55291
0.54174
0.53794
0.53465
0.53587
0.5247
0.52513
0.47401
0.39075
0.34235
0.31021
0.27957
0.26009
0.25759
0.26647
0.30169
0.34021
0.3755
0.46256
0.61956
0.67025
0.6822
0.64211
0.59171
0.56114
0.55198
0.54603
0.5436
0.54589
0.53107
0.52606
0.48003
0.40399
0.3707
0.35832
0.3357
0.26632
0.29095
0.32109
0.34379
0.37822
0.42168
0.53458
0.66395
0.76174
0.75759
0.70468
0.6734
0.66509
0.63925
0.62557
0.6134
0.61562
0.60861
0.62851
0.60066
0.53494
0.5058
0.43678
0.36591
0.29288
0.2888
0.25859
0.2737
0.30949
0.35316
0.44666
0.59035
0.65192
0.64476
0.61469
0.60968
0.61269
0.59436
0.58147
0.57016
0.57138
0.56436
0.57417
0.54603
0.48976
0.45647
0.38996
0.31672
0.25873
0.249
0.21678
0.24248
0.2767
0.314
0.38266
0.50966
0.54117
0.53229
0.53372
0.54818
0.56085
0.54983
0.53644
0.52627
0.52542
0.51833
0.51897
0.49112
0.44487
0.41173
0.35023
0.28673
0.22967
0.2238
0.26525
0.30011
0.35546
0.39333
0.47272
0.58598
0.64655
0.64519
0.6167
0.61125
0.61355
0.59386
0.58083
0.56952
0.57016
0.56365
0.57481
0.54646
0.48933
0.45747
0.39426
0.32202
0.26145
0.25279
0.27763
0.30792
0.35725
0.4307
0.54933
0.70583
0.76074
0.73754
0.6885
0.6681
0.66445
0.63932
0.62557
0.61304
0.61884
0.61662
0.63903
0.60975
0.53845
0.50122
0.42934
0.34987
0.28859
0.27699
0.26153
0.28157
0.31243
0.3387
0.40528
0.51912
0.59064
0.61397
0.58097
0.55355
0.54303
0.54066
0.53694
0.53315
0.53723
0.52821
0.52678
0.47673
0.39039
0.33971
0.30699
0.27527
0.25873
0.25351
0.2641
0.28916
0.32116
0.34737
0.41495
0.52592
0.60223
0.63023
0.59665
0.55713
0.54303
0.54066
0.53694
0.53315
0.53615
0.53136
0.53064
0.47874
0.39211
0.33892
0.30756
0.28129
0.26081
0.26045
0.26983
0.29059
0.31937
0.34207
0.40858
0.52227
0.5887
0.60868
0.58176
0.55398
0.54331
0.54074
0.53694
0.53329
0.53587
0.52556
0.52413
0.47351
0.38953
0.33892
0.30599
0.27577
0.25888
0.25444
0.30083
0.32181
0.35997
0.40607
0.53666
0.74943
0.86462
0.85546
0.77656
0.73368
0.71979
0.68564
0.67089
0.65657
0.66008
0.65328
0.68249
0.65407
0.57818
0.54532
0.46936
0.38975
0.31794
0.31135
0.33498
0.35818
0.40707
0.46198
0.6124
0.85331
0.9831
0.96048
0.86054
0.80112
0.77771
0.73203
0.71607
0.70003
0.7049
0.69831
0.73711
0.70869
0.62307
0.59049
0.50745
0.42261
0.34708
0.33913
0.28315
0.30828
0.3488
0.38896
0.49613
0.69265
0.77642
0.76904
0.69044
0.66753
0.66438
0.63932
0.62607
0.61362
0.62128
0.61806
0.63767
0.60889
0.53973
0.50193
0.42884
0.34894
0.28773
0.27549
0.35846
0.37214
0.41688
0.48633
0.68671
0.90808
0.97602
0.95583
0.89132
0.86512
0.84049
0.83262
0.82753
0.80677
0.81229
0.81851
0.83942
0.7994
0.69989
0.65084
0.57968
0.49048
0.40042
0.38087
0.26024
0.28014
0.30806
0.33126
0.39941
0.5252
0.58849
0.6172
0.58906
0.55334
0.5436
0.5416
0.53802
0.53465
0.53744
0.52656
0.52556
0.47473
0.39032
0.33935
0.30577
0.27391
0.25873
0.25322
0.24386
0.25183
0.2733
0.30655
0.40411
0.58592
0.55494
0.52749
0.52161
0.55648
0.60313
0.64336
0.6516
0.67044
0.68919
0.68675
0.64109
0.54054
0.42024
0.33382
0.31362
0.29921
0.26896
0.24885
0.23951
0.24078
0.255
0.28263
0.40937
0.61111
0.6448
0.66147
0.6891
0.75061
0.77978
0.78041
0.77172
0.78621
0.80016
0.80207
0.77906
0.70043
0.62723
0.53809
0.44035
0.34596
0.27992
0.25745
0.232
0.23698
0.24875
0.2695
0.35402
0.46481
0.54199
0.59036
0.63937
0.70242
0.73576
0.74164
0.73548
0.74427
0.75433
0.75342
0.72534
0.65513
0.58638
0.50267
0.40746
0.31724
0.25673
0.2368
0.20645
0.20781
0.21315
0.22892
0.29677
0.39813
0.47187
0.52777
0.59018
0.66039
0.69635
0.70242
0.69626
0.7045
0.71284
0.70459
0.67216
0.61083
0.54679
0.46716
0.37585
0.29042
0.2348
0.21551
0.23607
0.2397
0.25736
0.28907
0.40067
0.54905
0.6169
0.64942
0.68412
0.75387
0.78956
0.79953
0.79917
0.8094
0.82091
0.82245
0.80152
0.7219
0.64553
0.55068
0.4456
0.34768
0.27738
0.2512
0.23662
0.23933
0.25537
0.28499
0.39723
0.53999
0.61591
0.64779
0.68258
0.7507
0.78938
0.80071
0.79591
0.81112
0.82589
0.82616
0.8008
0.71737
0.64073
0.54489
0.44017
0.34197
0.27738
0.25346
0.24567
0.24821
0.25908
0.28254
0.35221
0.44252
0.48936
0.5168
0.52505
0.55811
0.60332
0.64363
0.65223
0.67243
0.69028
0.68675
0.64182
0.54253
0.42196
0.33518
0.32041
0.30945
0.27213
0.25917
0.25537
0.25337
0.26289
0.28282
0.35193
0.43971
0.48637
0.51409
0.52142
0.55648
0.60277
0.64354
0.65214
0.67071
0.68421
0.67859
0.63049
0.53157
0.4158
0.33427
0.31389
0.29976
0.26896
0.25029
0.22421
0.22756
0.24486
0.27113
0.36516
0.53365
0.59969
0.62922
0.66084
0.71275
0.7372
0.73458
0.7247
0.72905
0.73657
0.73394
0.70749
0.63955
0.57541
0.4966
0.40547
0.31905
0.25854
0.24015
0.23136
0.24866
0.26506
0.30139
0.40475
0.58266
0.58447
0.59996
0.63665
0.70079
0.7305
0.73313
0.72479
0.7305
0.74318
0.74355
0.71791
0.64698
0.58103
0.49687
0.40538
0.31751
0.25781
0.23743
0.24142
0.24223
0.25573
0.28291
0.39886
0.62506
0.69264
0.71075
0.7267
0.76674
0.77788
0.78069
0.77271
0.77924
0.78821
0.78866
0.76619
0.6911
0.62252
0.53791
0.44189
0.35828
0.28263
0.26452
0.27421
0.2868
0.30999
0.34306
0.46888
0.68403
0.74554
0.75143
0.74844
0.79618
0.82
0.82571
0.81828
0.82689
0.8373
0.84093
0.82236
0.73974
0.66655
0.57596
0.47477
0.37358
0.30184
0.27358
0.26198
0.27312
0.29803
0.33309
0.46381
0.69653
0.72733
0.72253
0.73041
0.79056
0.81855
0.82381
0.81602
0.82444
0.83522
0.83993
0.82172
0.74155
0.66863
0.57487
0.47323
0.37168
0.29985
0.27122
0.24287
0.24051
0.25093
0.27321
0.35465
0.49271
0.50584
0.51508
0.52206
0.5563
0.60295
0.64317
0.65984
0.6814
0.69753
0.69336
0.64607
0.54516
0.42622
0.3369
0.31316
0.29903
0.26886
0.24866
0.24178
0.23888
0.24812
0.26905
0.33826
0.43799
0.48129
0.51037
0.52097
0.5563
0.60422
0.65096
0.6622
0.68611
0.70342
0.69825
0.64915
0.54896
0.42939
0.34007
0.31434
0.29713
0.26787
0.24866
0.23924
0.24015
0.25519
0.28128
0.38672
0.52731
0.60803
0.64752
0.68195
0.74536
0.77951
0.78694
0.78621
0.79899
0.81429
0.81475
0.78848
0.7074
0.63339
0.53963
0.43845
0.34215
0.27865
0.25346
0.2214
0.22176
0.23272
0.25654
0.34469
0.46943
0.54335
0.58991
0.63874
0.70106
0.73032
0.73295
0.72443
0.7286
0.73548
0.73186
0.70532
0.63783
0.57424
0.49606
0.4052
0.31679
0.25754
0.23607
0.1858
0.19105
0.21261
0.24912
0.3282
0.50086
0.48419
0.49053
0.55367
0.61174
0.64227
0.64218
0.63294
0.63312
0.63747
0.62714
0.59217
0.53936
0.48483
0.41843
0.33735
0.26732
0.21515
0.20129
0.21125
0.21986
0.22946
0.2522
0.33146
0.53012
0.5544
0.56898
0.59489
0.65568
0.6862
0.68738
0.67932
0.6824
0.68811
0.68086
0.64979
0.58955
0.53021
0.45774
0.37159
0.28952
0.23625
0.2185
0.24015
0.25446
0.28019
0.31525
0.44524
0.6535
0.67814
0.66618
0.68548
0.74527
0.77489
0.77924
0.77154
0.77842
0.78793
0.78839
0.76556
0.69037
0.62161
0.53673
0.43999
0.34451
0.27883
0.25346
0.24885
0.25727
0.27638
0.32947
0.42404
0.55485
0.54824
0.53782
0.52912
0.55639
0.60332
0.64408
0.65287
0.67162
0.68521
0.68032
0.63357
0.53266
0.41652
0.3349
0.31434
0.29939
0.26896
0.24875
0.24196
0.2445
0.26805
0.29686
0.38174
0.57958
0.56001
0.52994
0.52133
0.55585
0.60322
0.64408
0.65269
0.67171
0.68756
0.68258
0.63602
0.538
0.41942
0.33463
0.31407
0.29921
0.26886
0.24848
0.28535
0.28599
0.2907
0.33373
0.45403
0.7141
0.82951
0.82643
0.81529
0.87644
0.91204
0.92825
0.93097
0.95543
0.97962
0.99692
1
0.91756
0.83803
0.70477
0.58647
0.45539
0.33074
0.28599
0.257
0.25772
0.27575
0.30555
0.42857
0.59897
0.67198
0.70405
0.72742
0.7902
0.8181
0.83069
0.82779
0.84084
0.85678
0.86194
0.84256
0.75958
0.68195
0.58212
0.47368
0.36969
0.29948
0.27077
0.27484
0.27557
0.29776
0.3321
0.47359
0.63828
0.73566
0.7642
0.77308
0.83531
0.86874
0.87879
0.87698
0.89365
0.91186
0.92119
0.90479
0.81339
0.72969
0.6227
0.50856
0.39732
0.31851
0.28771
0.27466
0.27539
0.29758
0.33191
0.47341
0.64046
0.73612
0.76411
0.77235
0.83459
0.8681
0.87907
0.87762
0.89238
0.90769
0.91729
0.90126
0.80977
0.72824
0.62352
0.50947
0.39759
0.31805
0.28571
0.25618
0.25754
0.27539
0.30501
0.42812
0.57695
0.66736
0.70215
0.72615
0.79409
0.82797
0.8412
0.8393
0.85379
0.86946
0.87553
0.85207
0.768
0.68937
0.58946
0.48102
0.37358
0.29867
0.26787
0.23788
0.23589
0.24676
0.26687
0.33454
0.42413
0.47622
0.50874
0.51943
0.55358
0.60413
0.64952
0.65876
0.67434
0.69155
0.68883
0.64028
0.53972
0.42024
0.33436
0.31362
0.29921
0.26877
0.24839
0.2416
0.23888
0.24803
0.26723
0.33454
0.42549
0.47731
0.50865
0.52079
0.55585
0.60268
0.64381
0.6525
0.67434
0.69146
0.68494
0.63638
0.53519
0.41689
0.33391
0.31398
0.29921
0.26886
0.24848
0.23897
0.23951
0.25292
0.27792
0.38246
0.53501
0.62189
0.66238
0.68711
0.745
0.77462
0.77897
0.77081
0.77779
0.79129
0.79418
0.76982
0.69173
0.62107
0.53601
0.43935
0.34414
0.27847
0.25337
0.19833
0.18697
0.18568
0.20662
0.29593
0.40318
0.45855
0.49493
0.55948
0.62756
0.67694
0.7123
0.7338
0.77093
0.80331
0.81854
0.82078
0.77705
0.72373
0.60158
0.46875
0.35013
0.26648
0.21941
0.21377
0.19227
0.19085
0.22737
0.31538
0.46188
0.51506
0.56648
0.64456
0.73121
0.78229
0.83024
0.87077
0.91689
0.95742
0.98755
1
0.9647
0.9194
0.7574
0.59158
0.43977
0.31504
0.25185
0.21227
0.19846
0.1971
0.22132
0.3249
0.42161
0.48391
0.522
0.59342
0.66524
0.72006
0.76692
0.79705
0.84541
0.88927
0.91308
0.92314
0.87737
0.81847
0.67265
0.51976
0.38557
0.29144
0.23512
0.18438
0.17201
0.16983
0.17847
0.22553
0.28742
0.32055
0.34714
0.38115
0.44392
0.5169
0.57077
0.60008
0.63021
0.66347
0.67537
0.65055
0.58539
0.46746
0.35258
0.30932
0.28151
0.2441
0.20948
0.18438
0.17201
0.16983
0.17867
0.22594
0.28266
0.32014
0.34789
0.38196
0.44488
0.51758
0.56886
0.59927
0.62776
0.66136
0.67612
0.65313
0.58825
0.46895
0.35292
0.31034
0.2828
0.24478
0.21091
0.18595
0.17357
0.17133
0.17996
0.22866
0.31334
0.33395
0.34802
0.38081
0.44392
0.51683
0.56839
0.60015
0.63178
0.6666
0.68122
0.65844
0.59178
0.47099
0.35313
0.3098
0.28151
0.2439
0.20941
0.18479
0.17629
0.17527
0.19323
0.27097
0.34401
0.4089
0.46229
0.53214
0.59518
0.63545
0.6617
0.67734
0.70571
0.7304
0.73937
0.73407
0.69074
0.64014
0.53499
0.4274
0.32721
0.24152
0.2037
0.17384
0.17588
0.18221
0.20098
0.27437
0.39339
0.39387
0.42719
0.49153
0.55206
0.59036
0.61103
0.62083
0.64456
0.66578
0.6698
0.65606
0.6109
0.55975
0.46718
0.36639
0.2762
0.21635
0.18778
0.14432
0.14426
0.14419
0.15276
0.19336
0.26328
0.31837
0.36727
0.42719
0.47705
0.50548
0.50996
0.50697
0.50826
0.51044
0.50065
0.47228
0.43018
0.38788
0.33075
0.26342
0.2022
0.16656
0.15643
0.15779
0.15493
0.15527
0.16806
0.22091
0.30531
0.35163
0.39237
0.45719
0.5137
0.54846
0.56104
0.56431
0.57458
0.58444
0.58097
0.56029
0.51758
0.47242
0.39883
0.31497
0.23934
0.19173
0.17228
0.18472
0.17615
0.1752
0.19323
0.27083
0.36231
0.42066
0.46256
0.52676
0.58954
0.6349
0.66361
0.67918
0.707
0.73189
0.74094
0.73577
0.69183
0.6413
0.53506
0.41808
0.31341
0.24158
0.20356
0.18425
0.17187
0.16969
0.1784
0.22655
0.31313
0.33442
0.35176
0.38067
0.44392
0.51738
0.56995
0.59961
0.63314
0.66755
0.68299
0.66116
0.59695
0.47705
0.35578
0.30926
0.28171
0.24417
0.20941
0.18425
0.17187
0.16976
0.17847
0.2254
0.28124
0.3183
0.34619
0.38053
0.44372
0.51711
0.5722
0.60294
0.63531
0.67218
0.68707
0.66327
0.59879
0.47535
0.35469
0.30885
0.28076
0.2439
0.20935
0.18466
0.17622
0.17527
0.19316
0.27022
0.34231
0.40563
0.45474
0.52533
0.58961
0.63409
0.66136
0.67653
0.7053
0.73019
0.7393
0.73407
0.69061
0.63973
0.53377
0.41726
0.31313
0.24145
0.20356
0.17133
0.16561
0.16493
0.17969
0.24458
0.32735
0.3838
0.4295
0.49194
0.55213
0.59083
0.61062
0.62178
0.64402
0.66408
0.66898
0.65578
0.61171
0.56206
0.46848
0.3655
0.27627
0.21669
0.18799
0.17126
0.16548
0.1648
0.1801
0.24553
0.31245
0.37196
0.42229
0.49112
0.55186
0.59362
0.6164
0.62627
0.64953
0.67082
0.67496
0.6617
0.61668
0.56594
0.47113
0.36727
0.27539
0.21458
0.18513
0.19717
0.18697
0.18568
0.20669
0.29613
0.37394
0.43991
0.4863
0.55778
0.62994
0.68313
0.72421
0.751
0.79065
0.82731
0.84527
0.84459
0.7946
0.73726
0.6077
0.46936
0.34864
0.26512
0.21927
0.18479
0.17629
0.17527
0.19316
0.27022
0.34183
0.40556
0.45467
0.5252
0.58961
0.63443
0.66211
0.67809
0.70952
0.73713
0.74896
0.74427
0.69972
0.64647
0.5356
0.41651
0.31307
0.24152
0.2035
0.18425
0.17194
0.16983
0.17847
0.2254
0.28341
0.32238
0.34816
0.38053
0.44406
0.51711
0.56948
0.60063
0.63409
0.6698
0.68612
0.66293
0.59865
0.47664
0.35571
0.30926
0.28117
0.24396
0.20935
0.18418
0.17187
0.16969
0.1784
0.2254
0.28001
0.3181
0.34592
0.38074
0.44385
0.51955
0.57532
0.60545
0.63865
0.67544
0.69095
0.66789
0.60001
0.47711
0.35666
0.31
0.28008
0.24199
0.20819
0.18479
0.17622
0.1752
0.19302
0.27008
0.34149
0.40536
0.45467
0.52533
0.59002
0.63552
0.66204
0.68013
0.70863
0.7359
0.74713
0.74196
0.69714
0.64341
0.53458
0.41706
0.31347
0.24179
0.2037
0.17126
0.16548
0.1648
0.17962
0.24458
0.31279
0.37571
0.42297
0.49126
0.55179
0.59124
0.6109
0.62246
0.64449
0.66463
0.66986
0.6564
0.61192
0.56131
0.46752
0.36564
0.27634
0.21655
0.18778
0.15779
0.15493
0.15453
0.16622
0.21887
0.28797
0.33891
0.39012
0.45746
0.51404
0.54764
0.56179
0.56771
0.58049
0.59416
0.59267
0.5724
0.52826
0.47943
0.40073
0.31443
0.23791
0.19139
0.17207
0.18466
0.17622
0.17527
0.19316
0.27022
0.34299
0.40842
0.45678
0.52527
0.58995
0.63463
0.6632
0.68143
0.71278
0.74196
0.75338
0.74699
0.70231
0.6483
0.53778
0.41767
0.31198
0.23941
0.20295
0.18466
0.17615
0.17527
0.19329
0.27042
0.34197
0.4057
0.45474
0.52486
0.59002
0.63831
0.66898
0.68795
0.71999
0.74855
0.75876
0.75209
0.70727
0.65361
0.54084
0.41937
0.31232
0.23954
0.20112
0.18309
0.17194
0.16983
0.17847
0.2254
0.28076
0.31837
0.34626
0.3789
0.44474
0.52085
0.57709
0.6094
0.64313
0.67905
0.69346
0.67054
0.60443
0.4833
0.36169
0.31273
0.28137
0.24233
0.20669
0.18187
0.17146
0.16983
0.17847
0.2254
0.27987
0.31817
0.34626
0.37958
0.44317
0.51949
0.57342
0.60566
0.63899
0.67456
0.69074
0.66803
0.60192
0.48004
0.35836
0.30994
0.27994
0.24294
0.20941
0.21166
0.19751
0.19601
0.22009
0.32157
0.40386
0.47385
0.51935
0.59314
0.66367
0.72285
0.76971
0.80058
0.85105
0.89492
0.91954
0.92811
0.88234
0.82235
0.67728
0.52193
0.38604
0.28919
0.23403
0.19819
0.18683
0.18554
0.20649
0.29586
0.37271
0.43964
0.48684
0.55907
0.6264
0.68088
0.71958
0.74556
0.78651
0.82323
0.84112
0.84323
0.79671
0.73849
0.60831
0.47072
0.34918
0.26444
0.21825
0.19826
0.1869
0.18554
0.20642
0.29572
0.37346
0.44005
0.48684
0.55934
0.62647
0.68
0.71856
0.74495
0.78739
0.82446
0.8416
0.84432
0.798
0.73835
0.60838
0.47004
0.34911
0.26464
0.21887
0.18472
0.17615
0.17527
0.19316
0.27042
0.34272
0.40665
0.45521
0.52533
0.58947
0.63409
0.66211
0.67721
0.70516
0.73019
0.73944
0.73699
0.69285
0.6396
0.53316
0.41747
0.3132
0.24152
0.20363
0.17861
0.17057
0.16796
0.18862
0.25955
0.33684
0.40291
0.45008
0.52193
0.59286
0.64187
0.67022
0.68841
0.72049
0.75145
0.75864
0.75617
0.70265
0.64871
0.53229
0.41249
0.30828
0.2348
0.19764
0.17621
0.16831
0.16634
0.17156
0.22042
0.28656
0.32612
0.34889
0.37576
0.43379
0.51072
0.57495
0.60408
0.64201
0.67438
0.68707
0.66373
0.58743
0.46129
0.34445
0.29453
0.2702
0.23403
0.19828
0.17628
0.16831
0.16634
0.17156
0.22049
0.30398
0.33832
0.35552
0.37632
0.43421
0.511
0.57531
0.60415
0.64208
0.67473
0.68827
0.66514
0.58934
0.46136
0.34424
0.29453
0.27034
0.23424
0.19842
0.1894
0.17861
0.1748
0.19856
0.27902
0.39233
0.45311
0.48124
0.55288
0.63038
0.68488
0.71957
0.74207
0.78078
0.81857
0.83098
0.83789
0.78501
0.73205
0.59858
0.46242
0.34297
0.2573
0.21111
0.16782
0.16232
0.16027
0.17614
0.23657
0.30588
0.36984
0.42089
0.49126
0.55676
0.59893
0.61888
0.63313
0.65576
0.67797
0.67868
0.66436
0.61395
0.56304
0.46587
0.36476
0.2738
0.2128
0.18446
0.14582
0.14575
0.14568
0.15386
0.1944
0.24954
0.30729
0.36314
0.42899
0.4823
0.5129
0.52172
0.52285
0.5263
0.53088
0.52151
0.49133
0.44514
0.39705
0.33535
0.26618
0.20477
0.16852
0.15809
0.15675
0.15428
0.15435
0.16711
0.21809
0.28409
0.34163
0.39346
0.46009
0.51883
0.5569
0.5739
0.58038
0.59336
0.60809
0.60527
0.58426
0.53547
0.48604
0.40403
0.31596
0.23755
0.18798
0.16965
0.1784
0.17141
0.16951
0.19017
0.26202
0.33944
0.40516
0.45198
0.51988
0.59413
0.64631
0.67924
0.70054
0.73325
0.7652
0.77225
0.77048
0.71697
0.66119
0.53963
0.41553
0.30778
0.23297
0.19497
0.17431
0.16747
0.16655
0.17191
0.22077
0.28593
0.32464
0.34713
0.37301
0.43569
0.51777
0.58779
0.62128
0.66479
0.70152
0.71647
0.69292
0.61261
0.47871
0.352
0.29601
0.26886
0.23213
0.19807
0.17628
0.16881
0.16796
0.17388
0.22317
0.28748
0.32527
0.34791
0.37576
0.43393
0.51015
0.57397
0.60619
0.64793
0.68636
0.70329
0.681
0.60422
0.47271
0.34882
0.29403
0.26823
0.23149
0.19694
0.18925
0.17875
0.17494
0.1987
0.27916
0.36271
0.43259
0.47871
0.55274
0.62939
0.68312
0.72289
0.74954
0.79389
0.83465
0.84995
0.85651
0.79784
0.73889
0.60069
0.46115
0.3405
0.2542
0.20998
0.19906
0.18897
0.18728
0.20991
0.29735
0.39148
0.49612
0.56466
0.64836
0.73057
0.77895
0.81477
0.85171
0.90777
0.95438
0.97948
1
0.95882
0.91426
0.74517
0.58165
0.42815
0.30849
0.24023
0.20032
0.187
0.18227
0.21013
0.30172
0.4022
0.47603
0.51502
0.58673
0.66761
0.72712
0.76893
0.79728
0.84452
0.8948
0.91665
0.93661
0.8814
0.8209
0.66472
0.50938
0.37625
0.27909
0.22416
0.18947
0.17875
0.17494
0.1987
0.27909
0.36871
0.44613
0.49097
0.56269
0.63263
0.68418
0.71859
0.74101
0.77916
0.82055
0.83669
0.8465
0.79361
0.73339
0.59724
0.46178
0.34262
0.25702
0.21097
0.17861
0.17057
0.16768
0.18784
0.2585
0.35143
0.41842
0.46319
0.53039
0.59491
0.64131
0.66838
0.68418
0.71273
0.74115
0.7482
0.74813
0.69898
0.64561
0.53166
0.41313
0.30821
0.23495
0.19779
0.17635
0.16838
0.16648
0.17261
0.2262
0.33557
0.36025
0.37146
0.38464
0.43421
0.51051
0.57425
0.60309
0.64469
0.68051
0.6944
0.67085
0.59505
0.46284
0.34304
0.29411
0.27013
0.23417
0.19849
0.17635
0.16838
0.16634
0.17381
0.22825
0.31216
0.34262
0.35517
0.3766
0.43407
0.51044
0.5746
0.60683
0.64744
0.68115
0.69722
0.67466
0.59618
0.46305
0.3429
0.29411
0.2702
0.23424
0.19856
0.19031
0.18072
0.17755
0.20195
0.28607
0.39987
0.46439
0.49492
0.55451
0.63009
0.68425
0.71859
0.74164
0.78416
0.82294
0.83747
0.84607
0.79114
0.73262
0.59752
0.46185
0.34262
0.25702
0.21097
0.16775
0.16281
0.16281
0.181
0.24503
0.37787
0.42166
0.43675
0.49175
0.55648
0.59829
0.61804
0.6284
0.65449
0.67628
0.67903
0.6681
0.61712
0.56367
0.4658
0.36434
0.27359
0.2128
0.18545
0.15865
0.15661
0.1559
0.1681
0.21887
0.30341
0.3625
0.41038
0.47476
0.53088
0.56346
0.57404
0.57312
0.58229
0.59293
0.58835
0.56833
0.52242
0.47694
0.40424
0.32238
0.24714
0.19073
0.17141
0.16775
0.16232
0.16091
0.17783
0.23974
0.34114
0.39275
0.43612
0.49654
0.55676
0.59829
0.61825
0.62826
0.64737
0.66669
0.66803
0.65738
0.60936
0.56099
0.46841
0.37421
0.28727
0.21288
0.18693
0.18925
0.18411
0.18248
0.20413
0.27605
0.42187
0.45967
0.49542
0.54386
0.60471
0.64963
0.67219
0.68425
0.71358
0.742
0.74898
0.7475
0.69708
0.64638
0.54217
0.42928
0.32471
0.23495
0.19856
0.18495
0.18256
0.18397
0.19433
0.25342
0.36934
0.37689
0.36497
0.37935
0.43407
0.51051
0.57425
0.60302
0.64286
0.68241
0.69835
0.67536
0.5978
0.46489
0.34396
0.29403
0.27013
0.23424
0.19849
0.17635
0.16838
0.16634
0.17184
0.22169
0.3173
0.34544
0.35284
0.37597
0.43407
0.51044
0.57439
0.60845
0.64906
0.6846
0.69906
0.67593
0.59731
0.46362
0.34283
0.29389
0.27013
0.23417
0.19849
0.16775
0.16232
0.16034
0.17628
0.23678
0.31843
0.38098
0.42279
0.49112
0.55641
0.59836
0.62234
0.63559
0.65809
0.68023
0.68256
0.67141
0.62079
0.56628
0.4663
0.36278
0.2733
0.21288
0.1846
0.17861
0.17057
0.16768
0.18954
0.26343
0.34861
0.41412
0.45734
0.52362
0.59322
0.64116
0.66817
0.68545
0.71767
0.74898
0.75786
0.75455
0.70124
0.64737
0.53046
0.41158
0.308
0.23495
0.19779
0.20032
0.187
0.18234
0.21076
0.30243
0.39874
0.47158
0.50966
0.58384
0.66577
0.72811
0.77295
0.80306
0.85369
0.90199
0.92187
0.93774
0.88083
0.82027
0.66394
0.50896
0.37569
0.2788
0.22416
0.17861
0.17057
0.16768
0.18784
0.25892
0.33994
0.40502
0.45036
0.52193
0.59322
0.64145
0.67163
0.69038
0.72247
0.75455
0.76301
0.7604
0.70759
0.65174
0.53229
0.41144
0.30673
0.2348
0.19779
0.17861
0.17057
0.16768
0.1877
0.25871
0.33994
0.40509
0.45121
0.522
0.59329
0.64095
0.6681
0.68495
0.71506
0.74665
0.75561
0.75286
0.69948
0.64547
0.53131
0.41292
0.30807
0.23488
0.19779
0.17635
0.16923
0.16831
0.17423
0.22402
0.29143
0.32936
0.34974
0.37632
0.43407
0.511
0.57728
0.60887
0.64808
0.68072
0.69102
0.66599
0.58899
0.45995
0.34304
0.29396
0.27006
0.23417
0.19849
0.17635
0.16838
0.16634
0.17163
0.22098
0.28882
0.32598
0.34798
0.37569
0.43379
0.51065
0.57488
0.60605
0.64681
0.67938
0.69123
0.66725
0.59033
0.4608
0.34346
0.29403
0.27006
0.2341
0.19849
0.23217
0.23562
0.24721
0.26375
0.32701
0.43175
0.48055
0.53028
0.56069
0.5743
0.58412
0.60193
0.60605
0.62965
0.65258
0.65603
0.65502
0.59126
0.49525
0.3564
0.31768
0.28375
0.26476
0.24217
0.22512
0.22965
0.23671
0.26812
0.38076
0.56514
0.65687
0.69072
0.73843
0.74775
0.75649
0.74246
0.72995
0.73238
0.75414
0.76707
0.79244
0.75204
0.64586
0.55069
0.42932
0.33381
0.26728
0.24133
0.26795
0.28719
0.31499
0.34985
0.48711
0.67753
0.8068
0.90987
0.96363
0.93641
0.93893
0.91911
0.90517
0.90139
0.94305
0.94557
1
0.96128
0.83931
0.69089
0.54061
0.40025
0.31214
0.27484
0.20932
0.21411
0.2247
0.25149
0.34229
0.50273
0.5753
0.61478
0.65628
0.68677
0.70592
0.69752
0.68475
0.68921
0.70676
0.71004
0.71718
0.67316
0.58312
0.49971
0.39454
0.30794
0.24796
0.2273
0.21697
0.22453
0.23234
0.25796
0.34229
0.50743
0.5722
0.60386
0.6525
0.68702
0.70517
0.69593
0.68459
0.68753
0.70315
0.70785
0.71659
0.67165
0.58278
0.49954
0.39362
0.30869
0.24788
0.22856
0.23797
0.24301
0.25586
0.27283
0.33868
0.48433
0.50475
0.52953
0.55884
0.57438
0.58412
0.60168
0.60916
0.63679
0.66283
0.66812
0.66695
0.60017
0.4987
0.3559
0.31777
0.28711
0.26644
0.2457
0.23696
0.24158
0.25451
0.27199
0.33482
0.44116
0.49231
0.52423
0.55842
0.57455
0.58412
0.60168
0.60672
0.63024
0.65342
0.6572
0.65544
0.5921
0.49593
0.35682
0.31743
0.28333
0.26468
0.242
0.25687
0.2656
0.27787
0.32146
0.46501
0.66249
0.77682
0.82957
0.86787
0.85997
0.86006
0.83545
0.82041
0.82873
0.86241
0.88509
0.94708
0.91415
0.77236
0.65292
0.50097
0.38916
0.30802
0.27417
0.25603
0.26401
0.27619
0.32029
0.45972
0.67106
0.78984
0.83536
0.86804
0.85997
0.86006
0.83562
0.82016
0.82503
0.85544
0.87745
0.94246
0.91247
0.77287
0.65292
0.50105
0.38908
0.30794
0.274
0.17833
0.17774
0.17782
0.18757
0.23352
0.30727
0.37581
0.43217
0.505
0.56984
0.60101
0.60277
0.59513
0.59462
0.59647
0.58631
0.55573
0.50659
0.45687
0.3974
0.32129
0.25065
0.20605
0.19227
0.19387
0.19504
0.19782
0.22066
0.29273
0.43427
0.49265
0.52911
0.58656
0.62772
0.65292
0.65023
0.64074
0.64082
0.6488
0.64444
0.63234
0.5869
0.51945
0.44838
0.35758
0.27971
0.2273
0.21067
0.2121
0.21646
0.22377
0.25157
0.34507
0.50265
0.59328
0.6152
0.66359
0.69055
0.70584
0.69601
0.68517
0.68643
0.69996
0.70223
0.70953
0.66812
0.58328
0.50055
0.39563
0.31256
0.24889
0.23091
0.24015
0.24712
0.26535
0.29189
0.36346
0.50987
0.52012
0.5407
0.5643
0.5764
0.58438
0.60176
0.60546
0.62881
0.65149
0.65477
0.65292
0.59017
0.49945
0.37413
0.34246
0.31231
0.26527
0.25325
0.25174
0.26174
0.27434
0.29601
0.37362
0.53146
0.53919
0.57371
0.59227
0.57816
0.58513
0.60294
0.60706
0.63007
0.65267
0.65586
0.65384
0.59084
0.49517
0.35674
0.32356
0.30441
0.26678
0.24603
0.25124
0.26871
0.28551
0.32709
0.44729
0.65829
0.73406
0.76615
0.80277
0.80311
0.8089
0.7895
0.77539
0.77774
0.80218
0.81764
0.8651
0.84385
0.73112
0.62705
0.49198
0.40538
0.29349
0.27291
0.26199
0.27224
0.29635
0.34187
0.47022
0.69677
0.77203
0.77782
0.8126
0.8105
0.81168
0.79093
0.77606
0.7785
0.80319
0.81882
0.86485
0.83259
0.72197
0.62974
0.49929
0.40764
0.29769
0.28333
0.27291
0.29971
0.31323
0.34784
0.4504
0.64309
0.71651
0.76027
0.79966
0.80546
0.79068
0.77052
0.75724
0.75414
0.7722
0.77959
0.80924
0.79076
0.70643
0.63083
0.51533
0.41495
0.27963
0.2861
0.2882
0.30021
0.31273
0.35414
0.45821
0.59328
0.68408
0.72281
0.77388
0.78488
0.76178
0.74339
0.73137
0.73364
0.75271
0.76144
0.7879
0.7501
0.64738
0.56783
0.45703
0.37858
0.2803
0.29643
0.3181
0.33935
0.34717
0.38429
0.50491
0.68543
0.78858
0.83385
0.86459
0.83402
0.81075
0.78908
0.77514
0.77766
0.80176
0.81697
0.86291
0.82965
0.70903
0.60193
0.46543
0.36951
0.28769
0.26065
0.25813
0.28475
0.32113
0.36699
0.45426
0.58984
0.59983
0.59924
0.57816
0.57791
0.58454
0.60176
0.60596
0.6289
0.65174
0.6572
0.65645
0.59042
0.49492
0.35682
0.31802
0.28442
0.26518
0.24385
0.23965
0.2546
0.28173
0.30659
0.37598
0.56052
0.58379
0.60294
0.62411
0.6231
0.61252
0.62134
0.62302
0.64267
0.6698
0.66829
0.65997
0.60101
0.52213
0.39824
0.36548
0.33574
0.26661
0.25317
0.24376
0.2588
0.27778
0.31273
0.41394
0.60034
0.68215
0.69929
0.73961
0.75304
0.75934
0.74263
0.73079
0.7328
0.75178
0.76111
0.7879
0.74994
0.6462
0.55128
0.431
0.34381
0.26888
0.2483
0.23612
0.24897
0.26132
0.30542
0.39336
0.56833
0.63503
0.67224
0.70567
0.72348
0.71634
0.69719
0.68459
0.68543
0.69962
0.70181
0.70911
0.66762
0.58261
0.50004
0.39429
0.31021
0.24754
0.22898
0.21142
0.22537
0.23822
0.27165
0.34053
0.4966
0.54935
0.59336
0.64477
0.67073
0.66241
0.65006
0.63931
0.63923
0.64712
0.64292
0.63125
0.58648
0.5202
0.44956
0.35892
0.28291
0.23049
0.21495
0.23234
0.24502
0.26182
0.29811
0.40151
0.60353
0.68996
0.74087
0.78202
0.78622
0.77514
0.75405
0.74053
0.74095
0.7533
0.75934
0.78631
0.74952
0.6509
0.57035
0.45401
0.37514
0.27266
0.26392
0.2845
0.30727
0.32524
0.36791
0.49122
0.69651
0.77934
0.82369
0.85241
0.83998
0.83158
0.79546
0.77522
0.77808
0.80218
0.81756
0.86359
0.83041
0.70979
0.60437
0.47476
0.38001
0.29803
0.27862
0.26266
0.28081
0.2992
0.31676
0.39647
0.54053
0.55733
0.55657
0.57749
0.58622
0.58572
0.60176
0.60554
0.62856
0.65132
0.65477
0.65283
0.59
0.49492
0.35657
0.31785
0.28517
0.26636
0.2478
0.24284
0.25149
0.26837
0.29223
0.35876
0.48509
0.52768
0.5701
0.60437
0.6079
0.6105
0.6236
0.61646
0.6336
0.65199
0.65577
0.65401
0.59076
0.50256
0.37421
0.33919
0.31499
0.26762
0.25846
0.25359
0.28635
0.3076
0.33793
0.4446
0.63772
0.70483
0.72465
0.75834
0.7564
0.75876
0.74288
0.73087
0.73238
0.75103
0.7601
0.78732
0.7501
0.64721
0.55254
0.43671
0.3554
0.26972
0.25535
0.25191
0.26485
0.29366
0.34649
0.45712
0.64754
0.71189
0.71844
0.74498
0.74733
0.75666
0.74263
0.72995
0.73188
0.75111
0.76002
0.78681
0.74935
0.64637
0.56086
0.45947
0.39924
0.28358
0.30197
0.33007
0.35001
0.38765
0.40967
0.49107
0.6135
0.72954
0.73461
0.70417
0.65074
0.61212
0.57718
0.54877
0.52231
0.52467
0.54029
0.57413
0.57211
0.54277
0.51504
0.4585
0.40005
0.30459
0.313
0.4061
0.42241
0.51291
0.5494
0.67904
0.8405
1
0.96789
0.88915
0.82056
0.78061
0.73732
0.73334
0.69858
0.70953
0.76003
0.83808
0.83433
0.78366
0.71236
0.6376
0.56128
0.40627
0.42921
0.32822
0.34978
0.40154
0.41261
0.49596
0.62837
0.7436
0.73905
0.69489
0.63633
0.60964
0.57742
0.549
0.52237
0.52479
0.54064
0.5743
0.57205
0.54318
0.52531
0.46322
0.39797
0.30407
0.30609
0.26683
0.29248
0.32886
0.35393
0.43123
0.55199
0.63748
0.63108
0.60018
0.56295
0.54796
0.52594
0.50329
0.48225
0.483
0.49499
0.51787
0.51084
0.48432
0.45832
0.3978
0.34788
0.26522
0.26407
0.29006
0.3013
0.33877
0.36529
0.42656
0.5547
0.60503
0.60324
0.57609
0.51793
0.50548
0.48957
0.47562
0.46593
0.46881
0.4785
0.49804
0.46605
0.40846
0.37001
0.35572
0.33664
0.30096
0.3039
0.27046
0.27853
0.30805
0.33998
0.40685
0.57661
0.6297
0.61517
0.58549
0.52202
0.50767
0.49032
0.47614
0.46564
0.46726
0.47827
0.49798
0.46743
0.41008
0.37197
0.35768
0.34033
0.30309
0.30908
0.24637
0.25605
0.29179
0.31364
0.38685
0.55712
0.64226
0.64249
0.63085
0.57569
0.55188
0.52767
0.50455
0.48363
0.48432
0.49648
0.51989
0.51378
0.48801
0.46247
0.40414
0.35203
0.27064
0.26205
0.25715
0.27237
0.30153
0.31825
0.38719
0.53499
0.62751
0.64267
0.62987
0.60099
0.58059
0.55401
0.5219
0.50352
0.50311
0.51176
0.53557
0.53828
0.51994
0.50611
0.4491
0.39676
0.27974
0.29127
0.21536
0.22677
0.23328
0.24216
0.26873
0.33917
0.38754
0.40737
0.41878
0.4261
0.43377
0.43377
0.42472
0.41538
0.41711
0.43014
0.43994
0.42939
0.41549
0.4035
0.35785
0.30839
0.22003
0.22533
0.25421
0.26781
0.29093
0.3024
0.35289
0.42097
0.50138
0.51487
0.52479
0.51845
0.49447
0.47493
0.4578
0.44224
0.44172
0.45014
0.4623
0.45112
0.43296
0.42328
0.37607
0.32834
0.24683
0.26343
0.33618
0.35676
0.39987
0.4125
0.49435
0.61615
0.73576
0.75029
0.72493
0.67149
0.6282
0.58139
0.54952
0.52312
0.52784
0.54525
0.58191
0.58456
0.56064
0.54421
0.49199
0.43215
0.30937
0.31393
0.31208
0.32713
0.35382
0.37243
0.42772
0.5275
0.58843
0.61275
0.61338
0.55217
0.52623
0.50058
0.48265
0.47965
0.47262
0.47758
0.50853
0.49239
0.45204
0.42022
0.40794
0.39198
0.31156
0.34817
0.33641
0.35088
0.37463
0.38823
0.43947
0.51326
0.58399
0.61598
0.61598
0.56058
0.53222
0.50127
0.47798
0.46432
0.46172
0.4691
0.49377
0.47821
0.44011
0.42483
0.42045
0.40777
0.35047
0.37895
0.35042
0.35307
0.37624
0.39186
0.44466
0.52121
0.59344
0.62751
0.62918
0.56935
0.54214
0.52536
0.4917
0.46853
0.46288
0.47135
0.49937
0.48743
0.45285
0.42345
0.41059
0.39307
0.32165
0.34938
0.36131
0.38811
0.43273
0.45481
0.55488
0.69777
0.839
0.85537
0.82453
0.75657
0.71115
0.66665
0.62705
0.5916
0.59569
0.61529
0.66532
0.67552
0.6478
0.61707
0.54196
0.4706
0.34944
0.37457
0.3695
0.39169
0.43227
0.46023
0.56514
0.71484
0.8616
0.87578
0.82644
0.73743
0.68169
0.63523
0.59615
0.56335
0.56681
0.58647
0.63218
0.63846
0.61206
0.58756
0.51424
0.44403
0.34892
0.34275
0.35428
0.37895
0.43233
0.46443
0.59119
0.81375
0.97348
0.97279
0.90829
0.81185
0.74844
0.68694
0.64647
0.60958
0.6146
0.64347
0.71328
0.7368
0.71201
0.69345
0.61575
0.53804
0.4125
0.42864
0.38685
0.40506
0.43959
0.4589
0.55782
0.7002
0.84724
0.86563
0.82713
0.75409
0.70406
0.6595
0.62145
0.58889
0.59062
0.61656
0.66924
0.67697
0.64809
0.62134
0.54675
0.47527
0.34742
0.35768
0.31151
0.31825
0.34194
0.35785
0.41428
0.50674
0.57165
0.60578
0.60947
0.55067
0.53735
0.51862
0.50173
0.48778
0.48611
0.48709
0.52219
0.50478
0.45734
0.42172
0.41169
0.39797
0.33606
0.36719
0.34459
0.34851
0.37128
0.38719
0.44414
0.52796
0.60266
0.62831
0.61926
0.5381
0.51176
0.49331
0.47856
0.46697
0.46455
0.47199
0.49643
0.47931
0.4374
0.42731
0.42633
0.40967
0.35993
0.39221
0.35831
0.37042
0.40287
0.42466
0.50599
0.62272
0.74839
0.75749
0.72141
0.65616
0.62284
0.58531
0.55344
0.52744
0.52917
0.54629
0.58727
0.59788
0.59915
0.58341
0.51856
0.45821
0.3703
0.37428
0.31733
0.32286
0.3488
0.36373
0.42772
0.52525
0.62895
0.64809
0.63829
0.58687
0.55678
0.52957
0.50611
0.48542
0.48634
0.49804
0.52185
0.52208
0.5098
0.49216
0.45878
0.41244
0.31272
0.34021
0.2945
0.30119
0.31191
0.32056
0.36442
0.43054
0.51245
0.53326
0.54525
0.53551
0.51343
0.48311
0.46167
0.4446
0.44328
0.45169
0.46876
0.46593
0.45071
0.44449
0.408
0.35762
0.25334
0.27375
0.33641
0.35831
0.3944
0.41342
0.48962
0.60768
0.73127
0.75075
0.73547
0.68653
0.6512
0.60774
0.57315
0.54721
0.55286
0.57361
0.61379
0.61638
0.59206
0.57182
0.5068
0.43953
0.32805
0.35451
0.37641
0.38725
0.42391
0.44668
0.54986
0.69582
0.84546
0.86385
0.83087
0.75519
0.70267
0.65005
0.61027
0.58197
0.59171
0.61096
0.66711
0.67869
0.64884
0.62047
0.55038
0.48184
0.35687
0.37388
0.33278
0.33721
0.36119
0.37682
0.42944
0.50905
0.5807
0.61632
0.61921
0.56168
0.54358
0.5234
0.50744
0.49164
0.49141
0.50052
0.52594
0.5045
0.45469
0.41953
0.4065
0.38979
0.3145
0.34511
0.339
0.34673
0.36944
0.38408
0.43717
0.51435
0.58929
0.61638
0.60307
0.53274
0.51349
0.49792
0.48542
0.4732
0.46807
0.47735
0.50651
0.50081
0.45677
0.42137
0.40979
0.39347
0.3175
0.34488
0.38736
0.40927
0.46524
0.49752
0.62422
0.78983
0.96017
0.9766
0.93002
0.84131
0.78539
0.71691
0.65691
0.61903
0.62163
0.64082
0.71553
0.74354
0.72516
0.69743
0.61759
0.53989
0.42201
0.43792
0.34655
0.35745
0.38742
0.4031
0.48455
0.60301
0.72931
0.75323
0.7432
0.69927
0.67132
0.63298
0.59771
0.5694
0.57459
0.59148
0.63079
0.63581
0.60993
0.58347
0.51551
0.4472
0.35307
0.36638
0.34304
0.35116
0.38293
0.40258
0.48686
0.60745
0.73409
0.75571
0.74014
0.69547
0.65766
0.59955
0.56214
0.52796
0.52721
0.54479
0.58716
0.61085
0.59932
0.57788
0.51533
0.45048
0.35359
0.36817
0.3465
0.35278
0.3827
0.40022
0.48248
0.60024
0.72521
0.7485
0.72723
0.67051
0.62607
0.58543
0.55338
0.52905
0.53747
0.55361
0.59857
0.61632
0.59494
0.56969
0.50017
0.43233
0.31352
0.32955
0.41408
0.43355
0.46786
0.49263
0.55634
0.67369
0.81062
0.82394
0.80958
0.76085
0.69189
0.64236
0.6114
0.58843
0.58621
0.68315
0.7617
0.76567
0.74052
0.71774
0.66183
0.58663
0.45671
0.44546
0.40283
0.42268
0.45557
0.47864
0.52387
0.58106
0.66599
0.69931
0.71713
0.68003
0.62355
0.57718
0.54197
0.53521
0.52462
0.60379
0.6528
0.62014
0.58238
0.54126
0.50837
0.48091
0.41809
0.42372
0.39739
0.41015
0.43964
0.46956
0.51683
0.58337
0.66788
0.69992
0.71269
0.66689
0.60289
0.56144
0.51848
0.51011
0.49764
0.57841
0.63687
0.61069
0.5743
0.53427
0.5112
0.48511
0.42542
0.43818
0.40467
0.41932
0.45099
0.47897
0.53464
0.63347
0.75281
0.76151
0.75026
0.70914
0.6571
0.59689
0.56291
0.54585
0.54485
0.63678
0.71803
0.71217
0.69402
0.67918
0.6321
0.56158
0.46739
0.44073
0.38222
0.39191
0.41578
0.43232
0.47944
0.56272
0.67142
0.68149
0.68074
0.64482
0.61121
0.57865
0.5492
0.53691
0.53512
0.62166
0.68367
0.67128
0.64723
0.62671
0.58035
0.51635
0.43204
0.40358
0.31652
0.32049
0.33618
0.34772
0.37877
0.4361
0.51295
0.51895
0.53067
0.52392
0.50662
0.4759
0.44465
0.42887
0.42958
0.51229
0.56064
0.55015
0.52826
0.51262
0.47391
0.41753
0.34999
0.33354
0.34715
0.35518
0.37645
0.39248
0.43317
0.50397
0.59476
0.60072
0.60176
0.58418
0.54518
0.50799
0.49579
0.47798
0.48152
0.56537
0.62033
0.61102
0.58834
0.56778
0.52585
0.46696
0.38903
0.36577
0.41176
0.4274
0.45477
0.47533
0.53242
0.63631
0.75631
0.76009
0.75139
0.71817
0.66656
0.61929
0.58852
0.5699
0.56716
0.66382
0.73722
0.72578
0.6987
0.67563
0.6243
0.55246
0.45661
0.43369
0.41786
0.42882
0.45812
0.4827
0.52637
0.58517
0.6728
0.70829
0.71439
0.65885
0.59093
0.5483
0.51735
0.51073
0.50298
0.58687
0.64637
0.61594
0.57888
0.54164
0.51073
0.48247
0.42197
0.43624
0.41318
0.42367
0.45018
0.47382
0.52188
0.58257
0.66835
0.70342
0.72256
0.6866
0.63049
0.58361
0.54849
0.53734
0.51399
0.60034
0.65947
0.62823
0.58763
0.54419
0.51172
0.48053
0.4231
0.44149
0.431
0.44527
0.47916
0.50572
0.57378
0.68579
0.82229
0.83529
0.81799
0.77498
0.72304
0.66514
0.63281
0.61537
0.61575
0.715
0.79341
0.77696
0.74629
0.72129
0.66301
0.58385
0.46054
0.44858
0.42873
0.44536
0.48001
0.50666
0.57052
0.68357
0.81718
0.82843
0.81638
0.77592
0.72327
0.6684
0.63593
0.61679
0.6175
0.71519
0.79171
0.77507
0.74539
0.72105
0.66093
0.57893
0.44659
0.42532
0.44054
0.46176
0.50421
0.53356
0.61457
0.75267
0.89697
0.91204
0.89446
0.84124
0.77649
0.71169
0.66934
0.64609
0.64775
0.75414
0.8429
0.83037
0.80074
0.77781
0.71935
0.63702
0.51399
0.49731
0.47155
0.49348
0.52661
0.54892
0.62279
0.74988
0.89555
0.90845
0.88647
0.8342
0.77039
0.70456
0.66736
0.64841
0.64174
0.73887
0.83179
0.82607
0.80069
0.77947
0.71935
0.63645
0.50751
0.49319
0.43752
0.45359
0.48762
0.51186
0.57884
0.69198
0.82546
0.83997
0.82513
0.77725
0.71788
0.65403
0.61854
0.60119
0.60015
0.69737
0.78632
0.77994
0.75305
0.73041
0.67521
0.59935
0.4853
0.47349
0.4249
0.43591
0.46597
0.48837
0.53469
0.59561
0.68163
0.71689
0.72838
0.68461
0.62719
0.58545
0.55081
0.52694
0.52207
0.61045
0.66263
0.63049
0.59075
0.55171
0.52396
0.49679
0.45449
0.45699
0.42211
0.43166
0.46247
0.48965
0.53171
0.59372
0.6831
0.71481
0.72852
0.68428
0.62284
0.5777
0.53375
0.52037
0.50851
0.59949
0.66145
0.63267
0.59462
0.55728
0.52481
0.49551
0.45127
0.45486
0.41606
0.42424
0.45727
0.48147
0.53932
0.63735
0.75645
0.76623
0.75725
0.72526
0.67936
0.63352
0.6054
0.58904
0.5899
0.68003
0.74686
0.73211
0.70347
0.68173
0.62917
0.55761
0.46526
0.43813
0.37957
0.38983
0.41455
0.43194
0.48081
0.56485
0.66883
0.67629
0.67506
0.65545
0.62421
0.58503
0.55965
0.5431
0.54301
0.62369
0.68168
0.6676
0.64066
0.61882
0.57416
0.51059
0.42249
0.40382
0.3463
0.35504
0.37456
0.3886
0.42863
0.50232
0.59226
0.60162
0.60563
0.59566
0.57496
0.54759
0.52132
0.5077
0.50988
0.58654
0.63513
0.6243
0.59921
0.57704
0.53082
0.46843
0.39271
0.36818
0.37858
0.38917
0.41431
0.43298
0.48223
0.56763
0.67109
0.68499
0.68333
0.66528
0.63711
0.59722
0.57189
0.55648
0.55364
0.6355
0.69728
0.68263
0.65342
0.63281
0.58106
0.51248
0.42873
0.40297
0.4111
0.424
0.45411
0.47646
0.53483
0.63446
0.75546
0.76732
0.7626
0.73017
0.68627
0.6381
0.60738
0.58626
0.57959
0.67308
0.7444
0.72549
0.69562
0.67492
0.62232
0.54651
0.45373
0.42896
0.4137
0.42991
0.46465
0.49163
0.54032
0.60261
0.68981
0.72734
0.74043
0.69269
0.6348
0.59661
0.56593
0.56021
0.55171
0.63342
0.6814
0.64675
0.60492
0.56272
0.53176
0.50156
0.4569
0.44905
0.41965
0.42981
0.45888
0.48332
0.5293
0.58933
0.67417
0.71245
0.73098
0.69331
0.63442
0.59306
0.56182
0.55535
0.54547
0.62383
0.67341
0.63995
0.6019
0.56154
0.53152
0.50373
0.46729
0.46148
0.39295
0.40434
0.42986
0.44943
0.50199
0.58597
0.69231
0.70375
0.69969
0.67568
0.63238
0.58928
0.56825
0.5561
0.55421
0.64326
0.70271
0.68981
0.66358
0.64396
0.59486
0.52822
0.44555
0.41507
0.4257
0.4361
0.46446
0.48889
0.54802
0.64784
0.77058
0.78391
0.77824
0.74936
0.70682
0.64089
0.59533
0.5743
0.57004
0.6779
0.7616
0.75787
0.73169
0.70649
0.65205
0.57978
0.4922
0.45997
0.54249
0.57539
0.61783
0.6597
0.73206
0.82876
0.96186
1
1
0.93946
0.88298
0.82286
0.75565
0.74341
0.73684
0.84984
0.92343
0.89352
0.8541
0.83926
0.78552
0.69874
0.58139
0.53904
0.4439
0.45283
0.48124
0.50544
0.55345
0.61069
0.69572
0.73145
0.75253
0.71609
0.66315
0.61967
0.58455
0.5769
0.56669
0.65195
0.70111
0.66504
0.62284
0.57973
0.54731
0.51824
0.47793
0.46772
0.42877
0.44248
0.47008
0.49083
0.54882
0.64916
0.76888
0.78136
0.77725
0.74421
0.69699
0.65157
0.62303
0.60351
0.60256
0.69506
0.76515
0.7522
0.72375
0.69926
0.64434
0.56962
0.47675
0.44291
0.42707
0.43667
0.46432
0.48743
0.53299
0.59278
0.67781
0.71358
0.73339
0.6943
0.6373
0.59821
0.56801
0.5614
0.54982
0.63432
0.68352
0.64548
0.60266
0.55672
0.52245
0.49352
0.44385
0.44357
0.3841
0.40197
0.42108
0.44464
0.50316
0.55923
0.66241
0.67503
0.69841
0.66231
0.60429
0.56524
0.53564
0.51176
0.50444
0.58012
0.62752
0.61605
0.58364
0.52825
0.50284
0.48447
0.45761
0.42716
0.43583
0.44809
0.47015
0.50647
0.5776
0.67872
0.81808
0.82046
0.82216
0.77413
0.72673
0.67837
0.65755
0.62333
0.61217
0.68686
0.76151
0.76023
0.74304
0.701
0.66266
0.58865
0.50664
0.44741
0.50387
0.50895
0.53624
0.60013
0.68963
0.81751
0.99794
1
0.98525
0.89753
0.82202
0.77452
0.73589
0.70583
0.7279
0.80216
0.90289
0.9036
0.90435
0.82199
0.78216
0.687
0.59952
0.5086
0.45999
0.47229
0.49844
0.54079
0.61793
0.73096
0.88999
0.89429
0.89888
0.83865
0.77917
0.72641
0.70257
0.66998
0.66714
0.74368
0.81872
0.82021
0.80397
0.75561
0.71184
0.62649
0.52818
0.46553
0.38271
0.39309
0.41142
0.44244
0.50533
0.59292
0.71795
0.72065
0.73113
0.69635
0.65769
0.60826
0.58872
0.56524
0.56243
0.63431
0.6999
0.69894
0.68398
0.64486
0.60862
0.53727
0.45811
0.40208
0.39309
0.40371
0.42514
0.45576
0.52004
0.61008
0.73483
0.73717
0.74357
0.70427
0.66408
0.62226
0.60521
0.57625
0.56872
0.63992
0.70406
0.70136
0.68682
0.64866
0.61242
0.54154
0.46322
0.40652
0.39927
0.41597
0.43739
0.45939
0.5146
0.57071
0.6708
0.68071
0.70569
0.66867
0.61637
0.58641
0.56254
0.541
0.53546
0.59995
0.63655
0.62074
0.58712
0.52679
0.49659
0.47719
0.44901
0.41814
0.39014
0.40737
0.42677
0.45125
0.50945
0.56666
0.6686
0.67954
0.69809
0.65229
0.60098
0.58247
0.55948
0.52882
0.5269
0.59864
0.63516
0.61956
0.58602
0.52789
0.50046
0.48252
0.45612
0.42503
0.46916
0.48263
0.50483
0.54356
0.62059
0.73653
0.89387
0.89802
0.90531
0.85016
0.79427
0.7403
0.71244
0.67627
0.67176
0.74748
0.82494
0.82476
0.80802
0.76045
0.71845
0.6342
0.53965
0.47342
0.35336
0.36029
0.37564
0.40005
0.45132
0.52729
0.6358
0.63886
0.65069
0.62578
0.59594
0.56321
0.54683
0.52249
0.51944
0.58012
0.63079
0.62564
0.60922
0.57366
0.53919
0.47413
0.39792
0.35738
0.31026
0.31396
0.32806
0.34991
0.39305
0.45516
0.54783
0.5496
0.56374
0.55053
0.53301
0.5091
0.49506
0.46603
0.45601
0.52011
0.57451
0.57486
0.56143
0.53052
0.50163
0.44457
0.38278
0.3395
0.40424
0.41231
0.42933
0.46127
0.52295
0.61239
0.73536
0.73664
0.74204
0.69791
0.65737
0.6126
0.59249
0.57181
0.57536
0.64753
0.70857
0.70729
0.68913
0.64856
0.6121
0.54079
0.4633
0.40737
0.43491
0.44397
0.46621
0.50313
0.57351
0.67574
0.81584
0.81929
0.82533
0.78056
0.73401
0.68491
0.65812
0.62671
0.62425
0.69439
0.76133
0.76009
0.74343
0.69908
0.65847
0.58073
0.49414
0.43064
0.38616
0.4041
0.42393
0.44688
0.50291
0.55902
0.65886
0.66881
0.6972
0.6622
0.61171
0.58311
0.55859
0.53813
0.52875
0.59093
0.6277
0.60937
0.57387
0.51464
0.48703
0.46731
0.43263
0.41085
0.38267
0.40087
0.42091
0.4434
0.50096
0.55845
0.66011
0.6702
0.69663
0.66138
0.59849
0.57177
0.5437
0.52771
0.52366
0.58886
0.62578
0.61043
0.577
0.51951
0.4952
0.4796
0.45072
0.42236
0.35691
0.36391
0.3814
0.40744
0.45708
0.53326
0.64113
0.64326
0.65726
0.63278
0.60269
0.56886
0.54747
0.51659
0.51205
0.57383
0.62596
0.62177
0.60755
0.57515
0.5431
0.47801
0.40609
0.35752
0.42236
0.43306
0.45583
0.49208
0.56385
0.66611
0.80689
0.81044
0.81758
0.77175
0.72204
0.67606
0.65186
0.61878
0.6078
0.68562
0.76023
0.76318
0.74851
0.70495
0.66519
0.58734
0.50071
0.4397
0.28432
0.28653
0.2963
0.31516
0.3502
0.39969
0.4752
0.47698
0.49368
0.48906
0.47442
0.45772
0.4456
0.42787
0.41984
0.47168
0.5081
0.5016
0.4855
0.45772
0.42933
0.37795
0.32195
0.2867
0.31413
0.31815
0.33076
0.35244
0.39536
0.45711
0.54935
0.55291
0.56406
0.54687
0.51709
0.48348
0.46433
0.44773
0.45633
0.52171
0.56804
0.56318
0.54882
0.5178
0.48689
0.42926
0.36597
0.3249
0.38889
0.39767
0.41572
0.44635
0.50767
0.59586
0.72165
0.72644
0.73344
0.68729
0.6396
0.59796
0.576
0.54427
0.54061
0.62209
0.69304
0.69489
0.68089
0.64213
0.60627
0.53542
0.45672
0.40183
0.39632
0.41565
0.43601
0.45974
0.5161
0.57259
0.6741
0.68491
0.71241
0.6778
0.62642
0.59942
0.57661
0.55596
0.54815
0.61008
0.64625
0.63033
0.59668
0.53827
0.51091
0.49083
0.4645
0.43043
0.40264
0.42101
0.44112
0.4666
0.52359
0.58044
0.68142
0.69194
0.71948
0.6837
0.63225
0.60514
0.58162
0.56055
0.549
0.61288
0.65033
0.63321
0.5964
0.53617
0.50995
0.48824
0.46038
0.42581
0.35954
0.36768
0.38392
0.41025
0.46209
0.53706
0.645
0.64834
0.66437
0.64117
0.61377
0.58154
0.5561
0.51947
0.52079
0.59231
0.64721
0.64184
0.62585
0.591
0.55681
0.49225
0.42222
0.37248
0.36359
0.37031
0.38395
0.41128
0.46411
0.53944
0.64991
0.65478
0.66899
0.64216
0.6121
0.57863
0.55561
0.5242
0.51482
0.58588
0.64703
0.64618
0.6341
0.59984
0.56623
0.50021
0.43022
0.37997
0.40772
0.42538
0.44734
0.46948
0.52668
0.58417
0.68299
0.69311
0.72044
0.68675
0.63367
0.60386
0.57906
0.55866
0.54598
0.61072
0.64824
0.631
0.59608
0.53734
0.50966
0.48941
0.46497
0.42961
0.438
0.44979
0.47104
0.50462
0.57614
0.67851
0.81879
0.82231
0.83176
0.78994
0.74385
0.69468
0.65861
0.61505
0.61274
0.6951
0.77061
0.77146
0.75547
0.71212
0.67293
0.59508
0.50927
0.44706
0.4035
0.41135
0.42915
0.4596
0.52082
0.60965
0.73568
0.74282
0.7494
0.70097
0.65406
0.60997
0.58691
0.55195
0.54576
0.61995
0.69283
0.7009
0.69056
0.64994
0.61523
0.54534
0.4688
0.41423
0.4073
0.42347
0.4451
0.46905
0.52519
0.58204
0.68292
0.69343
0.72175
0.68736
0.63484
0.59522
0.57511
0.55991
0.55308
0.6137
0.64948
0.63324
0.59917
0.54058
0.513
0.49321
0.46706
0.43292
0.40552
0.42418
0.44436
0.46799
0.52405
0.58133
0.6821
0.6923
0.72019
0.68395
0.63164
0.60137
0.57636
0.55429
0.5485
0.6077
0.64287
0.62692
0.59469
0.53507
0.50696
0.48877
0.46305
0.431
0.40222
0.41124
0.42965
0.46255
0.52416
0.6121
0.73582
0.73906
0.74879
0.71447
0.67428
0.63147
0.60812
0.5787
0.57366
0.62976
0.69478
0.69848
0.68348
0.64454
0.61029
0.54058
0.46191
0.4051
0.3955
0.40424
0.42688
0.4596
0.52146
0.61093
0.73685
0.74119
0.74705
0.70839
0.67126
0.63381
0.612
0.57945
0.57437
0.64074
0.70427
0.70448
0.6891
0.65225
0.61953
0.54783
0.4677
0.41025
0.43967
0.45341
0.46534
0.48977
0.54832
0.61271
0.71891
0.7274
0.72756
0.69024
0.63822
0.61684
0.59313
0.56069
0.54523
0.60955
0.66513
0.64691
0.61503
0.57391
0.54375
0.50795
0.47139
0.45961
0.3965
0.40523
0.41448
0.43943
0.49049
0.57451
0.69901
0.69905
0.69785
0.67314
0.63706
0.60991
0.59125
0.56049
0.55989
0.62328
0.68552
0.66673
0.6566
0.62272
0.583
0.51259
0.43923
0.39798
0.39213
0.40159
0.41016
0.43627
0.48805
0.56642
0.68788
0.68848
0.68892
0.66233
0.62693
0.60146
0.58075
0.55212
0.55244
0.61427
0.67679
0.65484
0.64283
0.60811
0.56642
0.49133
0.39698
0.37419
0.41945
0.43422
0.44644
0.46966
0.52929
0.59677
0.7041
0.71447
0.7226
0.69569
0.6377
0.60799
0.58336
0.55064
0.55252
0.617
0.66681
0.64883
0.61828
0.57839
0.55112
0.51748
0.48316
0.4669
0.4351
0.45265
0.46638
0.49101
0.54864
0.6212
0.73033
0.73818
0.74082
0.71463
0.65668
0.61523
0.58228
0.54647
0.5381
0.6041
0.66525
0.654
0.62613
0.58688
0.55845
0.52237
0.48512
0.47135
0.49433
0.51107
0.52641
0.56257
0.63225
0.74162
0.90349
0.90177
0.88403
0.83261
0.76937
0.72728
0.70241
0.66545
0.66269
0.73149
0.81703
0.79664
0.78888
0.74378
0.69376
0.61243
0.52697
0.47976
0.54595
0.57206
0.58936
0.64042
0.74486
0.86188
1
0.99471
0.99632
0.94958
0.90797
0.88923
0.86052
0.80045
0.78831
0.84138
0.91342
0.92007
0.9127
0.85775
0.81823
0.72048
0.63506
0.57375
0.52961
0.54904
0.56413
0.60506
0.6864
0.8087
0.98434
0.97793
0.95643
0.8952
0.83188
0.7932
0.76481
0.72
0.71727
0.7934
0.8829
0.86012
0.85371
0.80938
0.76
0.6683
0.57326
0.51816
0.47183
0.48945
0.50278
0.53766
0.60698
0.71439
0.87341
0.87241
0.85635
0.79885
0.73277
0.69196
0.66653
0.62589
0.63049
0.70858
0.79897
0.78527
0.78143
0.74178
0.69392
0.60879
0.5174
0.47731
0.47079
0.48672
0.50106
0.53666
0.60614
0.71491
0.87445
0.87205
0.86048
0.81619
0.76084
0.7242
0.69953
0.65468
0.63834
0.70406
0.79865
0.79032
0.78763
0.74835
0.7031
0.6196
0.5357
0.48592
0.43559
0.4512
0.46486
0.48925
0.54535
0.61291
0.72352
0.73233
0.73978
0.71543
0.67114
0.64114
0.61439
0.58232
0.57487
0.63614
0.68179
0.65832
0.62725
0.5844
0.5532
0.51616
0.47968
0.46722
0.44203
0.45837
0.47279
0.49529
0.55344
0.61944
0.72664
0.73762
0.74759
0.72412
0.67767
0.64891
0.62232
0.58784
0.58167
0.64018
0.68744
0.66801
0.63842
0.59609
0.56542
0.52817
0.49225
0.47547
0.49125
0.50695
0.5196
0.55572
0.62521
0.73153
0.88991
0.88643
0.86825
0.82231
0.75736
0.71923
0.70117
0.65892
0.64879
0.71827
0.8099
0.79945
0.79616
0.75872
0.71763
0.6339
0.54916
0.49602
0.5341
0.55108
0.56726
0.6033
0.68043
0.80105
0.97693
0.97305
0.95447
0.89071
0.81875
0.78179
0.75303
0.70125
0.69024
0.76765
0.87065
0.86444
0.86641
0.82448
0.7767
0.68764
0.59805
0.54231
0.33691
0.3406
0.34412
0.35958
0.39486
0.44908
0.53482
0.5369
0.5476
0.54423
0.52865
0.5172
0.50102
0.47864
0.46926
0.51848
0.56478
0.5544
0.54347
0.51644
0.4834
0.42714
0.37219
0.33787
0.37087
0.37744
0.38489
0.40891
0.45236
0.51928
0.62344
0.62488
0.62709
0.61335
0.59101
0.57511
0.55977
0.53158
0.52301
0.5701
0.62312
0.61143
0.60222
0.57214
0.53594
0.47283
0.41044
0.36911
0.40347
0.41332
0.42205
0.44836
0.49994
0.57927
0.70169
0.70221
0.70009
0.67506
0.64206
0.62156
0.60106
0.56874
0.56654
0.62993
0.69188
0.67134
0.65993
0.62496
0.58288
0.51356
0.44416
0.4001
0.4293
0.44379
0.45517
0.47876
0.53766
0.60442
0.71295
0.72268
0.73165
0.69437
0.6373
0.60334
0.57399
0.54031
0.52793
0.59
0.64975
0.64014
0.61547
0.57779
0.552
0.51484
0.4788
0.46426
0.43559
0.45168
0.46538
0.49201
0.5538
0.62224
0.72965
0.73834
0.74767
0.7228
0.67158
0.6421
0.61447
0.58159
0.57355
0.63602
0.68199
0.65808
0.62464
0.58063
0.54928
0.51123
0.47451
0.45921
0.4299
0.44552
0.45977
0.48488
0.54339
0.61079
0.71895
0.72792
0.73489
0.71155
0.66673
0.64018
0.61231
0.57999
0.57206
0.62881
0.6741
0.65372
0.62208
0.57899
0.55052
0.51183
0.47367
0.46013
0.39674
0.40795
0.41712
0.44275
0.49549
0.57743
0.70101
0.70237
0.69877
0.67398
0.62428
0.58704
0.56133
0.52565
0.52349
0.58632
0.65388
0.64915
0.64703
0.61627
0.58031
0.51179
0.44167
0.39962
0.35513
0.36118
0.36975
0.38777
0.43218
0.4991
0.60166
0.6017
0.59926
0.57114
0.53302
0.51548
0.50302
0.4836
0.49477
0.55789
0.61063
0.59481
0.58484
0.5538
0.51512
0.45281
0.38689
0.35605
0.4323
0.44604
0.45773
0.48853
0.54912
0.64475
0.78579
0.78351
0.77378
0.73918
0.69497
0.66781
0.64823
0.61359
0.60791
0.66525
0.73685
0.72328
0.71803
0.68455
0.64379
0.56766
0.49397
0.4496
0.4468
0.46274
0.47531
0.50895
0.5683
0.66201
0.80285
0.80057
0.78607
0.73693
0.67863
0.63862
0.61383
0.57411
0.56786
0.63858
0.72664
0.71963
0.71403
0.67791
0.63622
0.56005
0.48256
0.43883
0.42954
0.44656
0.46342
0.48933
0.5504
0.61896
0.72736
0.73641
0.73277
0.69084
0.63289
0.59777
0.56882
0.5337
0.52789
0.58924
0.64855
0.64347
0.617
0.57919
0.55084
0.51908
0.48829
0.47423
0.44395
0.46158
0.47231
0.49477
0.55272
0.61988
0.72716
0.73597
0.74226
0.71483
0.66874
0.6363
0.59829
0.55136
0.53626
0.59881
0.66521
0.66005
0.63361
0.59797
0.57042
0.53454
0.4985
0.47936
0.45361
0.46662
0.48008
0.51131
0.57178
0.66605
0.80762
0.8087
0.79869
0.7602
0.71379
0.68584
0.66021
0.6218
0.61696
0.68552
0.75752
0.73601
0.72388
0.68475
0.64551
0.56874
0.49053
0.44011
0.4345
0.44764
0.45933
0.49197
0.55356
0.64719
0.79032
0.78735
0.7723
0.72921
0.67278
0.63321
0.60698
0.57511
0.56786
0.63598
0.72664
0.71984
0.71475
0.68039
0.64006
0.56421
0.48733
0.44343
0.43703
0.44936
0.45993
0.49077
0.55116
0.64459
0.78551
0.78447
0.77594
0.7409
0.69589
0.66886
0.64723
0.61227
0.6069
0.67622
0.74895
0.72804
0.71887
0.68119
0.63802
0.56077
0.48164
0.43571
0.4313
0.44199
0.45196
0.48224
0.54519
0.6405
0.78107
0.77854
0.76853
0.73401
0.68972
0.65884
0.63366
0.59705
0.59048
0.65776
0.73425
0.71819
0.71343
0.67807
0.6417
0.56782
0.48696
0.44067
0.43354
0.44387
0.45321
0.48184
0.54079
0.63357
0.77594
0.77474
0.76785
0.73517
0.69144
0.66293
0.63986
0.60638
0.60318
0.67286
0.7441
0.72148
0.71183
0.67582
0.63341
0.55873
0.48212
0.43735
0.43579
0.45203
0.48652
0.50123
0.5411
0.63035
0.76245
0.75716
0.73956
0.66554
0.58942
0.55463
0.5341
0.51331
0.48223
0.55638
0.60133
0.61433
0.5994
0.54885
0.5562
0.51852
0.47536
0.45846
0.43929
0.45461
0.49002
0.50416
0.54495
0.6318
0.76171
0.75532
0.72866
0.65766
0.5847
0.5422
0.50924
0.48122
0.45159
0.52473
0.56229
0.58076
0.57043
0.52337
0.53458
0.4972
0.44467
0.45098
0.42848
0.44257
0.47453
0.49864
0.54771
0.6581
0.80447
0.79878
0.75829
0.69137
0.64077
0.59997
0.56539
0.53366
0.50223
0.58106
0.63897
0.66944
0.66611
0.65758
0.62138
0.55541
0.4768
0.43071
0.39893
0.41631
0.44065
0.45921
0.50188
0.59034
0.72109
0.71374
0.6964
0.65657
0.61512
0.56189
0.52018
0.49378
0.46612
0.54036
0.59481
0.62256
0.61451
0.60037
0.56605
0.50263
0.42804
0.39097
0.35455
0.36203
0.38221
0.39806
0.43268
0.5084
0.61718
0.61613
0.60102
0.56815
0.54762
0.52368
0.49751
0.47378
0.43819
0.50083
0.55126
0.56933
0.5569
0.54342
0.5098
0.44988
0.37543
0.35113
0.4269
0.44152
0.47234
0.49645
0.54557
0.65359
0.80115
0.79357
0.7625
0.71076
0.67224
0.63359
0.5956
0.5657
0.53834
0.61814
0.67447
0.69246
0.67828
0.66047
0.62002
0.54907
0.4649
0.42493
0.50096
0.52132
0.5573
0.58605
0.64965
0.786
0.96932
0.9575
0.91447
0.84553
0.79156
0.7379
0.69277
0.65246
0.61118
0.70397
0.77882
0.80894
0.7969
0.77812
0.73221
0.65276
0.55914
0.5081
0.44445
0.46008
0.49497
0.50994
0.54959
0.63674
0.76521
0.75637
0.73234
0.66673
0.60291
0.55436
0.51164
0.47776
0.44791
0.5221
0.55734
0.58347
0.5854
0.54403
0.55336
0.51904
0.47991
0.46516
0.44971
0.46586
0.49619
0.51099
0.55069
0.63832
0.76915
0.76118
0.73593
0.6718
0.60549
0.56399
0.52377
0.48805
0.45842
0.5355
0.57551
0.59765
0.59118
0.54543
0.55607
0.52031
0.47846
0.46126
0.47597
0.49348
0.52547
0.55117
0.60706
0.72752
0.89289
0.88015
0.83708
0.77799
0.72844
0.66511
0.61613
0.58347
0.55419
0.64642
0.70936
0.73882
0.73365
0.71973
0.67924
0.60286
0.5162
0.46905
0.55787
0.5875
0.6226
0.65
0.72717
0.83507
1
0.99746
0.98219
0.9259
0.88405
0.81555
0.76232
0.73505
0.68213
0.75497
0.83485
0.877
0.84417
0.80819
0.77874
0.71632
0.62567
0.54548
0.51637
0.53677
0.57012
0.60028
0.66589
0.8029
0.99238
0.97693
0.91845
0.83284
0.76464
0.70262
0.65451
0.61792
0.58829
0.68091
0.75882
0.79244
0.78548
0.77086
0.7259
0.64615
0.55419
0.50144
0.47199
0.49055
0.52526
0.552
0.60882
0.72989
0.8953
0.88567
0.85547
0.80062
0.75593
0.71006
0.67071
0.63285
0.59695
0.68292
0.73313
0.75549
0.74862
0.73006
0.68345
0.60763
0.52088
0.46739
0.47676
0.49689
0.5292
0.55493
0.61131
0.73015
0.89442
0.88204
0.84728
0.7902
0.73794
0.68301
0.63657
0.60781
0.56837
0.65377
0.7161
0.74206
0.73348
0.71864
0.67605
0.60251
0.51935
0.46678
0.43623
0.45439
0.49418
0.51138
0.55112
0.63696
0.76674
0.75689
0.72582
0.6472
0.57656
0.54009
0.50661
0.47544
0.44533
0.52162
0.56229
0.5924
0.58798
0.54705
0.55909
0.52403
0.48262
0.46682
0.44888
0.46459
0.50451
0.51878
0.55988
0.64668
0.77392
0.76504
0.72989
0.65302
0.57853
0.54285
0.51086
0.47912
0.44988
0.52504
0.55752
0.58395
0.58365
0.54443
0.55625
0.52105
0.48205
0.47216
0.45435
0.46787
0.50622
0.51746
0.55721
0.64392
0.77563
0.76876
0.74954
0.68108
0.61805
0.56863
0.52084
0.48122
0.4459
0.51983
0.56798
0.59476
0.58785
0.54399
0.55703
0.52202
0.48183
0.47041
0.41132
0.42484
0.45264
0.47291
0.51212
0.60216
0.72923
0.72183
0.69583
0.65075
0.60733
0.56299
0.5274
0.49409
0.46984
0.54171
0.58759
0.60453
0.61245
0.60545
0.56973
0.50626
0.43986
0.40029
0.331
0.3391
0.35652
0.37302
0.39902
0.46152
0.5552
0.54767
0.52473
0.49641
0.47781
0.45111
0.43272
0.41784
0.39976
0.45859
0.48674
0.4972
0.49177
0.48197
0.45273
0.39919
0.33516
0.31892
0.35442
0.36238
0.38453
0.40138
0.43601
0.51112
0.61985
0.61289
0.60483
0.58036
0.55808
0.53305
0.50254
0.48148
0.46157
0.52442
0.56321
0.57607
0.56478
0.54986
0.51545
0.45566
0.3798
0.35507
0.42782
0.44126
0.46875
0.49055
0.53918
0.64466
0.78854
0.77699
0.75619
0.71391
0.67679
0.63757
0.59962
0.57073
0.54478
0.62781
0.68366
0.70231
0.69041
0.67294
0.63206
0.55892
0.48074
0.43211
0.44038
0.45579
0.48958
0.50635
0.54775
0.6346
0.76744
0.75387
0.72122
0.64484
0.57708
0.54136
0.50919
0.48144
0.4645
0.54023
0.57397
0.59293
0.58903
0.54447
0.55791
0.52175
0.48341
0.4673
0.45071
0.47002
0.50639
0.51987
0.55992
0.64606
0.77497
0.76473
0.72954
0.6606
0.58776
0.54596
0.5116
0.48004
0.44997
0.52259
0.57437
0.60011
0.58802
0.54342
0.55384
0.52254
0.48345
0.47291
0.4171
0.42664
0.44988
0.467
0.50709
0.60404
0.73142
0.71999
0.69141
0.65499
0.62265
0.59218
0.56574
0.54237
0.51803
0.59389
0.64094
0.65246
0.63276
0.61499
0.57664
0.51059
0.43579
0.39399
0.39863
0.41062
0.43224
0.45295
0.49466
0.58273
0.71247
0.69868
0.6683
0.62751
0.60313
0.57441
0.54719
0.52329
0.49961
0.57634
0.62322
0.63779
0.62571
0.61061
0.57336
0.51051
0.43898
0.39762
0.43631
0.45067
0.47864
0.50083
0.54994
0.65622
0.80246
0.78797
0.74958
0.70095
0.66607
0.60777
0.56548
0.53357
0.50044
0.58133
0.63359
0.65946
0.66235
0.65215
0.61433
0.54517
0.46634
0.42992
0.47334
0.49085
0.52044
0.54697
0.60343
0.72262
0.88707
0.87604
0.83949
0.77545
0.72744
0.68349
0.64782
0.61459
0.57275
0.65828
0.71522
0.73947
0.73155
0.71483
0.67141
0.59634
0.51007
0.46306
0.43285
0.44958
0.47741
0.50188
0.55191
0.65771
0.80474
0.79436
0.7674
0.71978
0.67876
0.63801
0.60011
0.5689
0.53896
0.61989
0.6732
0.68922
0.6767
0.66239
0.62041
0.54924
0.46787
0.42099
0.42834
0.44201
0.48037
0.49032
0.52783
0.61068
0.75418
0.72294
0.67826
0.59786
0.55139
0.50808
0.4659
0.45153
0.44597
0.50318
0.5275
0.52505
0.51143
0.47995
0.48556
0.46345
0.42052
0.43004
0.42372
0.43664
0.47179
0.48212
0.52001
0.60243
0.74594
0.71653
0.67421
0.60026
0.55238
0.51991
0.49541
0.47797
0.46034
0.50983
0.53692
0.53617
0.51831
0.48395
0.48984
0.46864
0.42844
0.4348
0.4159
0.42655
0.45964
0.47076
0.52043
0.64593
0.81851
0.78675
0.74089
0.67246
0.62651
0.58914
0.54569
0.52863
0.51779
0.58429
0.62538
0.63509
0.62991
0.62307
0.59711
0.52759
0.45568
0.42556
0.40106
0.40902
0.43782
0.44752
0.49262
0.60215
0.75272
0.7186
0.67788
0.61893
0.57425
0.54244
0.49168
0.46095
0.45784
0.53179
0.56671
0.58038
0.58377
0.58273
0.55375
0.48763
0.42759
0.4036
0.37664
0.38235
0.40567
0.41505
0.44847
0.53867
0.66308
0.63391
0.60535
0.55681
0.51473
0.47801
0.44159
0.42561
0.4192
0.47618
0.50144
0.52137
0.52717
0.52458
0.50318
0.44785
0.38989
0.36533
0.43296
0.45106
0.48551
0.49729
0.54743
0.671
0.84396
0.79829
0.73477
0.64716
0.5907
0.54701
0.50888
0.49215
0.48221
0.55724
0.60479
0.61869
0.6153
0.6087
0.5791
0.50874
0.43136
0.40506
0.47608
0.49305
0.5373
0.55464
0.62039
0.7834
1
0.94807
0.86828
0.76809
0.70644
0.65258
0.59654
0.56567
0.55092
0.63019
0.68509
0.70724
0.70847
0.70173
0.67284
0.59188
0.50606
0.47085
0.43324
0.44328
0.48009
0.48933
0.52816
0.60978
0.7522
0.72138
0.67906
0.59876
0.55365
0.51449
0.47293
0.44206
0.42302
0.47161
0.49743
0.49611
0.49371
0.47179
0.48047
0.46416
0.42825
0.44036
0.43815
0.45191
0.49065
0.50318
0.53989
0.62369
0.76827
0.72553
0.67265
0.59385
0.54814
0.51143
0.46831
0.44931
0.44319
0.50483
0.53443
0.53084
0.51148
0.48009
0.48843
0.46826
0.42867
0.43221
0.41595
0.42782
0.46143
0.47307
0.5251
0.65479
0.82841
0.77859
0.70418
0.62227
0.59433
0.56907
0.51949
0.50926
0.48089
0.55314
0.60295
0.61992
0.62256
0.62128
0.59451
0.521
0.4496
0.41746
0.45973
0.47476
0.51454
0.5307
0.58914
0.73274
0.92625
0.8761
0.80654
0.71983
0.67072
0.62878
0.57114
0.54286
0.53127
0.6005
0.648
0.6644
0.66271
0.65644
0.62585
0.55111
0.47137
0.43782
0.45172
0.46374
0.50144
0.51421
0.571
0.71313
0.90711
0.8654
0.79297
0.68608
0.62887
0.58707
0.53815
0.51685
0.51642
0.59565
0.64786
0.66384
0.66096
0.65225
0.62062
0.54296
0.46232
0.43159
0.4783
0.49442
0.53886
0.55351
0.62034
0.77958
0.9942
0.9426
0.84858
0.73835
0.68754
0.64668
0.60465
0.55733
0.54206
0.61516
0.66285
0.69202
0.70531
0.70135
0.67802
0.60135
0.51826
0.48202
0.46557
0.48009
0.52491
0.53711
0.5947
0.74047
0.93624
0.88496
0.8048
0.7063
0.635
0.58565
0.54102
0.52321
0.51237
0.59183
0.64268
0.66082
0.66228
0.65795
0.6283
0.55219
0.46218
0.43551
0.43282
0.44602
0.48386
0.49347
0.53094
0.61256
0.75065
0.70946
0.65116
0.57284
0.52095
0.48183
0.45384
0.43838
0.41977
0.47047
0.49173
0.51138
0.51152
0.48744
0.49753
0.48009
0.44979
0.44908
0.44488
0.45657
0.49394
0.50144
0.5349
0.61827
0.76092
0.72572
0.68264
0.60323
0.54701
0.51454
0.493
0.48075
0.45577
0.5037
0.52561
0.52462
0.511
0.48084
0.49182
0.47047
0.4315
0.43518
0.3487
0.35402
0.37726
0.38414
0.41845
0.50822
0.6366
0.61219
0.58924
0.55059
0.52863
0.50111
0.46619
0.44267
0.43376
0.49545
0.52712
0.53636
0.52943
0.52486
0.49903
0.44371
0.38103
0.35954
0.39931
0.40765
0.4332
0.44394
0.48414
0.59447
0.74584
0.71559
0.67204
0.6046
0.56954
0.52345
0.47943
0.45261
0.45012
0.53
0.56209
0.56968
0.58009
0.58094
0.55417
0.49126
0.42627
0.39898
0.33776
0.34054
0.3618
0.36825
0.39418
0.4668
0.57185
0.54955
0.53396
0.50756
0.48815
0.46157
0.41774
0.39003
0.38258
0.43569
0.47481
0.4766
0.47231
0.47156
0.44649
0.39121
0.33093
0.31552
0.41378
0.42443
0.45883
0.4708
0.52081
0.64654
0.81776
0.77643
0.71591
0.64084
0.59748
0.54965
0.5045
0.4831
0.47264
0.54027
0.58052
0.58137
0.57453
0.57901
0.5628
0.4979
0.41501
0.40765
0.50252
0.51854
0.54824
0.60389
0.64753
0.76587
0.92177
0.9024
0.89505
0.85183
0.7843
0.72897
0.68161
0.66403
0.63264
0.70597
0.74334
0.77478
0.76964
0.73576
0.71229
0.63594
0.54423
0.48843
0.4373
0.44997
0.48918
0.50097
0.53999
0.62293
0.76054
0.70715
0.64805
0.57104
0.52104
0.48518
0.45714
0.44027
0.42236
0.47123
0.49743
0.49239
0.47759
0.46341
0.48235
0.46802
0.4397
0.44653
0.4471
0.4577
0.49489
0.50695
0.54569
0.63255
0.77223
0.72426
0.65465
0.56497
0.51638
0.48419
0.45511
0.43994
0.42339
0.4733
0.49889
0.49055
0.47509
0.45544
0.47688
0.46308
0.42929
0.44159
0.39017
0.40176
0.43249
0.43857
0.47929
0.5882
0.73269
0.69263
0.65163
0.5988
0.56063
0.52085
0.47472
0.45685
0.4496
0.5168
0.55507
0.55738
0.55799
0.5554
0.52726
0.46336
0.38753
0.37777
0.3863
0.39573
0.4274
0.44069
0.48471
0.59343
0.73905
0.68934
0.63
0.56124
0.53179
0.50478
0.46831
0.45035
0.44111
0.50332
0.53777
0.53725
0.52797
0.52293
0.49974
0.45078
0.36576
0.36312
0.4135
0.42486
0.4569
0.46802
0.5184
0.64329
0.81389
0.77633
0.72251
0.65512
0.61096
0.55846
0.52019
0.51171
0.49837
0.57109
0.61525
0.61817
0.61977
0.61798
0.58876
0.52085
0.45181
0.41458
0.45233
0.46784
0.50766
0.51906
0.57562
0.71841
0.90461
0.84556
0.76135
0.66308
0.61751
0.57854
0.5315
0.51265
0.50846
0.58499
0.63175
0.6423
0.64744
0.65074
0.62769
0.55634
0.47552
0.44286
0.42424
0.43602
0.47019
0.48244
0.5373
0.66318
0.82685
0.77346
0.69909
0.61553
0.57816
0.54333
0.49814
0.48075
0.47146
0.53763
0.57835
0.59032
0.60248
0.6054
0.57755
0.50968
0.44766
0.4127
0.4332
0.44691
0.49446
0.50582
0.54668
0.63014
0.76959
0.71695
0.65135
0.55611
0.51558
0.48259
0.45605
0.4405
0.4233
0.47278
0.49833
0.48834
0.46392
0.43612
0.45308
0.4455
0.39158
0.42556
0.42462
0.43923
0.47613
0.48716
0.5308
0.62006
0.75385
0.7112
0.64541
0.55785
0.51826
0.48395
0.45582
0.44036
0.42316
0.47255
0.49786
0.48796
0.46265
0.42839
0.44083
0.42806
0.37485
0.39394
0.39385
0.41623
0.45808
0.47194
0.51708
0.6399
0.80918
0.76743
0.70946
0.64178
0.59668
0.56332
0.52755
0.50662
0.47707
0.53876
0.57892
0.58028
0.57882
0.58424
0.56355
0.49979
0.41826
0.40153
0.32623
0.33821
0.38489
0.39012
0.45477
0.58036
0.73133
0.72919
0.65832
0.59662
0.56016
0.5236
0.51067
0.46927
0.45197
0.45862
0.5005
0.49879
0.49974
0.49575
0.46423
0.40077
0.30537
0.30594
0.31663
0.3231
0.37173
0.37848
0.44289
0.56876
0.72078
0.72729
0.66288
0.60313
0.56876
0.5333
0.52118
0.4802
0.46737
0.47706
0.51956
0.51766
0.51761
0.51058
0.47944
0.41674
0.3394
0.32471
0.32923
0.33522
0.3819
0.38798
0.45287
0.57822
0.73119
0.73642
0.67296
0.6056
0.57484
0.52759
0.511
0.46941
0.45315
0.458
0.49575
0.49346
0.48985
0.49256
0.46818
0.40723
0.32438
0.323
0.43119
0.45415
0.51747
0.54342
0.65271
0.82155
1
0.99895
0.89633
0.81651
0.78276
0.72044
0.72796
0.66359
0.61972
0.64833
0.7049
0.72662
0.69777
0.66217
0.60921
0.53639
0.41284
0.42753
0.31877
0.32676
0.3781
0.37843
0.42939
0.51633
0.64753
0.6509
0.58383
0.49817
0.45696
0.43262
0.42568
0.40006
0.38632
0.38527
0.4031
0.38717
0.35238
0.32633
0.33208
0.33009
0.28231
0.3154
0.32224
0.32847
0.37862
0.3789
0.4301
0.52332
0.64748
0.64082
0.57209
0.49551
0.45971
0.43443
0.42791
0.40239
0.38969
0.38817
0.40533
0.38979
0.36198
0.34501
0.35737
0.34639
0.32006
0.3308
0.29614
0.30156
0.33869
0.34378
0.39307
0.48933
0.6018
0.60265
0.55255
0.50392
0.49256
0.46856
0.45853
0.42615
0.41213
0.41555
0.4427
0.43709
0.43138
0.43462
0.41265
0.36246
0.28997
0.28502
0.28944
0.29434
0.33075
0.33541
0.38413
0.4802
0.59357
0.593
0.55051
0.51457
0.50069
0.47179
0.45867
0.42573
0.41208
0.41551
0.44579
0.44393
0.44289
0.44184
0.41522
0.35922
0.27965
0.28288
0.20616
0.2035
0.21676
0.21957
0.23858
0.27751
0.33251
0.35091
0.35994
0.36464
0.37638
0.38009
0.35832
0.33912
0.33322
0.33351
0.34064
0.33151
0.32338
0.32623
0.3047
0.26354
0.21358
0.20692
0.2479
0.25379
0.27884
0.28117
0.31397
0.37962
0.45829
0.46589
0.43751
0.41636
0.42397
0.41294
0.40491
0.38223
0.37234
0.3751
0.3916
0.378
0.37315
0.38004
0.3597
0.31682
0.2594
0.24756
0.32719
0.33441
0.38119
0.38694
0.45282
0.58126
0.72748
0.73385
0.6692
0.60337
0.56919
0.52422
0.51186
0.47017
0.45548
0.46109
0.49964
0.4975
0.49375
0.49456
0.46575
0.40272
0.32224
0.31307
0.31592
0.32509
0.3761
0.37596
0.42611
0.51604
0.64581
0.64757
0.58269
0.50844
0.46152
0.43124
0.42397
0.3983
0.38499
0.38399
0.40129
0.38817
0.35685
0.34349
0.34753
0.33351
0.29786
0.32063
0.32115
0.32942
0.38009
0.38123
0.43338
0.52332
0.65242
0.66193
0.60859
0.53202
0.4677
0.433
0.42382
0.39849
0.38504
0.3839
0.40115
0.38428
0.34801
0.31849
0.32391
0.3135
0.27071
0.29795
0.32001
0.33555
0.38052
0.38599
0.45059
0.57432
0.71769
0.71213
0.64092
0.58293
0.5584
0.52303
0.51039
0.46913
0.45192
0.45719
0.49503
0.49033
0.48353
0.47412
0.45273
0.39873
0.29424
0.30066
0.35709
0.36854
0.42449
0.43015
0.51048
0.66882
0.84247
0.83572
0.73727
0.66074
0.62452
0.57765
0.56296
0.51234
0.49128
0.49841
0.54708
0.54433
0.53506
0.52175
0.49237
0.44198
0.33009
0.33864
0.36303
0.37382
0.43134
0.43766
0.51652
0.67391
0.84679
0.83481
0.73851
0.66169
0.62652
0.57931
0.56434
0.51333
0.49166
0.49831
0.54718
0.5448
0.53563
0.5188
0.47773
0.40438
0.31678
0.29253
0.34981
0.37387
0.46318
0.48206
0.58293
0.78067
0.98232
0.97305
0.85744
0.7444
0.69268
0.63308
0.61553
0.55588
0.53477
0.54385
0.60203
0.60379
0.60897
0.61064
0.57351
0.49765
0.38684
0.3847
0.35813
0.37025
0.43148
0.43932
0.51951
0.67139
0.85193
0.84765
0.75415
0.66545
0.62604
0.57855
0.56339
0.51262
0.49137
0.49798
0.54651
0.54423
0.53544
0.5266
0.49869
0.44602
0.33408
0.33964
0.32219
0.33151
0.38166
0.38066
0.43124
0.51409
0.63189
0.62514
0.56077
0.49499
0.45757
0.43267
0.4244
0.39844
0.38542
0.3887
0.40752
0.38988
0.35152
0.31796
0.31074
0.2884
0.2594
0.25988
0.26268
0.28084
0.34682
0.36317
0.42283
0.53639
0.63949
0.63674
0.56491
0.49332
0.45634
0.43238
0.42577
0.39972
0.38594
0.38727
0.40467
0.3866
0.34972
0.31525
0.30865
0.28863
0.25897
0.2594
0.22332
0.23245
0.27542
0.28973
0.35404
0.50121
0.58825
0.57646
0.53173
0.50102
0.49113
0.4677
0.45776
0.42582
0.41232
0.41574
0.44279
0.43576
0.42135
0.40524
0.36902
0.30784
0.24029
0.21942
0.23226
0.24419
0.29524
0.31345
0.36816
0.49422
0.59757
0.60574
0.57199
0.54204
0.52645
0.49365
0.48206
0.44954
0.4369
0.44479
0.47664
0.46375
0.45971
0.45525
0.42497
0.36921
0.29819
0.28697
0.25203
0.25493
0.27879
0.28122
0.31421
0.37472
0.44845
0.44907
0.42706
0.42045
0.42297
0.41227
0.40457
0.38195
0.37234
0.37425
0.39055
0.3809
0.36369
0.34905
0.32205
0.28136
0.20825
0.21277
0.31792
0.33907
0.39245
0.39378
0.45658
0.57532
0.71289
0.70623
0.63621
0.5815
0.55783
0.52241
0.50996
0.4687
0.45154
0.45667
0.49441
0.48933
0.47711
0.46585
0.44156
0.40077
0.29557
0.30689
0.36788
0.38589
0.44098
0.44488
0.52279
0.66906
0.83824
0.82902
0.73646
0.66012
0.62476
0.57755
0.56272
0.51224
0.49118
0.49846
0.54851
0.54509
0.53425
0.51756
0.47935
0.40372
0.31849
0.29215
0.25835
0.26715
0.32595
0.33574
0.39896
0.53553
0.62737
0.61178
0.55493
0.4909
0.45387
0.43034
0.42349
0.39863
0.38922
0.38998
0.40624
0.3876
0.34767
0.3125
0.30475
0.28193
0.2546
0.25275
0.2527
0.25945
0.30945
0.31544
0.37558
0.53102
0.62228
0.6085
0.55512
0.49242
0.45525
0.431
0.42435
0.40286
0.39331
0.39345
0.41018
0.39155
0.35152
0.31426
0.3066
0.28421
0.25674
0.2555
0.33712
0.35005
0.41964
0.42867
0.52517
0.73471
0.94087
0.93435
0.83415
0.74179
0.69368
0.63417
0.61981
0.56424
0.54204
0.5516
0.60983
0.60669
0.59614
0.57741
0.53411
0.45078
0.35766
0.3279
0.25964
0.26805
0.31682
0.32334
0.38779
0.51224
0.66597
0.68071
0.62975
0.58117
0.56106
0.52788
0.51752
0.47973
0.46466
0.47017
0.50554
0.49798
0.48144
0.46347
0.42549
0.35651
0.28065
0.25669
0.26197
0.26891
0.31544
0.32063
0.38447
0.55322
0.71992
0.72838
0.67396
0.62072
0.58963
0.55022
0.52883
0.48904
0.47573
0.47093
0.50872
0.51162
0.51295
0.50939
0.48087
0.408
0.2961
0.29325
0.34414
0.37393
0.40314
0.43163
0.53057
0.6628
0.77842
0.78837
0.73282
0.69853
0.68578
0.64898
0.63066
0.62164
0.6187
0.60868
0.62844
0.6003
0.55212
0.55627
0.50508
0.43414
0.35338
0.3687
0.32524
0.33892
0.36942
0.39082
0.46463
0.56157
0.6555
0.65722
0.62672
0.62178
0.61347
0.59293
0.58033
0.56966
0.57052
0.56357
0.57374
0.54525
0.48883
0.46198
0.4181
0.38588
0.29818
0.34493
0.36512
0.38159
0.40843
0.4302
0.49527
0.57367
0.64769
0.67032
0.63409
0.59751
0.58391
0.55892
0.5484
0.55026
0.54668
0.5426
0.55563
0.51561
0.43886
0.40006
0.37557
0.3508
0.31944
0.33885
0.34966
0.37285
0.4007
0.42332
0.48761
0.56128
0.62987
0.65686
0.61419
0.5625
0.54131
0.54023
0.53587
0.53229
0.53558
0.52513
0.52642
0.47487
0.40042
0.38753
0.38531
0.36734
0.34629
0.35961
0.37428
0.38796
0.4176
0.44974
0.55262
0.68263
0.80377
0.81264
0.74613
0.68263
0.66373
0.64182
0.62729
0.61512
0.61798
0.61576
0.63273
0.60982
0.58348
0.58133
0.53501
0.46914
0.41366
0.40507
0.36075
0.36841
0.38996
0.41151
0.48654
0.58892
0.67877
0.68714
0.64147
0.61197
0.61376
0.59386
0.58212
0.57131
0.57209
0.56508
0.57668
0.55011
0.49864
0.48446
0.44853
0.38875
0.32524
0.34858
0.27506
0.27742
0.29238
0.30828
0.34056
0.3793
0.41745
0.44351
0.46084
0.48711
0.50458
0.50064
0.49012
0.48246
0.4806
0.47337
0.4642
0.43607
0.39941
0.37385
0.32983
0.30054
0.21821
0.25537
0.30935
0.31952
0.33111
0.34243
0.39204
0.47695
0.55083
0.57131
0.56121
0.55477
0.56028
0.54689
0.53537
0.52592
0.52513
0.51775
0.51833
0.49041
0.44401
0.42254
0.37564
0.34056
0.24914
0.29804
0.36362
0.3808
0.4128
0.44616
0.54475
0.67676
0.78909
0.7931
0.73139
0.67898
0.66695
0.64032
0.62973
0.61705
0.61863
0.61204
0.63223
0.60424
0.53866
0.50737
0.43635
0.35932
0.2936
0.29059
0.29725
0.35252
0.41001
0.45783
0.53429
0.58176
0.6318
0.63903
0.59307
0.55885
0.54661
0.54274
0.53887
0.53401
0.5358
0.52499
0.52592
0.47437
0.38982
0.33956
0.31107
0.28222
0.26339
0.26418
0.27212
0.29968
0.34722
0.3944
0.48912
0.6265
0.63953
0.62586
0.58842
0.55706
0.54453
0.54081
0.53751
0.54432
0.55233
0.55026
0.54711
0.49334
0.40514
0.34472
0.30992
0.28214
0.26332
0.26289
0.27692
0.2921
0.32095
0.35345
0.45719
0.67375
0.79689
0.82546
0.75966
0.72401
0.7122
0.67948
0.67848
0.66917
0.6706
0.65536
0.65256
0.61963
0.57324
0.56458
0.50308
0.42776
0.33627
0.36426
0.38753
0.40199
0.43872
0.47988
0.60424
0.75888
0.8697
0.84787
0.76847
0.72895
0.718
0.68557
0.67075
0.65636
0.65979
0.65292
0.68227
0.65407
0.57825
0.55641
0.49943
0.44366
0.3294
0.36662
0.38832
0.41896
0.45891
0.49842
0.63395
0.76926
0.87543
0.85367
0.77169
0.73074
0.71907
0.68643
0.67118
0.65636
0.65979
0.65292
0.6822
0.6545
0.57947
0.54732
0.46979
0.38896
0.31995
0.3246
0.36319
0.4302
0.49936
0.57245
0.7248
0.88194
1
0.96786
0.85424
0.79224
0.77212
0.73225
0.71592
0.69981
0.70468
0.69888
0.73776
0.70855
0.62378
0.59207
0.50966
0.42282
0.3498
0.35001
0.32854
0.38352
0.44588
0.49814
0.62307
0.78551
0.88252
0.85982
0.77699
0.73153
0.71778
0.68557
0.67075
0.65636
0.65979
0.65299
0.6822
0.65385
0.57811
0.54532
0.46743
0.38316
0.31723
0.30806
0.27176
0.30491
0.34951
0.40729
0.4864
0.61963
0.67025
0.68471
0.63731
0.58527
0.55291
0.54174
0.53794
0.53465
0.53587
0.5247
0.52513
0.47401
0.39075
0.34235
0.31021
0.27957
0.26009
0.25759
0.26647
0.30169
0.34021
0.3755
0.46256
0.61956
0.67025
0.6822
0.64211
0.59171
0.56114
0.55198
0.54603
0.5436
0.54589
0.53107
0.52606
0.48003
0.40399
0.3707
0.35832
0.3357
0.26632
0.29095
0.32109
0.34379
0.37822
0.42168
0.53458
0.66395
0.76174
0.75759
0.70468
0.6734
0.66509
0.63925
0.62557
0.6134
0.61562
0.60861
0.62851
0.60066
0.53494
0.5058
0.43678
0.36591
0.29288
0.2888
0.25859
0.2737
0.30949
0.35316
0.44666
0.59035
0.65192
0.64476
0.61469
0.60968
0.61269
0.59436
0.58147
0.57016
0.57138
0.56436
0.57417
0.54603
0.48976
0.45647
0.38996
0.31672
0.25873
0.249
0.21678
0.24248
0.2767
0.314
0.38266
0.50966
0.54117
0.53229
0.53372
0.54818
0.56085
0.54983
0.53644
0.52627
0.52542
0.51833
0.51897
0.49112
0.44487
0.41173
0.35023
0.28673
0.22967
0.2238
0.26525
0.30011
0.35546
0.39333
0.47272
0.58598
0.64655
0.64519
0.6167
0.61125
0.61355
0.59386
0.58083
0.56952
0.57016
0.56365
0.57481
0.54646
0.48933
0.45747
0.39426
0.32202
0.26145
0.25279
0.27763
0.30792
0.35725
0.4307
0.54933
0.70583
0.76074
0.73754
0.6885
0.6681
0.66445
0.63932
0.62557
0.61304
0.61884
0.61662
0.63903
0.60975
0.53845
0.50122
0.42934
0.34987
0.28859
0.27699
0.26153
0.28157
0.31243
0.3387
0.40528
0.51912
0.59064
0.61397
0.58097
0.55355
0.54303
0.54066
0.53694
0.53315
0.53723
0.52821
0.52678
0.47673
0.39039
0.33971
0.30699
0.27527
0.25873
0.25351
0.2641
0.28916
0.32116
0.34737
0.41495
0.52592
0.60223
0.63023
0.59665
0.55713
0.54303
0.54066
0.53694
0.53315
0.53615
0.53136
0.53064
0.47874
0.39211
0.33892
0.30756
0.28129
0.26081
0.26045
0.26983
0.29059
0.31937
0.34207
0.40858
0.52227
0.5887
0.60868
0.58176
0.55398
0.54331
0.54074
0.53694
0.53329
0.53587
0.52556
0.52413
0.47351
0.38953
0.33892
0.30599
0.27577
0.25888
0.25444
0.30083
0.32181
0.35997
0.40607
0.53666
0.74943
0.86462
0.85546
0.77656
0.73368
0.71979
0.68564
0.67089
0.65657
0.66008
0.65328
0.68249
0.65407
0.57818
0.54532
0.46936
0.38975
0.31794
0.31135
0.33498
0.35818
0.40707
0.46198
0.6124
0.85331
0.9831
0.96048
0.86054
0.80112
0.77771
0.73203
0.71607
0.70003
0.7049
0.69831
0.73711
0.70869
0.62307
0.59049
0.50745
0.42261
0.34708
0.33913
0.28315
0.30828
0.3488
0.38896
0.49613
0.69265
0.77642
0.76904
0.69044
0.66753
0.66438
0.63932
0.62607
0.61362
0.62128
0.61806
0.63767
0.60889
0.53973
0.50193
0.42884
0.34894
0.28773
0.27549
0.35846
0.37214
0.41688
0.48633
0.68671
0.90808
0.97602
0.95583
0.89132
0.86512
0.84049
0.83262
0.82753
0.80677
0.81229
0.81851
0.83942
0.7994
0.69989
0.65084
0.57968
0.49048
0.40042
0.38087
0.26024
0.28014
0.30806
0.33126
0.39941
0.5252
0.58849
0.6172
0.58906
0.55334
0.5436
0.5416
0.53802
0.53465
0.53744
0.52656
0.52556
0.47473
0.39032
0.33935
0.30577
0.27391
0.25873
0.25322
0.24386
0.25183
0.2733
0.30655
0.40411
0.58592
0.55494
0.52749
0.52161
0.55648
0.60313
0.64336
0.6516
0.67044
0.68919
0.68675
0.64109
0.54054
0.42024
0.33382
0.31362
0.29921
0.26896
0.24885
0.23951
0.24078
0.255
0.28263
0.40937
0.61111
0.6448
0.66147
0.6891
0.75061
0.77978
0.78041
0.77172
0.78621
0.80016
0.80207
0.77906
0.70043
0.62723
0.53809
0.44035
0.34596
0.27992
0.25745
0.232
0.23698
0.24875
0.2695
0.35402
0.46481
0.54199
0.59036
0.63937
0.70242
0.73576
0.74164
0.73548
0.74427
0.75433
0.75342
0.72534
0.65513
0.58638
0.50267
0.40746
0.31724
0.25673
0.2368
0.20645
0.20781
0.21315
0.22892
0.29677
0.39813
0.47187
0.52777
0.59018
0.66039
0.69635
0.70242
0.69626
0.7045
0.71284
0.70459
0.67216
0.61083
0.54679
0.46716
0.37585
0.29042
0.2348
0.21551
0.23607
0.2397
0.25736
0.28907
0.40067
0.54905
0.6169
0.64942
0.68412
0.75387
0.78956
0.79953
0.79917
0.8094
0.82091
0.82245
0.80152
0.7219
0.64553
0.55068
0.4456
0.34768
0.27738
0.2512
0.23662
0.23933
0.25537
0.28499
0.39723
0.53999
0.61591
0.64779
0.68258
0.7507
0.78938
0.80071
0.79591
0.81112
0.82589
0.82616
0.8008
0.71737
0.64073
0.54489
0.44017
0.34197
0.27738
0.25346
0.24567
0.24821
0.25908
0.28254
0.35221
0.44252
0.48936
0.5168
0.52505
0.55811
0.60332
0.64363
0.65223
0.67243
0.69028
0.68675
0.64182
0.54253
0.42196
0.33518
0.32041
0.30945
0.27213
0.25917
0.25537
0.25337
0.26289
0.28282
0.35193
0.43971
0.48637
0.51409
0.52142
0.55648
0.60277
0.64354
0.65214
0.67071
0.68421
0.67859
0.63049
0.53157
0.4158
0.33427
0.31389
0.29976
0.26896
0.25029
0.22421
0.22756
0.24486
0.27113
0.36516
0.53365
0.59969
0.62922
0.66084
0.71275
0.7372
0.73458
0.7247
0.72905
0.73657
0.73394
0.70749
0.63955
0.57541
0.4966
0.40547
0.31905
0.25854
0.24015
0.23136
0.24866
0.26506
0.30139
0.40475
0.58266
0.58447
0.59996
0.63665
0.70079
0.7305
0.73313
0.72479
0.7305
0.74318
0.74355
0.71791
0.64698
0.58103
0.49687
0.40538
0.31751
0.25781
0.23743
0.24142
0.24223
0.25573
0.28291
0.39886
0.62506
0.69264
0.71075
0.7267
0.76674
0.77788
0.78069
0.77271
0.77924
0.78821
0.78866
0.76619
0.6911
0.62252
0.53791
0.44189
0.35828
0.28263
0.26452
0.27421
0.2868
0.30999
0.34306
0.46888
0.68403
0.74554
0.75143
0.74844
0.79618
0.82
0.82571
0.81828
0.82689
0.8373
0.84093
0.82236
0.73974
0.66655
0.57596
0.47477
0.37358
0.30184
0.27358
0.26198
0.27312
0.29803
0.33309
0.46381
0.69653
0.72733
0.72253
0.73041
0.79056
0.81855
0.82381
0.81602
0.82444
0.83522
0.83993
0.82172
0.74155
0.66863
0.57487
0.47323
0.37168
0.29985
0.27122
0.24287
0.24051
0.25093
0.27321
0.35465
0.49271
0.50584
0.51508
0.52206
0.5563
0.60295
0.64317
0.65984
0.6814
0.69753
0.69336
0.64607
0.54516
0.42622
0.3369
0.31316
0.29903
0.26886
0.24866
0.24178
0.23888
0.24812
0.26905
0.33826
0.43799
0.48129
0.51037
0.52097
0.5563
0.60422
0.65096
0.6622
0.68611
0.70342
0.69825
0.64915
0.54896
0.42939
0.34007
0.31434
0.29713
0.26787
0.24866
0.23924
0.24015
0.25519
0.28128
0.38672
0.52731
0.60803
0.64752
0.68195
0.74536
0.77951
0.78694
0.78621
0.79899
0.81429
0.81475
0.78848
0.7074
0.63339
0.53963
0.43845
0.34215
0.27865
0.25346
0.2214
0.22176
0.23272
0.25654
0.34469
0.46943
0.54335
0.58991
0.63874
0.70106
0.73032
0.73295
0.72443
0.7286
0.73548
0.73186
0.70532
0.63783
0.57424
0.49606
0.4052
0.31679
0.25754
0.23607
0.1858
0.19105
0.21261
0.24912
0.3282
0.50086
0.48419
0.49053
0.55367
0.61174
0.64227
0.64218
0.63294
0.63312
0.63747
0.62714
0.59217
0.53936
0.48483
0.41843
0.33735
0.26732
0.21515
0.20129
0.21125
0.21986
0.22946
0.2522
0.33146
0.53012
0.5544
0.56898
0.59489
0.65568
0.6862
0.68738
0.67932
0.6824
0.68811
0.68086
0.64979
0.58955
0.53021
0.45774
0.37159
0.28952
0.23625
0.2185
0.24015
0.25446
0.28019
0.31525
0.44524
0.6535
0.67814
0.66618
0.68548
0.74527
0.77489
0.77924
0.77154
0.77842
0.78793
0.78839
0.76556
0.69037
0.62161
0.53673
0.43999
0.34451
0.27883
0.25346
0.24885
0.25727
0.27638
0.32947
0.42404
0.55485
0.54824
0.53782
0.52912
0.55639
0.60332
0.64408
0.65287
0.67162
0.68521
0.68032
0.63357
0.53266
0.41652
0.3349
0.31434
0.29939
0.26896
0.24875
0.24196
0.2445
0.26805
0.29686
0.38174
0.57958
0.56001
0.52994
0.52133
0.55585
0.60322
0.64408
0.65269
0.67171
0.68756
0.68258
0.63602
0.538
0.41942
0.33463
0.31407
0.29921
0.26886
0.24848
0.28535
0.28599
0.2907
0.33373
0.45403
0.7141
0.82951
0.82643
0.81529
0.87644
0.91204
0.92825
0.93097
0.95543
0.97962
0.99692
1
0.91756
0.83803
0.70477
0.58647
0.45539
0.33074
0.28599
0.257
0.25772
0.27575
0.30555
0.42857
0.59897
0.67198
0.70405
0.72742
0.7902
0.8181
0.83069
0.82779
0.84084
0.85678
0.86194
0.84256
0.75958
0.68195
0.58212
0.47368
0.36969
0.29948
0.27077
0.27484
0.27557
0.29776
0.3321
0.47359
0.63828
0.73566
0.7642
0.77308
0.83531
0.86874
0.87879
0.87698
0.89365
0.91186
0.92119
0.90479
0.81339
0.72969
0.6227
0.50856
0.39732
0.31851
0.28771
0.27466
0.27539
0.29758
0.33191
0.47341
0.64046
0.73612
0.76411
0.77235
0.83459
0.8681
0.87907
0.87762
0.89238
0.90769
0.91729
0.90126
0.80977
0.72824
0.62352
0.50947
0.39759
0.31805
0.28571
0.25618
0.25754
0.27539
0.30501
0.42812
0.57695
0.66736
0.70215
0.72615
0.79409
0.82797
0.8412
0.8393
0.85379
0.86946
0.87553
0.85207
0.768
0.68937
0.58946
0.48102
0.37358
0.29867
0.26787
0.23788
0.23589
0.24676
0.26687
0.33454
0.42413
0.47622
0.50874
0.51943
0.55358
0.60413
0.64952
0.65876
0.67434
0.69155
0.68883
0.64028
0.53972
0.42024
0.33436
0.31362
0.29921
0.26877
0.24839
0.2416
0.23888
0.24803
0.26723
0.33454
0.42549
0.47731
0.50865
0.52079
0.55585
0.60268
0.64381
0.6525
0.67434
0.69146
0.68494
0.63638
0.53519
0.41689
0.33391
0.31398
0.29921
0.26886
0.24848
0.23897
0.23951
0.25292
0.27792
0.38246
0.53501
0.62189
0.66238
0.68711
0.745
0.77462
0.77897
0.77081
0.77779
0.79129
0.79418
0.76982
0.69173
0.62107
0.53601
0.43935
0.34414
0.27847
0.25337
0.19833
0.18697
0.18568
0.20662
0.29593
0.40318
0.45855
0.49493
0.55948
0.62756
0.67694
0.7123
0.7338
0.77093
0.80331
0.81854
0.82078
0.77705
0.72373
0.60158
0.46875
0.35013
0.26648
0.21941
0.21377
0.19227
0.19085
0.22737
0.31538
0.46188
0.51506
0.56648
0.64456
0.73121
0.78229
0.83024
0.87077
0.91689
0.95742
0.98755
1
0.9647
0.9194
0.7574
0.59158
0.43977
0.31504
0.25185
0.21227
0.19846
0.1971
0.22132
0.3249
0.42161
0.48391
0.522
0.59342
0.66524
0.72006
0.76692
0.79705
0.84541
0.88927
0.91308
0.92314
0.87737
0.81847
0.67265
0.51976
0.38557
0.29144
0.23512
0.18438
0.17201
0.16983
0.17847
0.22553
0.28742
0.32055
0.34714
0.38115
0.44392
0.5169
0.57077
0.60008
0.63021
0.66347
0.67537
0.65055
0.58539
0.46746
0.35258
0.30932
0.28151
0.2441
0.20948
0.18438
0.17201
0.16983
0.17867
0.22594
0.28266
0.32014
0.34789
0.38196
0.44488
0.51758
0.56886
0.59927
0.62776
0.66136
0.67612
0.65313
0.58825
0.46895
0.35292
0.31034
0.2828
0.24478
0.21091
0.18595
0.17357
0.17133
0.17996
0.22866
0.31334
0.33395
0.34802
0.38081
0.44392
0.51683
0.56839
0.60015
0.63178
0.6666
0.68122
0.65844
0.59178
0.47099
0.35313
0.3098
0.28151
0.2439
0.20941
0.18479
0.17629
0.17527
0.19323
0.27097
0.34401
0.4089
0.46229
0.53214
0.59518
0.63545
0.6617
0.67734
0.70571
0.7304
0.73937
0.73407
0.69074
0.64014
0.53499
0.4274
0.32721
0.24152
0.2037
0.17384
0.17588
0.18221
0.20098
0.27437
0.39339
0.39387
0.42719
0.49153
0.55206
0.59036
0.61103
0.62083
0.64456
0.66578
0.6698
0.65606
0.6109
0.55975
0.46718
0.36639
0.2762
0.21635
0.18778
0.14432
0.14426
0.14419
0.15276
0.19336
0.26328
0.31837
0.36727
0.42719
0.47705
0.50548
0.50996
0.50697
0.50826
0.51044
0.50065
0.47228
0.43018
0.38788
0.33075
0.26342
0.2022
0.16656
0.15643
0.15779
0.15493
0.15527
0.16806
0.22091
0.30531
0.35163
0.39237
0.45719
0.5137
0.54846
0.56104
0.56431
0.57458
0.58444
0.58097
0.56029
0.51758
0.47242
0.39883
0.31497
0.23934
0.19173
0.17228
0.18472
0.17615
0.1752
0.19323
0.27083
0.36231
0.42066
0.46256
0.52676
0.58954
0.6349
0.66361
0.67918
0.707
0.73189
0.74094
0.73577
0.69183
0.6413
0.53506
0.41808
0.31341
0.24158
0.20356
0.18425
0.17187
0.16969
0.1784
0.22655
0.31313
0.33442
0.35176
0.38067
0.44392
0.51738
0.56995
0.59961
0.63314
0.66755
0.68299
0.66116
0.59695
0.47705
0.35578
0.30926
0.28171
0.24417
0.20941
0.18425
0.17187
0.16976
0.17847
0.2254
0.28124
0.3183
0.34619
0.38053
0.44372
0.51711
0.5722
0.60294
0.63531
0.67218
0.68707
0.66327
0.59879
0.47535
0.35469
0.30885
0.28076
0.2439
0.20935
0.18466
0.17622
0.17527
0.19316
0.27022
0.34231
0.40563
0.45474
0.52533
0.58961
0.63409
0.66136
0.67653
0.7053
0.73019
0.7393
0.73407
0.69061
0.63973
0.53377
0.41726
0.31313
0.24145
0.20356
0.17133
0.16561
0.16493
0.17969
0.24458
0.32735
0.3838
0.4295
0.49194
0.55213
0.59083
0.61062
0.62178
0.64402
0.66408
0.66898
0.65578
0.61171
0.56206
0.46848
0.3655
0.27627
0.21669
0.18799
0.17126
0.16548
0.1648
0.1801
0.24553
0.31245
0.37196
0.42229
0.49112
0.55186
0.59362
0.6164
0.62627
0.64953
0.67082
0.67496
0.6617
0.61668
0.56594
0.47113
0.36727
0.27539
0.21458
0.18513
0.19717
0.18697
0.18568
0.20669
0.29613
0.37394
0.43991
0.4863
0.55778
0.62994
0.68313
0.72421
0.751
0.79065
0.82731
0.84527
0.84459
0.7946
0.73726
0.6077
0.46936
0.34864
0.26512
0.21927
0.18479
0.17629
0.17527
0.19316
0.27022
0.34183
0.40556
0.45467
0.5252
0.58961
0.63443
0.66211
0.67809
0.70952
0.73713
0.74896
0.74427
0.69972
0.64647
0.5356
0.41651
0.31307
0.24152
0.2035
0.18425
0.17194
0.16983
0.17847
0.2254
0.28341
0.32238
0.34816
0.38053
0.44406
0.51711
0.56948
0.60063
0.63409
0.6698
0.68612
0.66293
0.59865
0.47664
0.35571
0.30926
0.28117
0.24396
0.20935
0.18418
0.17187
0.16969
0.1784
0.2254
0.28001
0.3181
0.34592
0.38074
0.44385
0.51955
0.57532
0.60545
0.63865
0.67544
0.69095
0.66789
0.60001
0.47711
0.35666
0.31
0.28008
0.24199
0.20819
0.18479
0.17622
0.1752
0.19302
0.27008
0.34149
0.40536
0.45467
0.52533
0.59002
0.63552
0.66204
0.68013
0.70863
0.7359
0.74713
0.74196
0.69714
0.64341
0.53458
0.41706
0.31347
0.24179
0.2037
0.17126
0.16548
0.1648
0.17962
0.24458
0.31279
0.37571
0.42297
0.49126
0.55179
0.59124
0.6109
0.62246
0.64449
0.66463
0.66986
0.6564
0.61192
0.56131
0.46752
0.36564
0.27634
0.21655
0.18778
0.15779
0.15493
0.15453
0.16622
0.21887
0.28797
0.33891
0.39012
0.45746
0.51404
0.54764
0.56179
0.56771
0.58049
0.59416
0.59267
0.5724
0.52826
0.47943
0.40073
0.31443
0.23791
0.19139
0.17207
0.18466
0.17622
0.17527
0.19316
0.27022
0.34299
0.40842
0.45678
0.52527
0.58995
0.63463
0.6632
0.68143
0.71278
0.74196
0.75338
0.74699
0.70231
0.6483
0.53778
0.41767
0.31198
0.23941
0.20295
0.18466
0.17615
0.17527
0.19329
0.27042
0.34197
0.4057
0.45474
0.52486
0.59002
0.63831
0.66898
0.68795
0.71999
0.74855
0.75876
0.75209
0.70727
0.65361
0.54084
0.41937
0.31232
0.23954
0.20112
0.18309
0.17194
0.16983
0.17847
0.2254
0.28076
0.31837
0.34626
0.3789
0.44474
0.52085
0.57709
0.6094
0.64313
0.67905
0.69346
0.67054
0.60443
0.4833
0.36169
0.31273
0.28137
0.24233
0.20669
0.18187
0.17146
0.16983
0.17847
0.2254
0.27987
0.31817
0.34626
0.37958
0.44317
0.51949
0.57342
0.60566
0.63899
0.67456
0.69074
0.66803
0.60192
0.48004
0.35836
0.30994
0.27994
0.24294
0.20941
0.21166
0.19751
0.19601
0.22009
0.32157
0.40386
0.47385
0.51935
0.59314
0.66367
0.72285
0.76971
0.80058
0.85105
0.89492
0.91954
0.92811
0.88234
0.82235
0.67728
0.52193
0.38604
0.28919
0.23403
0.19819
0.18683
0.18554
0.20649
0.29586
0.37271
0.43964
0.48684
0.55907
0.6264
0.68088
0.71958
0.74556
0.78651
0.82323
0.84112
0.84323
0.79671
0.73849
0.60831
0.47072
0.34918
0.26444
0.21825
0.19826
0.1869
0.18554
0.20642
0.29572
0.37346
0.44005
0.48684
0.55934
0.62647
0.68
0.71856
0.74495
0.78739
0.82446
0.8416
0.84432
0.798
0.73835
0.60838
0.47004
0.34911
0.26464
0.21887
0.18472
0.17615
0.17527
0.19316
0.27042
0.34272
0.40665
0.45521
0.52533
0.58947
0.63409
0.66211
0.67721
0.70516
0.73019
0.73944
0.73699
0.69285
0.6396
0.53316
0.41747
0.3132
0.24152
0.20363
0.17861
0.17057
0.16796
0.18862
0.25955
0.33684
0.40291
0.45008
0.52193
0.59286
0.64187
0.67022
0.68841
0.72049
0.75145
0.75864
0.75617
0.70265
0.64871
0.53229
0.41249
0.30828
0.2348
0.19764
0.17621
0.16831
0.16634
0.17156
0.22042
0.28656
0.32612
0.34889
0.37576
0.43379
0.51072
0.57495
0.60408
0.64201
0.67438
0.68707
0.66373
0.58743
0.46129
0.34445
0.29453
0.2702
0.23403
0.19828
0.17628
0.16831
0.16634
0.17156
0.22049
0.30398
0.33832
0.35552
0.37632
0.43421
0.511
0.57531
0.60415
0.64208
0.67473
0.68827
0.66514
0.58934
0.46136
0.34424
0.29453
0.27034
0.23424
0.19842
0.1894
0.17861
0.1748
0.19856
0.27902
0.39233
0.45311
0.48124
0.55288
0.63038
0.68488
0.71957
0.74207
0.78078
0.81857
0.83098
0.83789
0.78501
0.73205
0.59858
0.46242
0.34297
0.2573
0.21111
0.16782
0.16232
0.16027
0.17614
0.23657
0.30588
0.36984
0.42089
0.49126
0.55676
0.59893
0.61888
0.63313
0.65576
0.67797
0.67868
0.66436
0.61395
0.56304
0.46587
0.36476
0.2738
0.2128
0.18446
0.14582
0.14575
0.14568
0.15386
0.1944
0.24954
0.30729
0.36314
0.42899
0.4823
0.5129
0.52172
0.52285
0.5263
0.53088
0.52151
0.49133
0.44514
0.39705
0.33535
0.26618
0.20477
0.16852
0.15809
0.15675
0.15428
0.15435
0.16711
0.21809
0.28409
0.34163
0.39346
0.46009
0.51883
0.5569
0.5739
0.58038
0.59336
0.60809
0.60527
0.58426
0.53547
0.48604
0.40403
0.31596
0.23755
0.18798
0.16965
0.1784
0.17141
0.16951
0.19017
0.26202
0.33944
0.40516
0.45198
0.51988
0.59413
0.64631
0.67924
0.70054
0.73325
0.7652
0.77225
0.77048
0.71697
0.66119
0.53963
0.41553
0.30778
0.23297
0.19497
0.17431
0.16747
0.16655
0.17191
0.22077
0.28593
0.32464
0.34713
0.37301
0.43569
0.51777
0.58779
0.62128
0.66479
0.70152
0.71647
0.69292
0.61261
0.47871
0.352
0.29601
0.26886
0.23213
0.19807
0.17628
0.16881
0.16796
0.17388
0.22317
0.28748
0.32527
0.34791
0.37576
0.43393
0.51015
0.57397
0.60619
0.64793
0.68636
0.70329
0.681
0.60422
0.47271
0.34882
0.29403
0.26823
0.23149
0.19694
0.18925
0.17875
0.17494
0.1987
0.27916
0.36271
0.43259
0.47871
0.55274
0.62939
0.68312
0.72289
0.74954
0.79389
0.83465
0.84995
0.85651
0.79784
0.73889
0.60069
0.46115
0.3405
0.2542
0.20998
0.19906
0.18897
0.18728
0.20991
0.29735
0.39148
0.49612
0.56466
0.64836
0.73057
0.77895
0.81477
0.85171
0.90777
0.95438
0.97948
1
0.95882
0.91426
0.74517
0.58165
0.42815
0.30849
0.24023
0.20032
0.187
0.18227
0.21013
0.30172
0.4022
0.47603
0.51502
0.58673
0.66761
0.72712
0.76893
0.79728
0.84452
0.8948
0.91665
0.93661
0.8814
0.8209
0.66472
0.50938
0.37625
0.27909
0.22416
0.18947
0.17875
0.17494
0.1987
0.27909
0.36871
0.44613
0.49097
0.56269
0.63263
0.68418
0.71859
0.74101
0.77916
0.82055
0.83669
0.8465
0.79361
0.73339
0.59724
0.46178
0.34262
0.25702
0.21097
0.17861
0.17057
0.16768
0.18784
0.2585
0.35143
0.41842
0.46319
0.53039
0.59491
0.64131
0.66838
0.68418
0.71273
0.74115
0.7482
0.74813
0.69898
0.64561
0.53166
0.41313
0.30821
0.23495
0.19779
0.17635
0.16838
0.16648
0.17261
0.2262
0.33557
0.36025
0.37146
0.38464
0.43421
0.51051
0.57425
0.60309
0.64469
0.68051
0.6944
0.67085
0.59505
0.46284
0.34304
0.29411
0.27013
0.23417
0.19849
0.17635
0.16838
0.16634
0.17381
0.22825
0.31216
0.34262
0.35517
0.3766
0.43407
0.51044
0.5746
0.60683
0.64744
0.68115
0.69722
0.67466
0.59618
0.46305
0.3429
0.29411
0.2702
0.23424
0.19856
0.19031
0.18072
0.17755
0.20195
0.28607
0.39987
0.46439
0.49492
0.55451
0.63009
0.68425
0.71859
0.74164
0.78416
0.82294
0.83747
0.84607
0.79114
0.73262
0.59752
0.46185
0.34262
0.25702
0.21097
0.16775
0.16281
0.16281
0.181
0.24503
0.37787
0.42166
0.43675
0.49175
0.55648
0.59829
0.61804
0.6284
0.65449
0.67628
0.67903
0.6681
0.61712
0.56367
0.4658
0.36434
0.27359
0.2128
0.18545
0.15865
0.15661
0.1559
0.1681
0.21887
0.30341
0.3625
0.41038
0.47476
0.53088
0.56346
0.57404
0.57312
0.58229
0.59293
0.58835
0.56833
0.52242
0.47694
0.40424
0.32238
0.24714
0.19073
0.17141
0.16775
0.16232
0.16091
0.17783
0.23974
0.34114
0.39275
0.43612
0.49654
0.55676
0.59829
0.61825
0.62826
0.64737
0.66669
0.66803
0.65738
0.60936
0.56099
0.46841
0.37421
0.28727
0.21288
0.18693
0.18925
0.18411
0.18248
0.20413
0.27605
0.42187
0.45967
0.49542
0.54386
0.60471
0.64963
0.67219
0.68425
0.71358
0.742
0.74898
0.7475
0.69708
0.64638
0.54217
0.42928
0.32471
0.23495
0.19856
0.18495
0.18256
0.18397
0.19433
0.25342
0.36934
0.37689
0.36497
0.37935
0.43407
0.51051
0.57425
0.60302
0.64286
0.68241
0.69835
0.67536
0.5978
0.46489
0.34396
0.29403
0.27013
0.23424
0.19849
0.17635
0.16838
0.16634
0.17184
0.22169
0.3173
0.34544
0.35284
0.37597
0.43407
0.51044
0.57439
0.60845
0.64906
0.6846
0.69906
0.67593
0.59731
0.46362
0.34283
0.29389
0.27013
0.23417
0.19849
0.16775
0.16232
0.16034
0.17628
0.23678
0.31843
0.38098
0.42279
0.49112
0.55641
0.59836
0.62234
0.63559
0.65809
0.68023
0.68256
0.67141
0.62079
0.56628
0.4663
0.36278
0.2733
0.21288
0.1846
0.17861
0.17057
0.16768
0.18954
0.26343
0.34861
0.41412
0.45734
0.52362
0.59322
0.64116
0.66817
0.68545
0.71767
0.74898
0.75786
0.75455
0.70124
0.64737
0.53046
0.41158
0.308
0.23495
0.19779
0.20032
0.187
0.18234
0.21076
0.30243
0.39874
0.47158
0.50966
0.58384
0.66577
0.72811
0.77295
0.80306
0.85369
0.90199
0.92187
0.93774
0.88083
0.82027
0.66394
0.50896
0.37569
0.2788
0.22416
0.17861
0.17057
0.16768
0.18784
0.25892
0.33994
0.40502
0.45036
0.52193
0.59322
0.64145
0.67163
0.69038
0.72247
0.75455
0.76301
0.7604
0.70759
0.65174
0.53229
0.41144
0.30673
0.2348
0.19779
0.17861
0.17057
0.16768
0.1877
0.25871
0.33994
0.40509
0.45121
0.522
0.59329
0.64095
0.6681
0.68495
0.71506
0.74665
0.75561
0.75286
0.69948
0.64547
0.53131
0.41292
0.30807
0.23488
0.19779
0.17635
0.16923
0.16831
0.17423
0.22402
0.29143
0.32936
0.34974
0.37632
0.43407
0.511
0.57728
0.60887
0.64808
0.68072
0.69102
0.66599
0.58899
0.45995
0.34304
0.29396
0.27006
0.23417
0.19849
0.17635
0.16838
0.16634
0.17163
0.22098
0.28882
0.32598
0.34798
0.37569
0.43379
0.51065
0.57488
0.60605
0.64681
0.67938
0.69123
0.66725
0.59033
0.4608
0.34346
0.29403
0.27006
0.2341
0.19849
0.23217
0.23562
0.24721
0.26375
0.32701
0.43175
0.48055
0.53028
0.56069
0.5743
0.58412
0.60193
0.60605
0.62965
0.65258
0.65603
0.65502
0.59126
0.49525
0.3564
0.31768
0.28375
0.26476
0.24217
0.22512
0.22965
0.23671
0.26812
0.38076
0.56514
0.65687
0.69072
0.73843
0.74775
0.75649
0.74246
0.72995
0.73238
0.75414
0.76707
0.79244
0.75204
0.64586
0.55069
0.42932
0.33381
0.26728
0.24133
0.26795
0.28719
0.31499
0.34985
0.48711
0.67753
0.8068
0.90987
0.96363
0.93641
0.93893
0.91911
0.90517
0.90139
0.94305
0.94557
1
0.96128
0.83931
0.69089
0.54061
0.40025
0.31214
0.27484
0.20932
0.21411
0.2247
0.25149
0.34229
0.50273
0.5753
0.61478
0.65628
0.68677
0.70592
0.69752
0.68475
0.68921
0.70676
0.71004
0.71718
0.67316
0.58312
0.49971
0.39454
0.30794
0.24796
0.2273
0.21697
0.22453
0.23234
0.25796
0.34229
0.50743
0.5722
0.60386
0.6525
0.68702
0.70517
0.69593
0.68459
0.68753
0.70315
0.70785
0.71659
0.67165
0.58278
0.49954
0.39362
0.30869
0.24788
0.22856
0.23797
0.24301
0.25586
0.27283
0.33868
0.48433
0.50475
0.52953
0.55884
0.57438
0.58412
0.60168
0.60916
0.63679
0.66283
0.66812
0.66695
0.60017
0.4987
0.3559
0.31777
0.28711
0.26644
0.2457
0.23696
0.24158
0.25451
0.27199
0.33482
0.44116
0.49231
0.52423
0.55842
0.57455
0.58412
0.60168
0.60672
0.63024
0.65342
0.6572
0.65544
0.5921
0.49593
0.35682
0.31743
0.28333
0.26468
0.242
0.25687
0.2656
0.27787
0.32146
0.46501
0.66249
0.77682
0.82957
0.86787
0.85997
0.86006
0.83545
0.82041
0.82873
0.86241
0.88509
0.94708
0.91415
0.77236
0.65292
0.50097
0.38916
0.30802
0.27417
0.25603
0.26401
0.27619
0.32029
0.45972
0.67106
0.78984
0.83536
0.86804
0.85997
0.86006
0.83562
0.82016
0.82503
0.85544
0.87745
0.94246
0.91247
0.77287
0.65292
0.50105
0.38908
0.30794
0.274
0.17833
0.17774
0.17782
0.18757
0.23352
0.30727
0.37581
0.43217
0.505
0.56984
0.60101
0.60277
0.59513
0.59462
0.59647
0.58631
0.55573
0.50659
0.45687
0.3974
0.32129
0.25065
0.20605
0.19227
0.19387
0.19504
0.19782
0.22066
0.29273
0.43427
0.49265
0.52911
0.58656
0.62772
0.65292
0.65023
0.64074
0.64082
0.6488
0.64444
0.63234
0.5869
0.51945
0.44838
0.35758
0.27971
0.2273
0.21067
0.2121
0.21646
0.22377
0.25157
0.34507
0.50265
0.59328
0.6152
0.66359
0.69055
0.70584
0.69601
0.68517
0.68643
0.69996
0.70223
0.70953
0.66812
0.58328
0.50055
0.39563
0.31256
0.24889
0.23091
0.24015
0.24712
0.26535
0.29189
0.36346
0.50987
0.52012
0.5407
0.5643
0.5764
0.58438
0.60176
0.60546
0.62881
0.65149
0.65477
0.65292
0.59017
0.49945
0.37413
0.34246
0.31231
0.26527
0.25325
0.25174
0.26174
0.27434
0.29601
0.37362
0.53146
0.53919
0.57371
0.59227
0.57816
0.58513
0.60294
0.60706
0.63007
0.65267
0.65586
0.65384
0.59084
0.49517
0.35674
0.32356
0.30441
0.26678
0.24603
0.25124
0.26871
0.28551
0.32709
0.44729
0.65829
0.73406
0.76615
0.80277
0.80311
0.8089
0.7895
0.77539
0.77774
0.80218
0.81764
0.8651
0.84385
0.73112
0.62705
0.49198
0.40538
0.29349
0.27291
0.26199
0.27224
0.29635
0.34187
0.47022
0.69677
0.77203
0.77782
0.8126
0.8105
0.81168
0.79093
0.77606
0.7785
0.80319
0.81882
0.86485
0.83259
0.72197
0.62974
0.49929
0.40764
0.29769
0.28333
0.27291
0.29971
0.31323
0.34784
0.4504
0.64309
0.71651
0.76027
0.79966
0.80546
0.79068
0.77052
0.75724
0.75414
0.7722
0.77959
0.80924
0.79076
0.70643
0.63083
0.51533
0.41495
0.27963
0.2861
0.2882
0.30021
0.31273
0.35414
0.45821
0.59328
0.68408
0.72281
0.77388
0.78488
0.76178
0.74339
0.73137
0.73364
0.75271
0.76144
0.7879
0.7501
0.64738
0.56783
0.45703
0.37858
0.2803
0.29643
0.3181
0.33935
0.34717
0.38429
0.50491
0.68543
0.78858
0.83385
0.86459
0.83402
0.81075
0.78908
0.77514
0.77766
0.80176
0.81697
0.86291
0.82965
0.70903
0.60193
0.46543
0.36951
0.28769
0.26065
0.25813
0.28475
0.32113
0.36699
0.45426
0.58984
0.59983
0.59924
0.57816
0.57791
0.58454
0.60176
0.60596
0.6289
0.65174
0.6572
0.65645
0.59042
0.49492
0.35682
0.31802
0.28442
0.26518
0.24385
0.23965
0.2546
0.28173
0.30659
0.37598
0.56052
0.58379
0.60294
0.62411
0.6231
0.61252
0.62134
0.62302
0.64267
0.6698
0.66829
0.65997
0.60101
0.52213
0.39824
0.36548
0.33574
0.26661
0.25317
0.24376
0.2588
0.27778
0.31273
0.41394
0.60034
0.68215
0.69929
0.73961
0.75304
0.75934
0.74263
0.73079
0.7328
0.75178
0.76111
0.7879
0.74994
0.6462
0.55128
0.431
0.34381
0.26888
0.2483
0.23612
0.24897
0.26132
0.30542
0.39336
0.56833
0.63503
0.67224
0.70567
0.72348
0.71634
0.69719
0.68459
0.68543
0.69962
0.70181
0.70911
0.66762
0.58261
0.50004
0.39429
0.31021
0.24754
0.22898
0.21142
0.22537
0.23822
0.27165
0.34053
0.4966
0.54935
0.59336
0.64477
0.67073
0.66241
0.65006
0.63931
0.63923
0.64712
0.64292
0.63125
0.58648
0.5202
0.44956
0.35892
0.28291
0.23049
0.21495
0.23234
0.24502
0.26182
0.29811
0.40151
0.60353
0.68996
0.74087
0.78202
0.78622
0.77514
0.75405
0.74053
0.74095
0.7533
0.75934
0.78631
0.74952
0.6509
0.57035
0.45401
0.37514
0.27266
0.26392
0.2845
0.30727
0.32524
0.36791
0.49122
0.69651
0.77934
0.82369
0.85241
0.83998
0.83158
0.79546
0.77522
0.77808
0.80218
0.81756
0.86359
0.83041
0.70979
0.60437
0.47476
0.38001
0.29803
0.27862
0.26266
0.28081
0.2992
0.31676
0.39647
0.54053
0.55733
0.55657
0.57749
0.58622
0.58572
0.60176
0.60554
0.62856
0.65132
0.65477
0.65283
0.59
0.49492
0.35657
0.31785
0.28517
0.26636
0.2478
0.24284
0.25149
0.26837
0.29223
0.35876
0.48509
0.52768
0.5701
0.60437
0.6079
0.6105
0.6236
0.61646
0.6336
0.65199
0.65577
0.65401
0.59076
0.50256
0.37421
0.33919
0.31499
0.26762
0.25846
0.25359
0.28635
0.3076
0.33793
0.4446
0.63772
0.70483
0.72465
0.75834
0.7564
0.75876
0.74288
0.73087
0.73238
0.75103
0.7601
0.78732
0.7501
0.64721
0.55254
0.43671
0.3554
0.26972
0.25535
0.25191
0.26485
0.29366
0.34649
0.45712
0.64754
0.71189
0.71844
0.74498
0.74733
0.75666
0.74263
0.72995
0.73188
0.75111
0.76002
0.78681
0.74935
0.64637
0.56086
0.45947
0.39924
0.28358
0.30197
0.33007
0.35001
0.38765
0.40967
0.49107
0.6135
0.72954
0.73461
0.70417
0.65074
0.61212
0.57718
0.54877
0.52231
0.52467
0.54029
0.57413
0.57211
0.54277
0.51504
0.4585
0.40005
0.30459
0.313
0.4061
0.42241
0.51291
0.5494
0.67904
0.8405
1
0.96789
0.88915
0.82056
0.78061
0.73732
0.73334
0.69858
0.70953
0.76003
0.83808
0.83433
0.78366
0.71236
0.6376
0.56128
0.40627
0.42921
0.32822
0.34978
0.40154
0.41261
0.49596
0.62837
0.7436
0.73905
0.69489
0.63633
0.60964
0.57742
0.549
0.52237
0.52479
0.54064
0.5743
0.57205
0.54318
0.52531
0.46322
0.39797
0.30407
0.30609
0.26683
0.29248
0.32886
0.35393
0.43123
0.55199
0.63748
0.63108
0.60018
0.56295
0.54796
0.52594
0.50329
0.48225
0.483
0.49499
0.51787
0.51084
0.48432
0.45832
0.3978
0.34788
0.26522
0.26407
0.29006
0.3013
0.33877
0.36529
0.42656
0.5547
0.60503
0.60324
0.57609
0.51793
0.50548
0.48957
0.47562
0.46593
0.46881
0.4785
0.49804
0.46605
0.40846
0.37001
0.35572
0.33664
0.30096
0.3039
0.27046
0.27853
0.30805
0.33998
0.40685
0.57661
0.6297
0.61517
0.58549
0.52202
0.50767
0.49032
0.47614
0.46564
0.46726
0.47827
0.49798
0.46743
0.41008
0.37197
0.35768
0.34033
0.30309
0.30908
0.24637
0.25605
0.29179
0.31364
0.38685
0.55712
0.64226
0.64249
0.63085
0.57569
0.55188
0.52767
0.50455
0.48363
0.48432
0.49648
0.51989
0.51378
0.48801
0.46247
0.40414
0.35203
0.27064
0.26205
0.25715
0.27237
0.30153
0.31825
0.38719
0.53499
0.62751
0.64267
0.62987
0.60099
0.58059
0.55401
0.5219
0.50352
0.50311
0.51176
0.53557
0.53828
0.51994
0.50611
0.4491
0.39676
0.27974
0.29127
0.21536
0.22677
0.23328
0.24216
0.26873
0.33917
0.38754
0.40737
0.41878
0.4261
0.43377
0.43377
0.42472
0.41538
0.41711
0.43014
0.43994
0.42939
0.41549
0.4035
0.35785
0.30839
0.22003
0.22533
0.25421
0.26781
0.29093
0.3024
0.35289
0.42097
0.50138
0.51487
0.52479
0.51845
0.49447
0.47493
0.4578
0.44224
0.44172
0.45014
0.4623
0.45112
0.43296
0.42328
0.37607
0.32834
0.24683
0.26343
0.33618
0.35676
0.39987
0.4125
0.49435
0.61615
0.73576
0.75029
0.72493
0.67149
0.6282
0.58139
0.54952
0.52312
0.52784
0.54525
0.58191
0.58456
0.56064
0.54421
0.49199
0.43215
0.30937
0.31393
0.31208
0.32713
0.35382
0.37243
0.42772
0.5275
0.58843
0.61275
0.61338
0.55217
0.52623
0.50058
0.48265
0.47965
0.47262
0.47758
0.50853
0.49239
0.45204
0.42022
0.40794
0.39198
0.31156
0.34817
0.33641
0.35088
0.37463
0.38823
0.43947
0.51326
0.58399
0.61598
0.61598
0.56058
0.53222
0.50127
0.47798
0.46432
0.46172
0.4691
0.49377
0.47821
0.44011
0.42483
0.42045
0.40777
0.35047
0.37895
0.35042
0.35307
0.37624
0.39186
0.44466
0.52121
0.59344
0.62751
0.62918
0.56935
0.54214
0.52536
0.4917
0.46853
0.46288
0.47135
0.49937
0.48743
0.45285
0.42345
0.41059
0.39307
0.32165
0.34938
0.36131
0.38811
0.43273
0.45481
0.55488
0.69777
0.839
0.85537
0.82453
0.75657
0.71115
0.66665
0.62705
0.5916
0.59569
0.61529
0.66532
0.67552
0.6478
0.61707
0.54196
0.4706
0.34944
0.37457
0.3695
0.39169
0.43227
0.46023
0.56514
0.71484
0.8616
0.87578
0.82644
0.73743
0.68169
0.63523
0.59615
0.56335
0.56681
0.58647
0.63218
0.63846
0.61206
0.58756
0.51424
0.44403
0.34892
0.34275
0.35428
0.37895
0.43233
0.46443
0.59119
0.81375
0.97348
0.97279
0.90829
0.81185
0.74844
0.68694
0.64647
0.60958
0.6146
0.64347
0.71328
0.7368
0.71201
0.69345
0.61575
0.53804
0.4125
0.42864
0.38685
0.40506
0.43959
0.4589
0.55782
0.7002
0.84724
0.86563
0.82713
0.75409
0.70406
0.6595
0.62145
0.58889
0.59062
0.61656
0.66924
0.67697
0.64809
0.62134
0.54675
0.47527
0.34742
0.35768
0.31151
0.31825
0.34194
0.35785
0.41428
0.50674
0.57165
0.60578
0.60947
0.55067
0.53735
0.51862
0.50173
0.48778
0.48611
0.48709
0.52219
0.50478
0.45734
0.42172
0.41169
0.39797
0.33606
0.36719
0.34459
0.34851
0.37128
0.38719
0.44414
0.52796
0.60266
0.62831
0.61926
0.5381
0.51176
0.49331
0.47856
0.46697
0.46455
0.47199
0.49643
0.47931
0.4374
0.42731
0.42633
0.40967
0.35993
0.39221
0.35831
0.37042
0.40287
0.42466
0.50599
0.62272
0.74839
0.75749
0.72141
0.65616
0.62284
0.58531
0.55344
0.52744
0.52917
0.54629
0.58727
0.59788
0.59915
0.58341
0.51856
0.45821
0.3703
0.37428
0.31733
0.32286
0.3488
0.36373
0.42772
0.52525
0.62895
0.64809
0.63829
0.58687
0.55678
0.52957
0.50611
0.48542
0.48634
0.49804
0.52185
0.52208
0.5098
0.49216
0.45878
0.41244
0.31272
0.34021
0.2945
0.30119
0.31191
0.32056
0.36442
0.43054
0.51245
0.53326
0.54525
0.53551
0.51343
0.48311
0.46167
0.4446
0.44328
0.45169
0.46876
0.46593
0.45071
0.44449
0.408
0.35762
0.25334
0.27375
0.33641
0.35831
0.3944
0.41342
0.48962
0.60768
0.73127
0.75075
0.73547
0.68653
0.6512
0.60774
0.57315
0.54721
0.55286
0.57361
0.61379
0.61638
0.59206
0.57182
0.5068
0.43953
0.32805
0.35451
0.37641
0.38725
0.42391
0.44668
0.54986
0.69582
0.84546
0.86385
0.83087
0.75519
0.70267
0.65005
0.61027
0.58197
0.59171
0.61096
0.66711
0.67869
0.64884
0.62047
0.55038
0.48184
0.35687
0.37388
0.33278
0.33721
0.36119
0.37682
0.42944
0.50905
0.5807
0.61632
0.61921
0.56168
0.54358
0.5234
0.50744
0.49164
0.49141
0.50052
0.52594
0.5045
0.45469
0.41953
0.4065
0.38979
0.3145
0.34511
0.339
0.34673
0.36944
0.38408
0.43717
0.51435
0.58929
0.61638
0.60307
0.53274
0.51349
0.49792
0.48542
0.4732
0.46807
0.47735
0.50651
0.50081
0.45677
0.42137
0.40979
0.39347
0.3175
0.34488
0.38736
0.40927
0.46524
0.49752
0.62422
0.78983
0.96017
0.9766
0.93002
0.84131
0.78539
0.71691
0.65691
0.61903
0.62163
0.64082
0.71553
0.74354
0.72516
0.69743
0.61759
0.53989
0.42201
0.43792
0.34655
0.35745
0.38742
0.4031
0.48455
0.60301
0.72931
0.75323
0.7432
0.69927
0.67132
0.63298
0.59771
0.5694
0.57459
0.59148
0.63079
0.63581
0.60993
0.58347
0.51551
0.4472
0.35307
0.36638
0.34304
0.35116
0.38293
0.40258
0.48686
0.60745
0.73409
0.75571
0.74014
0.69547
0.65766
0.59955
0.56214
0.52796
0.52721
0.54479
0.58716
0.61085
0.59932
0.57788
0.51533
0.45048
0.35359
0.36817
0.3465
0.35278
0.3827
0.40022
0.48248
0.60024
0.72521
0.7485
0.72723
0.67051
0.62607
0.58543
0.55338
0.52905
0.53747
0.55361
0.59857
0.61632
0.59494
0.56969
0.50017
0.43233
0.31352
0.32955
0.41408
0.43355
0.46786
0.49263
0.55634
0.67369
0.81062
0.82394
0.80958
0.76085
0.69189
0.64236
0.6114
0.58843
0.58621
0.68315
0.7617
0.76567
0.74052
0.71774
0.66183
0.58663
0.45671
0.44546
0.40283
0.42268
0.45557
0.47864
0.52387
0.58106
0.66599
0.69931
0.71713
0.68003
0.62355
0.57718
0.54197
0.53521
0.52462
0.60379
0.6528
0.62014
0.58238
0.54126
0.50837
0.48091
0.41809
0.42372
0.39739
0.41015
0.43964
0.46956
0.51683
0.58337
0.66788
0.69992
0.71269
0.66689
0.60289
0.56144
0.51848
0.51011
0.49764
0.57841
0.63687
0.61069
0.5743
0.53427
0.5112
0.48511
0.42542
0.43818
0.40467
0.41932
0.45099
0.47897
0.53464
0.63347
0.75281
0.76151
0.75026
0.70914
0.6571
0.59689
0.56291
0.54585
0.54485
0.63678
0.71803
0.71217
0.69402
0.67918
0.6321
0.56158
0.46739
0.44073
0.38222
0.39191
0.41578
0.43232
0.47944
0.56272
0.67142
0.68149
0.68074
0.64482
0.61121
0.57865
0.5492
0.53691
0.53512
0.62166
0.68367
0.67128
0.64723
0.62671
0.58035
0.51635
0.43204
0.40358
0.31652
0.32049
0.33618
0.34772
0.37877
0.4361
0.51295
0.51895
0.53067
0.52392
0.50662
0.4759
0.44465
0.42887
0.42958
0.51229
0.56064
0.55015
0.52826
0.51262
0.47391
0.41753
0.34999
0.33354
0.34715
0.35518
0.37645
0.39248
0.43317
0.50397
0.59476
0.60072
0.60176
0.58418
0.54518
0.50799
0.49579
0.47798
0.48152
0.56537
0.62033
0.61102
0.58834
0.56778
0.52585
0.46696
0.38903
0.36577
0.41176
0.4274
0.45477
0.47533
0.53242
0.63631
0.75631
0.76009
0.75139
0.71817
0.66656
0.61929
0.58852
0.5699
0.56716
0.66382
0.73722
0.72578
0.6987
0.67563
0.6243
0.55246
0.45661
0.43369
0.41786
0.42882
0.45812
0.4827
0.52637
0.58517
0.6728
0.70829
0.71439
0.65885
0.59093
0.5483
0.51735
0.51073
0.50298
0.58687
0.64637
0.61594
0.57888
0.54164
0.51073
0.48247
0.42197
0.43624
0.41318
0.42367
0.45018
0.47382
0.52188
0.58257
0.66835
0.70342
0.72256
0.6866
0.63049
0.58361
0.54849
0.53734
0.51399
0.60034
0.65947
0.62823
0.58763
0.54419
0.51172
0.48053
0.4231
0.44149
0.431
0.44527
0.47916
0.50572
0.57378
0.68579
0.82229
0.83529
0.81799
0.77498
0.72304
0.66514
0.63281
0.61537
0.61575
0.715
0.79341
0.77696
0.74629
0.72129
0.66301
0.58385
0.46054
0.44858
0.42873
0.44536
0.48001
0.50666
0.57052
0.68357
0.81718
0.82843
0.81638
0.77592
0.72327
0.6684
0.63593
0.61679
0.6175
0.71519
0.79171
0.77507
0.74539
0.72105
0.66093
0.57893
0.44659
0.42532
0.44054
0.46176
0.50421
0.53356
0.61457
0.75267
0.89697
0.91204
0.89446
0.84124
0.77649
0.71169
0.66934
0.64609
0.64775
0.75414
0.8429
0.83037
0.80074
0.77781
0.71935
0.63702
0.51399
0.49731
0.47155
0.49348
0.52661
0.54892
0.62279
0.74988
0.89555
0.90845
0.88647
0.8342
0.77039
0.70456
0.66736
0.64841
0.64174
0.73887
0.83179
0.82607
0.80069
0.77947
0.71935
0.63645
0.50751
0.49319
0.43752
0.45359
0.48762
0.51186
0.57884
0.69198
0.82546
0.83997
0.82513
0.77725
0.71788
0.65403
0.61854
0.60119
0.60015
0.69737
0.78632
0.77994
0.75305
0.73041
0.67521
0.59935
0.4853
0.47349
0.4249
0.43591
0.46597
0.48837
0.53469
0.59561
0.68163
0.71689
0.72838
0.68461
0.62719
0.58545
0.55081
0.52694
0.52207
0.61045
0.66263
0.63049
0.59075
0.55171
0.52396
0.49679
0.45449
0.45699
0.42211
0.43166
0.46247
0.48965
0.53171
0.59372
0.6831
0.71481
0.72852
0.68428
0.62284
0.5777
0.53375
0.52037
0.50851
0.59949
0.66145
0.63267
0.59462
0.55728
0.52481
0.49551
0.45127
0.45486
0.41606
0.42424
0.45727
0.48147
0.53932
0.63735
0.75645
0.76623
0.75725
0.72526
0.67936
0.63352
0.6054
0.58904
0.5899
0.68003
0.74686
0.73211
0.70347
0.68173
0.62917
0.55761
0.46526
0.43813
0.37957
0.38983
0.41455
0.43194
0.48081
0.56485
0.66883
0.67629
0.67506
0.65545
0.62421
0.58503
0.55965
0.5431
0.54301
0.62369
0.68168
0.6676
0.64066
0.61882
0.57416
0.51059
0.42249
0.40382
0.3463
0.35504
0.37456
0.3886
0.42863
0.50232
0.59226
0.60162
0.60563
0.59566
0.57496
0.54759
0.52132
0.5077
0.50988
0.58654
0.63513
0.6243
0.59921
0.57704
0.53082
0.46843
0.39271
0.36818
0.37858
0.38917
0.41431
0.43298
0.48223
0.56763
0.67109
0.68499
0.68333
0.66528
0.63711
0.59722
0.57189
0.55648
0.55364
0.6355
0.69728
0.68263
0.65342
0.63281
0.58106
0.51248
0.42873
0.40297
0.4111
0.424
0.45411
0.47646
0.53483
0.63446
0.75546
0.76732
0.7626
0.73017
0.68627
0.6381
0.60738
0.58626
0.57959
0.67308
0.7444
0.72549
0.69562
0.67492
0.62232
0.54651
0.45373
0.42896
0.4137
0.42991
0.46465
0.49163
0.54032
0.60261
0.68981
0.72734
0.74043
0.69269
0.6348
0.59661
0.56593
0.56021
0.55171
0.63342
0.6814
0.64675
0.60492
0.56272
0.53176
0.50156
0.4569
0.44905
0.41965
0.42981
0.45888
0.48332
0.5293
0.58933
0.67417
0.71245
0.73098
0.69331
0.63442
0.59306
0.56182
0.55535
0.54547
0.62383
0.67341
0.63995
0.6019
0.56154
0.53152
0.50373
0.46729
0.46148
0.39295
0.40434
0.42986
0.44943
0.50199
0.58597
0.69231
0.70375
0.69969
0.67568
0.63238
0.58928
0.56825
0.5561
0.55421
0.64326
0.70271
0.68981
0.66358
0.64396
0.59486
0.52822
0.44555
0.41507
0.4257
0.4361
0.46446
0.48889
0.54802
0.64784
0.77058
0.78391
0.77824
0.74936
0.70682
0.64089
0.59533
0.5743
0.57004
0.6779
0.7616
0.75787
0.73169
0.70649
0.65205
0.57978
0.4922
0.45997
0.54249
0.57539
0.61783
0.6597
0.73206
0.82876
0.96186
1
1
0.93946
0.88298
0.82286
0.75565
0.74341
0.73684
0.84984
0.92343
0.89352
0.8541
0.83926
0.78552
0.69874
0.58139
0.53904
0.4439
0.45283
0.48124
0.50544
0.55345
0.61069
0.69572
0.73145
0.75253
0.71609
0.66315
0.61967
0.58455
0.5769
0.56669
0.65195
0.70111
0.66504
0.62284
0.57973
0.54731
0.51824
0.47793
0.46772
0.42877
0.44248
0.47008
0.49083
0.54882
0.64916
0.76888
0.78136
0.77725
0.74421
0.69699
0.65157
0.62303
0.60351
0.60256
0.69506
0.76515
0.7522
0.72375
0.69926
0.64434
0.56962
0.47675
0.44291
0.42707
0.43667
0.46432
0.48743
0.53299
0.59278
0.67781
0.71358
0.73339
0.6943
0.6373
0.59821
0.56801
0.5614
0.54982
0.63432
0.68352
0.64548
0.60266
0.55672
0.52245
0.49352
0.44385
0.44357
0.3841
0.40197
0.42108
0.44464
0.50316
0.55923
0.66241
0.67503
0.69841
0.66231
0.60429
0.56524
0.53564
0.51176
0.50444
0.58012
0.62752
0.61605
0.58364
0.52825
0.50284
0.48447
0.45761
0.42716
0.43583
0.44809
0.47015
0.50647
0.5776
0.67872
0.81808
0.82046
0.82216
0.77413
0.72673
0.67837
0.65755
0.62333
0.61217
0.68686
0.76151
0.76023
0.74304
0.701
0.66266
0.58865
0.50664
0.44741
0.50387
0.50895
0.53624
0.60013
0.68963
0.81751
0.99794
1
0.98525
0.89753
0.82202
0.77452
0.73589
0.70583
0.7279
0.80216
0.90289
0.9036
0.90435
0.82199
0.78216
0.687
0.59952
0.5086
0.45999
0.47229
0.49844
0.54079
0.61793
0.73096
0.88999
0.89429
0.89888
0.83865
0.77917
0.72641
0.70257
0.66998
0.66714
0.74368
0.81872
0.82021
0.80397
0.75561
0.71184
0.62649
0.52818
0.46553
0.38271
0.39309
0.41142
0.44244
0.50533
0.59292
0.71795
0.72065
0.73113
0.69635
0.65769
0.60826
0.58872
0.56524
0.56243
0.63431
0.6999
0.69894
0.68398
0.64486
0.60862
0.53727
0.45811
0.40208
0.39309
0.40371
0.42514
0.45576
0.52004
0.61008
0.73483
0.73717
0.74357
0.70427
0.66408
0.62226
0.60521
0.57625
0.56872
0.63992
0.70406
0.70136
0.68682
0.64866
0.61242
0.54154
0.46322
0.40652
0.39927
0.41597
0.43739
0.45939
0.5146
0.57071
0.6708
0.68071
0.70569
0.66867
0.61637
0.58641
0.56254
0.541
0.53546
0.59995
0.63655
0.62074
0.58712
0.52679
0.49659
0.47719
0.44901
0.41814
0.39014
0.40737
0.42677
0.45125
0.50945
0.56666
0.6686
0.67954
0.69809
0.65229
0.60098
0.58247
0.55948
0.52882
0.5269
0.59864
0.63516
0.61956
0.58602
0.52789
0.50046
0.48252
0.45612
0.42503
0.46916
0.48263
0.50483
0.54356
0.62059
0.73653
0.89387
0.89802
0.90531
0.85016
0.79427
0.7403
0.71244
0.67627
0.67176
0.74748
0.82494
0.82476
0.80802
0.76045
0.71845
0.6342
0.53965
0.47342
0.35336
0.36029
0.37564
0.40005
0.45132
0.52729
0.6358
0.63886
0.65069
0.62578
0.59594
0.56321
0.54683
0.52249
0.51944
0.58012
0.63079
0.62564
0.60922
0.57366
0.53919
0.47413
0.39792
0.35738
0.31026
0.31396
0.32806
0.34991
0.39305
0.45516
0.54783
0.5496
0.56374
0.55053
0.53301
0.5091
0.49506
0.46603
0.45601
0.52011
0.57451
0.57486
0.56143
0.53052
0.50163
0.44457
0.38278
0.3395
0.40424
0.41231
0.42933
0.46127
0.52295
0.61239
0.73536
0.73664
0.74204
0.69791
0.65737
0.6126
0.59249
0.57181
0.57536
0.64753
0.70857
0.70729
0.68913
0.64856
0.6121
0.54079
0.4633
0.40737
0.43491
0.44397
0.46621
0.50313
0.57351
0.67574
0.81584
0.81929
0.82533
0.78056
0.73401
0.68491
0.65812
0.62671
0.62425
0.69439
0.76133
0.76009
0.74343
0.69908
0.65847
0.58073
0.49414
0.43064
0.38616
0.4041
0.42393
0.44688
0.50291
0.55902
0.65886
0.66881
0.6972
0.6622
0.61171
0.58311
0.55859
0.53813
0.52875
0.59093
0.6277
0.60937
0.57387
0.51464
0.48703
0.46731
0.43263
0.41085
0.38267
0.40087
0.42091
0.4434
0.50096
0.55845
0.66011
0.6702
0.69663
0.66138
0.59849
0.57177
0.5437
0.52771
0.52366
0.58886
0.62578
0.61043
0.577
0.51951
0.4952
0.4796
0.45072
0.42236
0.35691
0.36391
0.3814
0.40744
0.45708
0.53326
0.64113
0.64326
0.65726
0.63278
0.60269
0.56886
0.54747
0.51659
0.51205
0.57383
0.62596
0.62177
0.60755
0.57515
0.5431
0.47801
0.40609
0.35752
0.42236
0.43306
0.45583
0.49208
0.56385
0.66611
0.80689
0.81044
0.81758
0.77175
0.72204
0.67606
0.65186
0.61878
0.6078
0.68562
0.76023
0.76318
0.74851
0.70495
0.66519
0.58734
0.50071
0.4397
0.28432
0.28653
0.2963
0.31516
0.3502
0.39969
0.4752
0.47698
0.49368
0.48906
0.47442
0.45772
0.4456
0.42787
0.41984
0.47168
0.5081
0.5016
0.4855
0.45772
0.42933
0.37795
0.32195
0.2867
0.31413
0.31815
0.33076
0.35244
0.39536
0.45711
0.54935
0.55291
0.56406
0.54687
0.51709
0.48348
0.46433
0.44773
0.45633
0.52171
0.56804
0.56318
0.54882
0.5178
0.48689
0.42926
0.36597
0.3249
0.38889
0.39767
0.41572
0.44635
0.50767
0.59586
0.72165
0.72644
0.73344
0.68729
0.6396
0.59796
0.576
0.54427
0.54061
0.62209
0.69304
0.69489
0.68089
0.64213
0.60627
0.53542
0.45672
0.40183
0.39632
0.41565
0.43601
0.45974
0.5161
0.57259
0.6741
0.68491
0.71241
0.6778
0.62642
0.59942
0.57661
0.55596
0.54815
0.61008
0.64625
0.63033
0.59668
0.53827
0.51091
0.49083
0.4645
0.43043
0.40264
0.42101
0.44112
0.4666
0.52359
0.58044
0.68142
0.69194
0.71948
0.6837
0.63225
0.60514
0.58162
0.56055
0.549
0.61288
0.65033
0.63321
0.5964
0.53617
0.50995
0.48824
0.46038
0.42581
0.35954
0.36768
0.38392
0.41025
0.46209
0.53706
0.645
0.64834
0.66437
0.64117
0.61377
0.58154
0.5561
0.51947
0.52079
0.59231
0.64721
0.64184
0.62585
0.591
0.55681
0.49225
0.42222
0.37248
0.36359
0.37031
0.38395
0.41128
0.46411
0.53944
0.64991
0.65478
0.66899
0.64216
0.6121
0.57863
0.55561
0.5242
0.51482
0.58588
0.64703
0.64618
0.6341
0.59984
0.56623
0.50021
0.43022
0.37997
0.40772
0.42538
0.44734
0.46948
0.52668
0.58417
0.68299
0.69311
0.72044
0.68675
0.63367
0.60386
0.57906
0.55866
0.54598
0.61072
0.64824
0.631
0.59608
0.53734
0.50966
0.48941
0.46497
0.42961
0.438
0.44979
0.47104
0.50462
0.57614
0.67851
0.81879
0.82231
0.83176
0.78994
0.74385
0.69468
0.65861
0.61505
0.61274
0.6951
0.77061
0.77146
0.75547
0.71212
0.67293
0.59508
0.50927
0.44706
0.4035
0.41135
0.42915
0.4596
0.52082
0.60965
0.73568
0.74282
0.7494
0.70097
0.65406
0.60997
0.58691
0.55195
0.54576
0.61995
0.69283
0.7009
0.69056
0.64994
0.61523
0.54534
0.4688
0.41423
0.4073
0.42347
0.4451
0.46905
0.52519
0.58204
0.68292
0.69343
0.72175
0.68736
0.63484
0.59522
0.57511
0.55991
0.55308
0.6137
0.64948
0.63324
0.59917
0.54058
0.513
0.49321
0.46706
0.43292
0.40552
0.42418
0.44436
0.46799
0.52405
0.58133
0.6821
0.6923
0.72019
0.68395
0.63164
0.60137
0.57636
0.55429
0.5485
0.6077
0.64287
0.62692
0.59469
0.53507
0.50696
0.48877
0.46305
0.431
0.40222
0.41124
0.42965
0.46255
0.52416
0.6121
0.73582
0.73906
0.74879
0.71447
0.67428
0.63147
0.60812
0.5787
0.57366
0.62976
0.69478
0.69848
0.68348
0.64454
0.61029
0.54058
0.46191
0.4051
0.3955
0.40424
0.42688
0.4596
0.52146
0.61093
0.73685
0.74119
0.74705
0.70839
0.67126
0.63381
0.612
0.57945
0.57437
0.64074
0.70427
0.70448
0.6891
0.65225
0.61953
0.54783
0.4677
0.41025
0.43967
0.45341
0.46534
0.48977
0.54832
0.61271
0.71891
0.7274
0.72756
0.69024
0.63822
0.61684
0.59313
0.56069
0.54523
0.60955
0.66513
0.64691
0.61503
0.57391
0.54375
0.50795
0.47139
0.45961
0.3965
0.40523
0.41448
0.43943
0.49049
0.57451
0.69901
0.69905
0.69785
0.67314
0.63706
0.60991
0.59125
0.56049
0.55989
0.62328
0.68552
0.66673
0.6566
0.62272
0.583
0.51259
0.43923
0.39798
0.39213
0.40159
0.41016
0.43627
0.48805
0.56642
0.68788
0.68848
0.68892
0.66233
0.62693
0.60146
0.58075
0.55212
0.55244
0.61427
0.67679
0.65484
0.64283
0.60811
0.56642
0.49133
0.39698
0.37419
0.41945
0.43422
0.44644
0.46966
0.52929
0.59677
0.7041
0.71447
0.7226
0.69569
0.6377
0.60799
0.58336
0.55064
0.55252
0.617
0.66681
0.64883
0.61828
0.57839
0.55112
0.51748
0.48316
0.4669
0.4351
0.45265
0.46638
0.49101
0.54864
0.6212
0.73033
0.73818
0.74082
0.71463
0.65668
0.61523
0.58228
0.54647
0.5381
0.6041
0.66525
0.654
0.62613
0.58688
0.55845
0.52237
0.48512
0.47135
0.49433
0.51107
0.52641
0.56257
0.63225
0.74162
0.90349
0.90177
0.88403
0.83261
0.76937
0.72728
0.70241
0.66545
0.66269
0.73149
0.81703
0.79664
0.78888
0.74378
0.69376
0.61243
0.52697
0.47976
0.54595
0.57206
0.58936
0.64042
0.74486
0.86188
1
0.99471
0.99632
0.94958
0.90797
0.88923
0.86052
0.80045
0.78831
0.84138
0.91342
0.92007
0.9127
0.85775
0.81823
0.72048
0.63506
0.57375
0.52961
0.54904
0.56413
0.60506
0.6864
0.8087
0.98434
0.97793
0.95643
0.8952
0.83188
0.7932
0.76481
0.72
0.71727
0.7934
0.8829
0.86012
0.85371
0.80938
0.76
0.6683
0.57326
0.51816
0.47183
0.48945
0.50278
0.53766
0.60698
0.71439
0.87341
0.87241
0.85635
0.79885
0.73277
0.69196
0.66653
0.62589
0.63049
0.70858
0.79897
0.78527
0.78143
0.74178
0.69392
0.60879
0.5174
0.47731
0.47079
0.48672
0.50106
0.53666
0.60614
0.71491
0.87445
0.87205
0.86048
0.81619
0.76084
0.7242
0.69953
0.65468
0.63834
0.70406
0.79865
0.79032
0.78763
0.74835
0.7031
0.6196
0.5357
0.48592
0.43559
0.4512
0.46486
0.48925
0.54535
0.61291
0.72352
0.73233
0.73978
0.71543
0.67114
0.64114
0.61439
0.58232
0.57487
0.63614
0.68179
0.65832
0.62725
0.5844
0.5532
0.51616
0.47968
0.46722
0.44203
0.45837
0.47279
0.49529
0.55344
0.61944
0.72664
0.73762
0.74759
0.72412
0.67767
0.64891
0.62232
0.58784
0.58167
0.64018
0.68744
0.66801
0.63842
0.59609
0.56542
0.52817
0.49225
0.47547
0.49125
0.50695
0.5196
0.55572
0.62521
0.73153
0.88991
0.88643
0.86825
0.82231
0.75736
0.71923
0.70117
0.65892
0.64879
0.71827
0.8099
0.79945
0.79616
0.75872
0.71763
0.6339
0.54916
0.49602
0.5341
0.55108
0.56726
0.6033
0.68043
0.80105
0.97693
0.97305
0.95447
0.89071
0.81875
0.78179
0.75303
0.70125
0.69024
0.76765
0.87065
0.86444
0.86641
0.82448
0.7767
0.68764
0.59805
0.54231
0.33691
0.3406
0.34412
0.35958
0.39486
0.44908
0.53482
0.5369
0.5476
0.54423
0.52865
0.5172
0.50102
0.47864
0.46926
0.51848
0.56478
0.5544
0.54347
0.51644
0.4834
0.42714
0.37219
0.33787
0.37087
0.37744
0.38489
0.40891
0.45236
0.51928
0.62344
0.62488
0.62709
0.61335
0.59101
0.57511
0.55977
0.53158
0.52301
0.5701
0.62312
0.61143
0.60222
0.57214
0.53594
0.47283
0.41044
0.36911
0.40347
0.41332
0.42205
0.44836
0.49994
0.57927
0.70169
0.70221
0.70009
0.67506
0.64206
0.62156
0.60106
0.56874
0.56654
0.62993
0.69188
0.67134
0.65993
0.62496
0.58288
0.51356
0.44416
0.4001
0.4293
0.44379
0.45517
0.47876
0.53766
0.60442
0.71295
0.72268
0.73165
0.69437
0.6373
0.60334
0.57399
0.54031
0.52793
0.59
0.64975
0.64014
0.61547
0.57779
0.552
0.51484
0.4788
0.46426
0.43559
0.45168
0.46538
0.49201
0.5538
0.62224
0.72965
0.73834
0.74767
0.7228
0.67158
0.6421
0.61447
0.58159
0.57355
0.63602
0.68199
0.65808
0.62464
0.58063
0.54928
0.51123
0.47451
0.45921
0.4299
0.44552
0.45977
0.48488
0.54339
0.61079
0.71895
0.72792
0.73489
0.71155
0.66673
0.64018
0.61231
0.57999
0.57206
0.62881
0.6741
0.65372
0.62208
0.57899
0.55052
0.51183
0.47367
0.46013
0.39674
0.40795
0.41712
0.44275
0.49549
0.57743
0.70101
0.70237
0.69877
0.67398
0.62428
0.58704
0.56133
0.52565
0.52349
0.58632
0.65388
0.64915
0.64703
0.61627
0.58031
0.51179
0.44167
0.39962
0.35513
0.36118
0.36975
0.38777
0.43218
0.4991
0.60166
0.6017
0.59926
0.57114
0.53302
0.51548
0.50302
0.4836
0.49477
0.55789
0.61063
0.59481
0.58484
0.5538
0.51512
0.45281
0.38689
0.35605
0.4323
0.44604
0.45773
0.48853
0.54912
0.64475
0.78579
0.78351
0.77378
0.73918
0.69497
0.66781
0.64823
0.61359
0.60791
0.66525
0.73685
0.72328
0.71803
0.68455
0.64379
0.56766
0.49397
0.4496
0.4468
0.46274
0.47531
0.50895
0.5683
0.66201
0.80285
0.80057
0.78607
0.73693
0.67863
0.63862
0.61383
0.57411
0.56786
0.63858
0.72664
0.71963
0.71403
0.67791
0.63622
0.56005
0.48256
0.43883
0.42954
0.44656
0.46342
0.48933
0.5504
0.61896
0.72736
0.73641
0.73277
0.69084
0.63289
0.59777
0.56882
0.5337
0.52789
0.58924
0.64855
0.64347
0.617
0.57919
0.55084
0.51908
0.48829
0.47423
0.44395
0.46158
0.47231
0.49477
0.55272
0.61988
0.72716
0.73597
0.74226
0.71483
0.66874
0.6363
0.59829
0.55136
0.53626
0.59881
0.66521
0.66005
0.63361
0.59797
0.57042
0.53454
0.4985
0.47936
0.45361
0.46662
0.48008
0.51131
0.57178
0.66605
0.80762
0.8087
0.79869
0.7602
0.71379
0.68584
0.66021
0.6218
0.61696
0.68552
0.75752
0.73601
0.72388
0.68475
0.64551
0.56874
0.49053
0.44011
0.4345
0.44764
0.45933
0.49197
0.55356
0.64719
0.79032
0.78735
0.7723
0.72921
0.67278
0.63321
0.60698
0.57511
0.56786
0.63598
0.72664
0.71984
0.71475
0.68039
0.64006
0.56421
0.48733
0.44343
0.43703
0.44936
0.45993
0.49077
0.55116
0.64459
0.78551
0.78447
0.77594
0.7409
0.69589
0.66886
0.64723
0.61227
0.6069
0.67622
0.74895
0.72804
0.71887
0.68119
0.63802
0.56077
0.48164
0.43571
0.4313
0.44199
0.45196
0.48224
0.54519
0.6405
0.78107
0.77854
0.76853
0.73401
0.68972
0.65884
0.63366
0.59705
0.59048
0.65776
0.73425
0.71819
0.71343
0.67807
0.6417
0.56782
0.48696
0.44067
0.43354
0.44387
0.45321
0.48184
0.54079
0.63357
0.77594
0.77474
0.76785
0.73517
0.69144
0.66293
0.63986
0.60638
0.60318
0.67286
0.7441
0.72148
0.71183
0.67582
0.63341
0.55873
0.48212
0.43735
0.43579
0.45203
0.48652
0.50123
0.5411
0.63035
0.76245
0.75716
0.73956
0.66554
0.58942
0.55463
0.5341
0.51331
0.48223
0.55638
0.60133
0.61433
0.5994
0.54885
0.5562
0.51852
0.47536
0.45846
0.43929
0.45461
0.49002
0.50416
0.54495
0.6318
0.76171
0.75532
0.72866
0.65766
0.5847
0.5422
0.50924
0.48122
0.45159
0.52473
0.56229
0.58076
0.57043
0.52337
0.53458
0.4972
0.44467
0.45098
0.42848
0.44257
0.47453
0.49864
0.54771
0.6581
0.80447
0.79878
0.75829
0.69137
0.64077
0.59997
0.56539
0.53366
0.50223
0.58106
0.63897
0.66944
0.66611
0.65758
0.62138
0.55541
0.4768
0.43071
0.39893
0.41631
0.44065
0.45921
0.50188
0.59034
0.72109
0.71374
0.6964
0.65657
0.61512
0.56189
0.52018
0.49378
0.46612
0.54036
0.59481
0.62256
0.61451
0.60037
0.56605
0.50263
0.42804
0.39097
0.35455
0.36203
0.38221
0.39806
0.43268
0.5084
0.61718
0.61613
0.60102
0.56815
0.54762
0.52368
0.49751
0.47378
0.43819
0.50083
0.55126
0.56933
0.5569
0.54342
0.5098
0.44988
0.37543
0.35113
0.4269
0.44152
0.47234
0.49645
0.54557
0.65359
0.80115
0.79357
0.7625
0.71076
0.67224
0.63359
0.5956
0.5657
0.53834
0.61814
0.67447
0.69246
0.67828
0.66047
0.62002
0.54907
0.4649
0.42493
0.50096
0.52132
0.5573
0.58605
0.64965
0.786
0.96932
0.9575
0.91447
0.84553
0.79156
0.7379
0.69277
0.65246
0.61118
0.70397
0.77882
0.80894
0.7969
0.77812
0.73221
0.65276
0.55914
0.5081
0.44445
0.46008
0.49497
0.50994
0.54959
0.63674
0.76521
0.75637
0.73234
0.66673
0.60291
0.55436
0.51164
0.47776
0.44791
0.5221
0.55734
0.58347
0.5854
0.54403
0.55336
0.51904
0.47991
0.46516
0.44971
0.46586
0.49619
0.51099
0.55069
0.63832
0.76915
0.76118
0.73593
0.6718
0.60549
0.56399
0.52377
0.48805
0.45842
0.5355
0.57551
0.59765
0.59118
0.54543
0.55607
0.52031
0.47846
0.46126
0.47597
0.49348
0.52547
0.55117
0.60706
0.72752
0.89289
0.88015
0.83708
0.77799
0.72844
0.66511
0.61613
0.58347
0.55419
0.64642
0.70936
0.73882
0.73365
0.71973
0.67924
0.60286
0.5162
0.46905
0.55787
0.5875
0.6226
0.65
0.72717
0.83507
1
0.99746
0.98219
0.9259
0.88405
0.81555
0.76232
0.73505
0.68213
0.75497
0.83485
0.877
0.84417
0.80819
0.77874
0.71632
0.62567
0.54548
0.51637
0.53677
0.57012
0.60028
0.66589
0.8029
0.99238
0.97693
0.91845
0.83284
0.76464
0.70262
0.65451
0.61792
0.58829
0.68091
0.75882
0.79244
0.78548
0.77086
0.7259
0.64615
0.55419
0.50144
0.47199
0.49055
0.52526
0.552
0.60882
0.72989
0.8953
0.88567
0.85547
0.80062
0.75593
0.71006
0.67071
0.63285
0.59695
0.68292
0.73313
0.75549
0.74862
0.73006
0.68345
0.60763
0.52088
0.46739
0.47676
0.49689
0.5292
0.55493
0.61131
0.73015
0.89442
0.88204
0.84728
0.7902
0.73794
0.68301
0.63657
0.60781
0.56837
0.65377
0.7161
0.74206
0.73348
0.71864
0.67605
0.60251
0.51935
0.46678
0.43623
0.45439
0.49418
0.51138
0.55112
0.63696
0.76674
0.75689
0.72582
0.6472
0.57656
0.54009
0.50661
0.47544
0.44533
0.52162
0.56229
0.5924
0.58798
0.54705
0.55909
0.52403
0.48262
0.46682
0.44888
0.46459
0.50451
0.51878
0.55988
0.64668
0.77392
0.76504
0.72989
0.65302
0.57853
0.54285
0.51086
0.47912
0.44988
0.52504
0.55752
0.58395
0.58365
0.54443
0.55625
0.52105
0.48205
0.47216
0.45435
0.46787
0.50622
0.51746
0.55721
0.64392
0.77563
0.76876
0.74954
0.68108
0.61805
0.56863
0.52084
0.48122
0.4459
0.51983
0.56798
0.59476
0.58785
0.54399
0.55703
0.52202
0.48183
0.47041
0.41132
0.42484
0.45264
0.47291
0.51212
0.60216
0.72923
0.72183
0.69583
0.65075
0.60733
0.56299
0.5274
0.49409
0.46984
0.54171
0.58759
0.60453
0.61245
0.60545
0.56973
0.50626
0.43986
0.40029
0.331
0.3391
0.35652
0.37302
0.39902
0.46152
0.5552
0.54767
0.52473
0.49641
0.47781
0.45111
0.43272
0.41784
0.39976
0.45859
0.48674
0.4972
0.49177
0.48197
0.45273
0.39919
0.33516
0.31892
0.35442
0.36238
0.38453
0.40138
0.43601
0.51112
0.61985
0.61289
0.60483
0.58036
0.55808
0.53305
0.50254
0.48148
0.46157
0.52442
0.56321
0.57607
0.56478
0.54986
0.51545
0.45566
0.3798
0.35507
0.42782
0.44126
0.46875
0.49055
0.53918
0.64466
0.78854
0.77699
0.75619
0.71391
0.67679
0.63757
0.59962
0.57073
0.54478
0.62781
0.68366
0.70231
0.69041
0.67294
0.63206
0.55892
0.48074
0.43211
0.44038
0.45579
0.48958
0.50635
0.54775
0.6346
0.76744
0.75387
0.72122
0.64484
0.57708
0.54136
0.50919
0.48144
0.4645
0.54023
0.57397
0.59293
0.58903
0.54447
0.55791
0.52175
0.48341
0.4673
0.45071
0.47002
0.50639
0.51987
0.55992
0.64606
0.77497
0.76473
0.72954
0.6606
0.58776
0.54596
0.5116
0.48004
0.44997
0.52259
0.57437
0.60011
0.58802
0.54342
0.55384
0.52254
0.48345
0.47291
0.4171
0.42664
0.44988
0.467
0.50709
0.60404
0.73142
0.71999
0.69141
0.65499
0.62265
0.59218
0.56574
0.54237
0.51803
0.59389
0.64094
0.65246
0.63276
0.61499
0.57664
0.51059
0.43579
0.39399
0.39863
0.41062
0.43224
0.45295
0.49466
0.58273
0.71247
0.69868
0.6683
0.62751
0.60313
0.57441
0.54719
0.52329
0.49961
0.57634
0.62322
0.63779
0.62571
0.61061
0.57336
0.51051
0.43898
0.39762
0.43631
0.45067
0.47864
0.50083
0.54994
0.65622
0.80246
0.78797
0.74958
0.70095
0.66607
0.60777
0.56548
0.53357
0.50044
0.58133
0.63359
0.65946
0.66235
0.65215
0.61433
0.54517
0.46634
0.42992
0.47334
0.49085
0.52044
0.54697
0.60343
0.72262
0.88707
0.87604
0.83949
0.77545
0.72744
0.68349
0.64782
0.61459
0.57275
0.65828
0.71522
0.73947
0.73155
0.71483
0.67141
0.59634
0.51007
0.46306
0.43285
0.44958
0.47741
0.50188
0.55191
0.65771
0.80474
0.79436
0.7674
0.71978
0.67876
0.63801
0.60011
0.5689
0.53896
0.61989
0.6732
0.68922
0.6767
0.66239
0.62041
0.54924
0.46787
0.42099
0.42834
0.44201
0.48037
0.49032
0.52783
0.61068
0.75418
0.72294
0.67826
0.59786
0.55139
0.50808
0.4659
0.45153
0.44597
0.50318
0.5275
0.52505
0.51143
0.47995
0.48556
0.46345
0.42052
0.43004
0.42372
0.43664
0.47179
0.48212
0.52001
0.60243
0.74594
0.71653
0.67421
0.60026
0.55238
0.51991
0.49541
0.47797
0.46034
0.50983
0.53692
0.53617
0.51831
0.48395
0.48984
0.46864
0.42844
0.4348
0.4159
0.42655
0.45964
0.47076
0.52043
0.64593
0.81851
0.78675
0.74089
0.67246
0.62651
0.58914
0.54569
0.52863
0.51779
0.58429
0.62538
0.63509
0.62991
0.62307
0.59711
0.52759
0.45568
0.42556
0.40106
0.40902
0.43782
0.44752
0.49262
0.60215
0.75272
0.7186
0.67788
0.61893
0.57425
0.54244
0.49168
0.46095
0.45784
0.53179
0.56671
0.58038
0.58377
0.58273
0.55375
0.48763
0.42759
0.4036
0.37664
0.38235
0.40567
0.41505
0.44847
0.53867
0.66308
0.63391
0.60535
0.55681
0.51473
0.47801
0.44159
0.42561
0.4192
0.47618
0.50144
0.52137
0.52717
0.52458
0.50318
0.44785
0.38989
0.36533
0.43296
0.45106
0.48551
0.49729
0.54743
0.671
0.84396
0.79829
0.73477
0.64716
0.5907
0.54701
0.50888
0.49215
0.48221
0.55724
0.60479
0.61869
0.6153
0.6087
0.5791
0.50874
0.43136
0.40506
0.47608
0.49305
0.5373
0.55464
0.62039
0.7834
1
0.94807
0.86828
0.76809
0.70644
0.65258
0.59654
0.56567
0.55092
0.63019
0.68509
0.70724
0.70847
0.70173
0.67284
0.59188
0.50606
0.47085
0.43324
0.44328
0.48009
0.48933
0.52816
0.60978
0.7522
0.72138
0.67906
0.59876
0.55365
0.51449
0.47293
0.44206
0.42302
0.47161
0.49743
0.49611
0.49371
0.47179
0.48047
0.46416
0.42825
0.44036
0.43815
0.45191
0.49065
0.50318
0.53989
0.62369
0.76827
0.72553
0.67265
0.59385
0.54814
0.51143
0.46831
0.44931
0.44319
0.50483
0.53443
0.53084
0.51148
0.48009
0.48843
0.46826
0.42867
0.43221
0.41595
0.42782
0.46143
0.47307
0.5251
0.65479
0.82841
0.77859
0.70418
0.62227
0.59433
0.56907
0.51949
0.50926
0.48089
0.55314
0.60295
0.61992
0.62256
0.62128
0.59451
0.521
0.4496
0.41746
0.45973
0.47476
0.51454
0.5307
0.58914
0.73274
0.92625
0.8761
0.80654
0.71983
0.67072
0.62878
0.57114
0.54286
0.53127
0.6005
0.648
0.6644
0.66271
0.65644
0.62585
0.55111
0.47137
0.43782
0.45172
0.46374
0.50144
0.51421
0.571
0.71313
0.90711
0.8654
0.79297
0.68608
0.62887
0.58707
0.53815
0.51685
0.51642
0.59565
0.64786
0.66384
0.66096
0.65225
0.62062
0.54296
0.46232
0.43159
0.4783
0.49442
0.53886
0.55351
0.62034
0.77958
0.9942
0.9426
0.84858
0.73835
0.68754
0.64668
0.60465
0.55733
0.54206
0.61516
0.66285
0.69202
0.70531
0.70135
0.67802
0.60135
0.51826
0.48202
0.46557
0.48009
0.52491
0.53711
0.5947
0.74047
0.93624
0.88496
0.8048
0.7063
0.635
0.58565
0.54102
0.52321
0.51237
0.59183
0.64268
0.66082
0.66228
0.65795
0.6283
0.55219
0.46218
0.43551
0.43282
0.44602
0.48386
0.49347
0.53094
0.61256
0.75065
0.70946
0.65116
0.57284
0.52095
0.48183
0.45384
0.43838
0.41977
0.47047
0.49173
0.51138
0.51152
0.48744
0.49753
0.48009
0.44979
0.44908
0.44488
0.45657
0.49394
0.50144
0.5349
0.61827
0.76092
0.72572
0.68264
0.60323
0.54701
0.51454
0.493
0.48075
0.45577
0.5037
0.52561
0.52462
0.511
0.48084
0.49182
0.47047
0.4315
0.43518
0.3487
0.35402
0.37726
0.38414
0.41845
0.50822
0.6366
0.61219
0.58924
0.55059
0.52863
0.50111
0.46619
0.44267
0.43376
0.49545
0.52712
0.53636
0.52943
0.52486
0.49903
0.44371
0.38103
0.35954
0.39931
0.40765
0.4332
0.44394
0.48414
0.59447
0.74584
0.71559
0.67204
0.6046
0.56954
0.52345
0.47943
0.45261
0.45012
0.53
0.56209
0.56968
0.58009
0.58094
0.55417
0.49126
0.42627
0.39898
0.33776
0.34054
0.3618
0.36825
0.39418
0.4668
0.57185
0.54955
0.53396
0.50756
0.48815
0.46157
0.41774
0.39003
0.38258
0.43569
0.47481
0.4766
0.47231
0.47156
0.44649
0.39121
0.33093
0.31552
0.41378
0.42443
0.45883
0.4708
0.52081
0.64654
0.81776
0.77643
0.71591
0.64084
0.59748
0.54965
0.5045
0.4831
0.47264
0.54027
0.58052
0.58137
0.57453
0.57901
0.5628
0.4979
0.41501
0.40765
0.50252
0.51854
0.54824
0.60389
0.64753
0.76587
0.92177
0.9024
0.89505
0.85183
0.7843
0.72897
0.68161
0.66403
0.63264
0.70597
0.74334
0.77478
0.76964
0.73576
0.71229
0.63594
0.54423
0.48843
0.4373
0.44997
0.48918
0.50097
0.53999
0.62293
0.76054
0.70715
0.64805
0.57104
0.52104
0.48518
0.45714
0.44027
0.42236
0.47123
0.49743
0.49239
0.47759
0.46341
0.48235
0.46802
0.4397
0.44653
0.4471
0.4577
0.49489
0.50695
0.54569
0.63255
0.77223
0.72426
0.65465
0.56497
0.51638
0.48419
0.45511
0.43994
0.42339
0.4733
0.49889
0.49055
0.47509
0.45544
0.47688
0.46308
0.42929
0.44159
0.39017
0.40176
0.43249
0.43857
0.47929
0.5882
0.73269
0.69263
0.65163
0.5988
0.56063
0.52085
0.47472
0.45685
0.4496
0.5168
0.55507
0.55738
0.55799
0.5554
0.52726
0.46336
0.38753
0.37777
0.3863
0.39573
0.4274
0.44069
0.48471
0.59343
0.73905
0.68934
0.63
0.56124
0.53179
0.50478
0.46831
0.45035
0.44111
0.50332
0.53777
0.53725
0.52797
0.52293
0.49974
0.45078
0.36576
0.36312
0.4135
0.42486
0.4569
0.46802
0.5184
0.64329
0.81389
0.77633
0.72251
0.65512
0.61096
0.55846
0.52019
0.51171
0.49837
0.57109
0.61525
0.61817
0.61977
0.61798
0.58876
0.52085
0.45181
0.41458
0.45233
0.46784
0.50766
0.51906
0.57562
0.71841
0.90461
0.84556
0.76135
0.66308
0.61751
0.57854
0.5315
0.51265
0.50846
0.58499
0.63175
0.6423
0.64744
0.65074
0.62769
0.55634
0.47552
0.44286
0.42424
0.43602
0.47019
0.48244
0.5373
0.66318
0.82685
0.77346
0.69909
0.61553
0.57816
0.54333
0.49814
0.48075
0.47146
0.53763
0.57835
0.59032
0.60248
0.6054
0.57755
0.50968
0.44766
0.4127
0.4332
0.44691
0.49446
0.50582
0.54668
0.63014
0.76959
0.71695
0.65135
0.55611
0.51558
0.48259
0.45605
0.4405
0.4233
0.47278
0.49833
0.48834
0.46392
0.43612
0.45308
0.4455
0.39158
0.42556
0.42462
0.43923
0.47613
0.48716
0.5308
0.62006
0.75385
0.7112
0.64541
0.55785
0.51826
0.48395
0.45582
0.44036
0.42316
0.47255
0.49786
0.48796
0.46265
0.42839
0.44083
0.42806
0.37485
0.39394
0.39385
0.41623
0.45808
0.47194
0.51708
0.6399
0.80918
0.76743
0.70946
0.64178
0.59668
0.56332
0.52755
0.50662
0.47707
0.53876
0.57892
0.58028
0.57882
0.58424
0.56355
0.49979
0.41826
0.40153
0.32623
0.33821
0.38489
0.39012
0.45477
0.58036
0.73133
0.72919
0.65832
0.59662
0.56016
0.5236
0.51067
0.46927
0.45197
0.45862
0.5005
0.49879
0.49974
0.49575
0.46423
0.40077
0.30537
0.30594
0.31663
0.3231
0.37173
0.37848
0.44289
0.56876
0.72078
0.72729
0.66288
0.60313
0.56876
0.5333
0.52118
0.4802
0.46737
0.47706
0.51956
0.51766
0.51761
0.51058
0.47944
0.41674
0.3394
0.32471
0.32923
0.33522
0.3819
0.38798
0.45287
0.57822
0.73119
0.73642
0.67296
0.6056
0.57484
0.52759
0.511
0.46941
0.45315
0.458
0.49575
0.49346
0.48985
0.49256
0.46818
0.40723
0.32438
0.323
0.43119
0.45415
0.51747
0.54342
0.65271
0.82155
1
0.99895
0.89633
0.81651
0.78276
0.72044
0.72796
0.66359
0.61972
0.64833
0.7049
0.72662
0.69777
0.66217
0.60921
0.53639
0.41284
0.42753
0.31877
0.32676
0.3781
0.37843
0.42939
0.51633
0.64753
0.6509
0.58383
0.49817
0.45696
0.43262
0.42568
0.40006
0.38632
0.38527
0.4031
0.38717
0.35238
0.32633
0.33208
0.33009
0.28231
0.3154
0.32224
0.32847
0.37862
0.3789
0.4301
0.52332
0.64748
0.64082
0.57209
0.49551
0.45971
0.43443
0.42791
0.40239
0.38969
0.38817
0.40533
0.38979
0.36198
0.34501
0.35737
0.34639
0.32006
0.3308
0.29614
0.30156
0.33869
0.34378
0.39307
0.48933
0.6018
0.60265
0.55255
0.50392
0.49256
0.46856
0.45853
0.42615
0.41213
0.41555
0.4427
0.43709
0.43138
0.43462
0.41265
0.36246
0.28997
0.28502
0.28944
0.29434
0.33075
0.33541
0.38413
0.4802
0.59357
0.593
0.55051
0.51457
0.50069
0.47179
0.45867
0.42573
0.41208
0.41551
0.44579
0.44393
0.44289
0.44184
0.41522
0.35922
0.27965
0.28288
0.20616
0.2035
0.21676
0.21957
0.23858
0.27751
0.33251
0.35091
0.35994
0.36464
0.37638
0.38009
0.35832
0.33912
0.33322
0.33351
0.34064
0.33151
0.32338
0.32623
0.3047
0.26354
0.21358
0.20692
0.2479
0.25379
0.27884
0.28117
0.31397
0.37962
0.45829
0.46589
0.43751
0.41636
0.42397
0.41294
0.40491
0.38223
0.37234
0.3751
0.3916
0.378
0.37315
0.38004
0.3597
0.31682
0.2594
0.24756
0.32719
0.33441
0.38119
0.38694
0.45282
0.58126
0.72748
0.73385
0.6692
0.60337
0.56919
0.52422
0.51186
0.47017
0.45548
0.46109
0.49964
0.4975
0.49375
0.49456
0.46575
0.40272
0.32224
0.31307
0.31592
0.32509
0.3761
0.37596
0.42611
0.51604
0.64581
0.64757
0.58269
0.50844
0.46152
0.43124
0.42397
0.3983
0.38499
0.38399
0.40129
0.38817
0.35685
0.34349
0.34753
0.33351
0.29786
0.32063
0.32115
0.32942
0.38009
0.38123
0.43338
0.52332
0.65242
0.66193
0.60859
0.53202
0.4677
0.433
0.42382
0.39849
0.38504
0.3839
0.40115
0.38428
0.34801
0.31849
0.32391
0.3135
0.27071
0.29795
0.32001
0.33555
0.38052
0.38599
0.45059
0.57432
0.71769
0.71213
0.64092
0.58293
0.5584
0.52303
0.51039
0.46913
0.45192
0.45719
0.49503
0.49033
0.48353
0.47412
0.45273
0.39873
0.29424
0.30066
0.35709
0.36854
0.42449
0.43015
0.51048
0.66882
0.84247
0.83572
0.73727
0.66074
0.62452
0.57765
0.56296
0.51234
0.49128
0.49841
0.54708
0.54433
0.53506
0.52175
0.49237
0.44198
0.33009
0.33864
0.36303
0.37382
0.43134
0.43766
0.51652
0.67391
0.84679
0.83481
0.73851
0.66169
0.62652
0.57931
0.56434
0.51333
0.49166
0.49831
0.54718
0.5448
0.53563
0.5188
0.47773
0.40438
0.31678
0.29253
0.34981
0.37387
0.46318
0.48206
0.58293
0.78067
0.98232
0.97305
0.85744
0.7444
0.69268
0.63308
0.61553
0.55588
0.53477
0.54385
0.60203
0.60379
0.60897
0.61064
0.57351
0.49765
0.38684
0.3847
0.35813
0.37025
0.43148
0.43932
0.51951
0.67139
0.85193
0.84765
0.75415
0.66545
0.62604
0.57855
0.56339
0.51262
0.49137
0.49798
0.54651
0.54423
0.53544
0.5266
0.49869
0.44602
0.33408
0.33964
0.32219
0.33151
0.38166
0.38066
0.43124
0.51409
0.63189
0.62514
0.56077
0.49499
0.45757
0.43267
0.4244
0.39844
0.38542
0.3887
0.40752
0.38988
0.35152
0.31796
0.31074
0.2884
0.2594
0.25988
0.26268
0.28084
0.34682
0.36317
0.42283
0.53639
0.63949
0.63674
0.56491
0.49332
0.45634
0.43238
0.42577
0.39972
0.38594
0.38727
0.40467
0.3866
0.34972
0.31525
0.30865
0.28863
0.25897
0.2594
0.22332
0.23245
0.27542
0.28973
0.35404
0.50121
0.58825
0.57646
0.53173
0.50102
0.49113
0.4677
0.45776
0.42582
0.41232
0.41574
0.44279
0.43576
0.42135
0.40524
0.36902
0.30784
0.24029
0.21942
0.23226
0.24419
0.29524
0.31345
0.36816
0.49422
0.59757
0.60574
0.57199
0.54204
0.52645
0.49365
0.48206
0.44954
0.4369
0.44479
0.47664
0.46375
0.45971
0.45525
0.42497
0.36921
0.29819
0.28697
0.25203
0.25493
0.27879
0.28122
0.31421
0.37472
0.44845
0.44907
0.42706
0.42045
0.42297
0.41227
0.40457
0.38195
0.37234
0.37425
0.39055
0.3809
0.36369
0.34905
0.32205
0.28136
0.20825
0.21277
0.31792
0.33907
0.39245
0.39378
0.45658
0.57532
0.71289
0.70623
0.63621
0.5815
0.55783
0.52241
0.50996
0.4687
0.45154
0.45667
0.49441
0.48933
0.47711
0.46585
0.44156
0.40077
0.29557
0.30689
0.36788
0.38589
0.44098
0.44488
0.52279
0.66906
0.83824
0.82902
0.73646
0.66012
0.62476
0.57755
0.56272
0.51224
0.49118
0.49846
0.54851
0.54509
0.53425
0.51756
0.47935
0.40372
0.31849
0.29215
0.25835
0.26715
0.32595
0.33574
0.39896
0.53553
0.62737
0.61178
0.55493
0.4909
0.45387
0.43034
0.42349
0.39863
0.38922
0.38998
0.40624
0.3876
0.34767
0.3125
0.30475
0.28193
0.2546
0.25275
0.2527
0.25945
0.30945
0.31544
0.37558
0.53102
0.62228
0.6085
0.55512
0.49242
0.45525
0.431
0.42435
0.40286
0.39331
0.39345
0.41018
0.39155
0.35152
0.31426
0.3066
0.28421
0.25674
0.2555
0.33712
0.35005
0.41964
0.42867
0.52517
0.73471
0.94087
0.93435
0.83415
0.74179
0.69368
0.63417
0.61981
0.56424
0.54204
0.5516
0.60983
0.60669
0.59614
0.57741
0.53411
0.45078
0.35766
0.3279
0.25964
0.26805
0.31682
0.32334
0.38779
0.51224
0.66597
0.68071
0.62975
0.58117
0.56106
0.52788
0.51752
0.47973
0.46466
0.47017
0.50554
0.49798
0.48144
0.46347
0.42549
0.35651
0.28065
0.25669
0.26197
0.26891
0.31544
0.32063
0.38447
0.55322
0.71992
0.72838
0.67396
0.62072
0.58963
0.55022
0.52883
0.48904
0.47573
0.47093
0.50872
0.51162
0.51295
0.50939
0.48087
0.408
0.2961
0.29325
0.34414
0.37393
0.40314
0.43163
0.53057
0.6628
0.77842
0.78837
0.73282
0.69853
0.68578
0.64898
0.63066
0.62164
0.6187
0.60868
0.62844
0.6003
0.55212
0.55627
0.50508
0.43414
0.35338
0.3687
0.32524
0.33892
0.36942
0.39082
0.46463
0.56157
0.6555
0.65722
0.62672
0.62178
0.61347
0.59293
0.58033
0.56966
0.57052
0.56357
0.57374
0.54525
0.48883
0.46198
0.4181
0.38588
0.29818
0.34493
0.36512
0.38159
0.40843
0.4302
0.49527
0.57367
0.64769
0.67032
0.63409
0.59751
0.58391
0.55892
0.5484
0.55026
0.54668
0.5426
0.55563
0.51561
0.43886
0.40006
0.37557
0.3508
0.31944
0.33885
0.34966
0.37285
0.4007
0.42332
0.48761
0.56128
0.62987
0.65686
0.61419
0.5625
0.54131
0.54023
0.53587
0.53229
0.53558
0.52513
0.52642
0.47487
0.40042
0.38753
0.38531
0.36734
0.34629
0.35961
0.37428
0.38796
0.4176
0.44974
0.55262
0.68263
0.80377
0.81264
0.74613
0.68263
0.66373
0.64182
0.62729
0.61512
0.61798
0.61576
0.63273
0.60982
0.58348
0.58133
0.53501
0.46914
0.41366
0.40507
0.36075
0.36841
0.38996
0.41151
0.48654
0.58892
0.67877
0.68714
0.64147
0.61197
0.61376
0.59386
0.58212
0.57131
0.57209
0.56508
0.57668
0.55011
0.49864
0.48446
0.44853
0.38875
0.32524
0.34858
0.27506
0.27742
0.29238
0.30828
0.34056
0.3793
0.41745
0.44351
0.46084
0.48711
0.50458
0.50064
0.49012
0.48246
0.4806
0.47337
0.4642
0.43607
0.39941
0.37385
0.32983
0.30054
0.21821
0.25537
0.30935
0.31952
0.33111
0.34243
0.39204
0.47695
0.55083
0.57131
0.56121
0.55477
0.56028
0.54689
0.53537
0.52592
0.52513
0.51775
0.51833
0.49041
0.44401
0.42254
0.37564
0.34056
0.24914
0.29804
0.36362
0.3808
0.4128
0.44616
0.54475
0.67676
0.78909
0.7931
0.73139
0.67898
0.66695
0.64032
0.62973
0.61705
0.61863
0.61204
0.63223
0.60424
0.53866
0.50737
0.43635
0.35932
0.2936
0.29059
0.29725
0.35252
0.41001
0.45783
0.53429
0.58176
0.6318
0.63903
0.59307
0.55885
0.54661
0.54274
0.53887
0.53401
0.5358
0.52499
0.52592
0.47437
0.38982
0.33956
0.31107
0.28222
0.26339
0.26418
0.27212
0.29968
0.34722
0.3944
0.48912
0.6265
0.63953
0.62586
0.58842
0.55706
0.54453
0.54081
0.53751
0.54432
0.55233
0.55026
0.54711
0.49334
0.40514
0.34472
0.30992
0.28214
0.26332
0.26289
0.27692
0.2921
0.32095
0.35345
0.45719
0.67375
0.79689
0.82546
0.75966
0.72401
0.7122
0.67948
0.67848
0.66917
0.6706
0.65536
0.65256
0.61963
0.57324
0.56458
0.50308
0.42776
0.33627
0.36426
0.38753
0.40199
0.43872
0.47988
0.60424
0.75888
0.8697
0.84787
0.76847
0.72895
0.718
0.68557
0.67075
0.65636
0.65979
0.65292
0.68227
0.65407
0.57825
0.55641
0.49943
0.44366
0.3294
0.36662
0.38832
0.41896
0.45891
0.49842
0.63395
0.76926
0.87543
0.85367
0.77169
0.73074
0.71907
0.68643
0.67118
0.65636
0.65979
0.65292
0.6822
0.6545
0.57947
0.54732
0.46979
0.38896
0.31995
0.3246
0.36319
0.4302
0.49936
0.57245
0.7248
0.88194
1
0.96786
0.85424
0.79224
0.77212
0.73225
0.71592
0.69981
0.70468
0.69888
0.73776
0.70855
0.62378
0.59207
0.50966
0.42282
0.3498
0.35001
0.32854
0.38352
0.44588
0.49814
0.62307
0.78551
0.88252
0.85982
0.77699
0.73153
0.71778
0.68557
0.67075
0.65636
0.65979
0.65299
0.6822
0.65385
0.57811
0.54532
0.46743
0.38316
0.31723
0.30806
0.27176
0.30491
0.34951
0.40729
0.4864
0.61963
0.67025
0.68471
0.63731
0.58527
0.55291
0.54174
0.53794
0.53465
0.53587
0.5247
0.52513
0.47401
0.39075
0.34235
0.31021
0.27957
0.26009
0.25759
0.26647
0.30169
0.34021
0.3755
0.46256
0.61956
0.67025
0.6822
0.64211
0.59171
0.56114
0.55198
0.54603
0.5436
0.54589
0.53107
0.52606
0.48003
0.40399
0.3707
0.35832
0.3357
0.26632
0.29095
0.32109
0.34379
0.37822
0.42168
0.53458
0.66395
0.76174
0.75759
0.70468
0.6734
0.66509
0.63925
0.62557
0.6134
0.61562
0.60861
0.62851
0.60066
0.53494
0.5058
0.43678
0.36591
0.29288
0.2888
0.25859
0.2737
0.30949
0.35316
0.44666
0.59035
0.65192
0.64476
0.61469
0.60968
0.61269
0.59436
0.58147
0.57016
0.57138
0.56436
0.57417
0.54603
0.48976
0.45647
0.38996
0.31672
0.25873
0.249
0.21678
0.24248
0.2767
0.314
0.38266
0.50966
0.54117
0.53229
0.53372
0.54818
0.56085
0.54983
0.53644
0.52627
0.52542
0.51833
0.51897
0.49112
0.44487
0.41173
0.35023
0.28673
0.22967
0.2238
0.26525
0.30011
0.35546
0.39333
0.47272
0.58598
0.64655
0.64519
0.6167
0.61125
0.61355
0.59386
0.58083
0.56952
0.57016
0.56365
0.57481
0.54646
0.48933
0.45747
0.39426
0.32202
0.26145
0.25279
0.27763
0.30792
0.35725
0.4307
0.54933
0.70583
0.76074
0.73754
0.6885
0.6681
0.66445
0.63932
0.62557
0.61304
0.61884
0.61662
0.63903
0.60975
0.53845
0.50122
0.42934
0.34987
0.28859
0.27699
0.26153
0.28157
0.31243
0.3387
0.40528
0.51912
0.59064
0.61397
0.58097
0.55355
0.54303
0.54066
0.53694
0.53315
0.53723
0.52821
0.52678
0.47673
0.39039
0.33971
0.30699
0.27527
0.25873
0.25351
0.2641
0.28916
0.32116
0.34737
0.41495
0.52592
0.60223
0.63023
0.59665
0.55713
0.54303
0.54066
0.53694
0.53315
0.53615
0.53136
0.53064
0.47874
0.39211
0.33892
0.30756
0.28129
0.26081
0.26045
0.26983
0.29059
0.31937
0.34207
0.40858
0.52227
0.5887
0.60868
0.58176
0.55398
0.54331
0.54074
0.53694
0.53329
0.53587
0.52556
0.52413
0.47351
0.38953
0.33892
0.30599
0.27577
0.25888
0.25444
0.30083
0.32181
0.35997
0.40607
0.53666
0.74943
0.86462
0.85546
0.77656
0.73368
0.71979
0.68564
0.67089
0.65657
0.66008
0.65328
0.68249
0.65407
0.57818
0.54532
0.46936
0.38975
0.31794
0.31135
0.33498
0.35818
0.40707
0.46198
0.6124
0.85331
0.9831
0.96048
0.86054
0.80112
0.77771
0.73203
0.71607
0.70003
0.7049
0.69831
0.73711
0.70869
0.62307
0.59049
0.50745
0.42261
0.34708
0.33913
0.28315
0.30828
0.3488
0.38896
0.49613
0.69265
0.77642
0.76904
0.69044
0.66753
0.66438
0.63932
0.62607
0.61362
0.62128
0.61806
0.63767
0.60889
0.53973
0.50193
0.42884
0.34894
0.28773
0.27549
0.35846
0.37214
0.41688
0.48633
0.68671
0.90808
0.97602
0.95583
0.89132
0.86512
0.84049
0.83262
0.82753
0.80677
0.81229
0.81851
0.83942
0.7994
0.69989
0.65084
0.57968
0.49048
0.40042
0.38087
0.26024
0.28014
0.30806
0.33126
0.39941
0.5252
0.58849
0.6172
0.58906
0.55334
0.5436
0.5416
0.53802
0.53465
0.53744
0.52656
0.52556
0.47473
0.39032
0.33935
0.30577
0.27391
0.25873
0.25322
0.24386
0.25183
0.2733
0.30655
0.40411
0.58592
0.55494
0.52749
0.52161
0.55648
0.60313
0.64336
0.6516
0.67044
0.68919
0.68675
0.64109
0.54054
0.42024
0.33382
0.31362
0.29921
0.26896
0.24885
0.23951
0.24078
0.255
0.28263
0.40937
0.61111
0.6448
0.66147
0.6891
0.75061
0.77978
0.78041
0.77172
0.78621
0.80016
0.80207
0.77906
0.70043
0.62723
0.53809
0.44035
0.34596
0.27992
0.25745
0.232
0.23698
0.24875
0.2695
0.35402
0.46481
0.54199
0.59036
0.63937
0.70242
0.73576
0.74164
0.73548
0.74427
0.75433
0.75342
0.72534
0.65513
0.58638
0.50267
0.40746
0.31724
0.25673
0.2368
0.20645
0.20781
0.21315
0.22892
0.29677
0.39813
0.47187
0.52777
0.59018
0.66039
0.69635
0.70242
0.69626
0.7045
0.71284
0.70459
0.67216
0.61083
0.54679
0.46716
0.37585
0.29042
0.2348
0.21551
0.23607
0.2397
0.25736
0.28907
0.40067
0.54905
0.6169
0.64942
0.68412
0.75387
0.78956
0.79953
0.79917
0.8094
0.82091
0.82245
0.80152
0.7219
0.64553
0.55068
0.4456
0.34768
0.27738
0.2512
0.23662
0.23933
0.25537
0.28499
0.39723
0.53999
0.61591
0.64779
0.68258
0.7507
0.78938
0.80071
0.79591
0.81112
0.82589
0.82616
0.8008
0.71737
0.64073
0.54489
0.44017
0.34197
0.27738
0.25346
0.24567
0.24821
0.25908
0.28254
0.35221
0.44252
0.48936
0.5168
0.52505
0.55811
0.60332
0.64363
0.65223
0.67243
0.69028
0.68675
0.64182
0.54253
0.42196
0.33518
0.32041
0.30945
0.27213
0.25917
0.25537
0.25337
0.26289
0.28282
0.35193
0.43971
0.48637
0.51409
0.52142
0.55648
0.60277
0.64354
0.65214
0.67071
0.68421
0.67859
0.63049
0.53157
0.4158
0.33427
0.31389
0.29976
0.26896
0.25029
0.22421
0.22756
0.24486
0.27113
0.36516
0.53365
0.59969
0.62922
0.66084
0.71275
0.7372
0.73458
0.7247
0.72905
0.73657
0.73394
0.70749
0.63955
0.57541
0.4966
0.40547
0.31905
0.25854
0.24015
0.23136
0.24866
0.26506
0.30139
0.40475
0.58266
0.58447
0.59996
0.63665
0.70079
0.7305
0.73313
0.72479
0.7305
0.74318
0.74355
0.71791
0.64698
0.58103
0.49687
0.40538
0.31751
0.25781
0.23743
0.24142
0.24223
0.25573
0.28291
0.39886
0.62506
0.69264
0.71075
0.7267
0.76674
0.77788
0.78069
0.77271
0.77924
0.78821
0.78866
0.76619
0.6911
0.62252
0.53791
0.44189
0.35828
0.28263
0.26452
0.27421
0.2868
0.30999
0.34306
0.46888
0.68403
0.74554
0.75143
0.74844
0.79618
0.82
0.82571
0.81828
0.82689
0.8373
0.84093
0.82236
0.73974
0.66655
0.57596
0.47477
0.37358
0.30184
0.27358
0.26198
0.27312
0.29803
0.33309
0.46381
0.69653
0.72733
0.72253
0.73041
0.79056
0.81855
0.82381
0.81602
0.82444
0.83522
0.83993
0.82172
0.74155
0.66863
0.57487
0.47323
0.37168
0.29985
0.27122
0.24287
0.24051
0.25093
0.27321
0.35465
0.49271
0.50584
0.51508
0.52206
0.5563
0.60295
0.64317
0.65984
0.6814
0.69753
0.69336
0.64607
0.54516
0.42622
0.3369
0.31316
0.29903
0.26886
0.24866
0.24178
0.23888
0.24812
0.26905
0.33826
0.43799
0.48129
0.51037
0.52097
0.5563
0.60422
0.65096
0.6622
0.68611
0.70342
0.69825
0.64915
0.54896
0.42939
0.34007
0.31434
0.29713
0.26787
0.24866
0.23924
0.24015
0.25519
0.28128
0.38672
0.52731
0.60803
0.64752
0.68195
0.74536
0.77951
0.78694
0.78621
0.79899
0.81429
0.81475
0.78848
0.7074
0.63339
0.53963
0.43845
0.34215
0.27865
0.25346
0.2214
0.22176
0.23272
0.25654
0.34469
0.46943
0.54335
0.58991
0.63874
0.70106
0.73032
0.73295
0.72443
0.7286
0.73548
0.73186
0.70532
0.63783
0.57424
0.49606
0.4052
0.31679
0.25754
0.23607
0.1858
0.19105
0.21261
0.24912
0.3282
0.50086
0.48419
0.49053
0.55367
0.61174
0.64227
0.64218
0.63294
0.63312
0.63747
0.62714
0.59217
0.53936
0.48483
0.41843
0.33735
0.26732
0.21515
0.20129
0.21125
0.21986
0.22946
0.2522
0.33146
0.53012
0.5544
0.56898
0.59489
0.65568
0.6862
0.68738
0.67932
0.6824
0.68811
0.68086
0.64979
0.58955
0.53021
0.45774
0.37159
0.28952
0.23625
0.2185
0.24015
0.25446
0.28019
0.31525
0.44524
0.6535
0.67814
0.66618
0.68548
0.74527
0.77489
0.77924
0.77154
0.77842
0.78793
0.78839
0.76556
0.69037
0.62161
0.53673
0.43999
0.34451
0.27883
0.25346
0.24885
0.25727
0.27638
0.32947
0.42404
0.55485
0.54824
0.53782
0.52912
0.55639
0.60332
0.64408
0.65287
0.67162
0.68521
0.68032
0.63357
0.53266
0.41652
0.3349
0.31434
0.29939
0.26896
0.24875
0.24196
0.2445
0.26805
0.29686
0.38174
0.57958
0.56001
0.52994
0.52133
0.55585
0.60322
0.64408
0.65269
0.67171
0.68756
0.68258
0.63602
0.538
0.41942
0.33463
0.31407
0.29921
0.26886
0.24848
0.28535
0.28599
0.2907
0.33373
0.45403
0.7141
0.82951
0.82643
0.81529
0.87644
0.91204
0.92825
0.93097
0.95543
0.97962
0.99692
1
0.91756
0.83803
0.70477
0.58647
0.45539
0.33074
0.28599
0.257
0.25772
0.27575
0.30555
0.42857
0.59897
0.67198
0.70405
0.72742
0.7902
0.8181
0.83069
0.82779
0.84084
0.85678
0.86194
0.84256
0.75958
0.68195
0.58212
0.47368
0.36969
0.29948
0.27077
0.27484
0.27557
0.29776
0.3321
0.47359
0.63828
0.73566
0.7642
0.77308
0.83531
0.86874
0.87879
0.87698
0.89365
0.91186
0.92119
0.90479
0.81339
0.72969
0.6227
0.50856
0.39732
0.31851
0.28771
0.27466
0.27539
0.29758
0.33191
0.47341
0.64046
0.73612
0.76411
0.77235
0.83459
0.8681
0.87907
0.87762
0.89238
0.90769
0.91729
0.90126
0.80977
0.72824
0.62352
0.50947
0.39759
0.31805
0.28571
0.25618
0.25754
0.27539
0.30501
0.42812
0.57695
0.66736
0.70215
0.72615
0.79409
0.82797
0.8412
0.8393
0.85379
0.86946
0.87553
0.85207
0.768
0.68937
0.58946
0.48102
0.37358
0.29867
0.26787
0.23788
0.23589
0.24676
0.26687
0.33454
0.42413
0.47622
0.50874
0.51943
0.55358
0.60413
0.64952
0.65876
0.67434
0.69155
0.68883
0.64028
0.53972
0.42024
0.33436
0.31362
0.29921
0.26877
0.24839
0.2416
0.23888
0.24803
0.26723
0.33454
0.42549
0.47731
0.50865
0.52079
0.55585
0.60268
0.64381
0.6525
0.67434
0.69146
0.68494
0.63638
0.53519
0.41689
0.33391
0.31398
0.29921
0.26886
0.24848
0.23897
0.23951
0.25292
0.27792
0.38246
0.53501
0.62189
0.66238
0.68711
0.745
0.77462
0.77897
0.77081
0.77779
0.79129
0.79418
0.76982
0.69173
0.62107
0.53601
0.43935
0.34414
0.27847
0.25337
0.19833
0.18697
0.18568
0.20662
0.29593
0.40318
0.45855
0.49493
0.55948
0.62756
0.67694
0.7123
0.7338
0.77093
0.80331
0.81854
0.82078
0.77705
0.72373
0.60158
0.46875
0.35013
0.26648
0.21941
0.21377
0.19227
0.19085
0.22737
0.31538
0.46188
0.51506
0.56648
0.64456
0.73121
0.78229
0.83024
0.87077
0.91689
0.95742
0.98755
1
0.9647
0.9194
0.7574
0.59158
0.43977
0.31504
0.25185
0.21227
0.19846
0.1971
0.22132
0.3249
0.42161
0.48391
0.522
0.59342
0.66524
0.72006
0.76692
0.79705
0.84541
0.88927
0.91308
0.92314
0.87737
0.81847
0.67265
0.51976
0.38557
0.29144
0.23512
0.18438
0.17201
0.16983
0.17847
0.22553
0.28742
0.32055
0.34714
0.38115
0.44392
0.5169
0.57077
0.60008
0.63021
0.66347
0.67537
0.65055
0.58539
0.46746
0.35258
0.30932
0.28151
0.2441
0.20948
0.18438
0.17201
0.16983
0.17867
0.22594
0.28266
0.32014
0.34789
0.38196
0.44488
0.51758
0.56886
0.59927
0.62776
0.66136
0.67612
0.65313
0.58825
0.46895
0.35292
0.31034
0.2828
0.24478
0.21091
0.18595
0.17357
0.17133
0.17996
0.22866
0.31334
0.33395
0.34802
0.38081
0.44392
0.51683
0.56839
0.60015
0.63178
0.6666
0.68122
0.65844
0.59178
0.47099
0.35313
0.3098
0.28151
0.2439
0.20941
0.18479
0.17629
0.17527
0.19323
0.27097
0.34401
0.4089
0.46229
0.53214
0.59518
0.63545
0.6617
0.67734
0.70571
0.7304
0.73937
0.73407
0.69074
0.64014
0.53499
0.4274
0.32721
0.24152
0.2037
0.17384
0.17588
0.18221
0.20098
0.27437
0.39339
0.39387
0.42719
0.49153
0.55206
0.59036
0.61103
0.62083
0.64456
0.66578
0.6698
0.65606
0.6109
0.55975
0.46718
0.36639
0.2762
0.21635
0.18778
0.14432
0.14426
0.14419
0.15276
0.19336
0.26328
0.31837
0.36727
0.42719
0.47705
0.50548
0.50996
0.50697
0.50826
0.51044
0.50065
0.47228
0.43018
0.38788
0.33075
0.26342
0.2022
0.16656
0.15643
0.15779
0.15493
0.15527
0.16806
0.22091
0.30531
0.35163
0.39237
0.45719
0.5137
0.54846
0.56104
0.56431
0.57458
0.58444
0.58097
0.56029
0.51758
0.47242
0.39883
0.31497
0.23934
0.19173
0.17228
0.18472
0.17615
0.1752
0.19323
0.27083
0.36231
0.42066
0.46256
0.52676
0.58954
0.6349
0.66361
0.67918
0.707
0.73189
0.74094
0.73577
0.69183
0.6413
0.53506
0.41808
0.31341
0.24158
0.20356
0.18425
0.17187
0.16969
0.1784
0.22655
0.31313
0.33442
0.35176
0.38067
0.44392
0.51738
0.56995
0.59961
0.63314
0.66755
0.68299
0.66116
0.59695
0.47705
0.35578
0.30926
0.28171
0.24417
0.20941
0.18425
0.17187
0.16976
0.17847
0.2254
0.28124
0.3183
0.34619
0.38053
0.44372
0.51711
0.5722
0.60294
0.63531
0.67218
0.68707
0.66327
0.59879
0.47535
0.35469
0.30885
0.28076
0.2439
0.20935
0.18466
0.17622
0.17527
0.19316
0.27022
0.34231
0.40563
0.45474
0.52533
0.58961
0.63409
0.66136
0.67653
0.7053
0.73019
0.7393
0.73407
0.69061
0.63973
0.53377
0.41726
0.31313
0.24145
0.20356
0.17133
0.16561
0.16493
0.17969
0.24458
0.32735
0.3838
0.4295
0.49194
0.55213
0.59083
0.61062
0.62178
0.64402
0.66408
0.66898
0.65578
0.61171
0.56206
0.46848
0.3655
0.27627
0.21669
0.18799
0.17126
0.16548
0.1648
0.1801
0.24553
0.31245
0.37196
0.42229
0.49112
0.55186
0.59362
0.6164
0.62627
0.64953
0.67082
0.67496
0.6617
0.61668
0.56594
0.47113
0.36727
0.27539
0.21458
0.18513
0.19717
0.18697
0.18568
0.20669
0.29613
0.37394
0.43991
0.4863
0.55778
0.62994
0.68313
0.72421
0.751
0.79065
0.82731
0.84527
0.84459
0.7946
0.73726
0.6077
0.46936
0.34864
0.26512
0.21927
0.18479
0.17629
0.17527
0.19316
0.27022
0.34183
0.40556
0.45467
0.5252
0.58961
0.63443
0.66211
0.67809
0.70952
0.73713
0.74896
0.74427
0.69972
0.64647
0.5356
0.41651
0.31307
0.24152
0.2035
0.18425
0.17194
0.16983
0.17847
0.2254
0.28341
0.32238
0.34816
0.38053
0.44406
0.51711
0.56948
0.60063
0.63409
0.6698
0.68612
0.66293
0.59865
0.47664
0.35571
0.30926
0.28117
0.24396
0.20935
0.18418
0.17187
0.16969
0.1784
0.2254
0.28001
0.3181
0.34592
0.38074
0.44385
0.51955
0.57532
0.60545
0.63865
0.67544
0.69095
0.66789
0.60001
0.47711
0.35666
0.31
0.28008
0.24199
0.20819
0.18479
0.17622
0.1752
0.19302
0.27008
0.34149
0.40536
0.45467
0.52533
0.59002
0.63552
0.66204
0.68013
0.70863
0.7359
0.74713
0.74196
0.69714
0.64341
0.53458
0.41706
0.31347
0.24179
0.2037
0.17126
0.16548
0.1648
0.17962
0.24458
0.31279
0.37571
0.42297
0.49126
0.55179
0.59124
0.6109
0.62246
0.64449
0.66463
0.66986
0.6564
0.61192
0.56131
0.46752
0.36564
0.27634
0.21655
0.18778
0.15779
0.15493
0.15453
0.16622
0.21887
0.28797
0.33891
0.39012
0.45746
0.51404
0.54764
0.56179
0.56771
0.58049
0.59416
0.59267
0.5724
0.52826
0.47943
0.40073
0.31443
0.23791
0.19139
0.17207
0.18466
0.17622
0.17527
0.19316
0.27022
0.34299
0.40842
0.45678
0.52527
0.58995
0.63463
0.6632
0.68143
0.71278
0.74196
0.75338
0.74699
0.70231
0.6483
0.53778
0.41767
0.31198
0.23941
0.20295
0.18466
0.17615
0.17527
0.19329
0.27042
0.34197
0.4057
0.45474
0.52486
0.59002
0.63831
0.66898
0.68795
0.71999
0.74855
0.75876
0.75209
0.70727
0.65361
0.54084
0.41937
0.31232
0.23954
0.20112
0.18309
0.17194
0.16983
0.17847
0.2254
0.28076
0.31837
0.34626
0.3789
0.44474
0.52085
0.57709
0.6094
0.64313
0.67905
0.69346
0.67054
0.60443
0.4833
0.36169
0.31273
0.28137
0.24233
0.20669
0.18187
0.17146
0.16983
0.17847
0.2254
0.27987
0.31817
0.34626
0.37958
0.44317
0.51949
0.57342
0.60566
0.63899
0.67456
0.69074
0.66803
0.60192
0.48004
0.35836
0.30994
0.27994
0.24294
0.20941
0.21166
0.19751
0.19601
0.22009
0.32157
0.40386
0.47385
0.51935
0.59314
0.66367
0.72285
0.76971
0.80058
0.85105
0.89492
0.91954
0.92811
0.88234
0.82235
0.67728
0.52193
0.38604
0.28919
0.23403
0.19819
0.18683
0.18554
0.20649
0.29586
0.37271
0.43964
0.48684
0.55907
0.6264
0.68088
0.71958
0.74556
0.78651
0.82323
0.84112
0.84323
0.79671
0.73849
0.60831
0.47072
0.34918
0.26444
0.21825
0.19826
0.1869
0.18554
0.20642
0.29572
0.37346
0.44005
0.48684
0.55934
0.62647
0.68
0.71856
0.74495
0.78739
0.82446
0.8416
0.84432
0.798
0.73835
0.60838
0.47004
0.34911
0.26464
0.21887
0.18472
0.17615
0.17527
0.19316
0.27042
0.34272
0.40665
0.45521
0.52533
0.58947
0.63409
0.66211
0.67721
0.70516
0.73019
0.73944
0.73699
0.69285
0.6396
0.53316
0.41747
0.3132
0.24152
0.20363
0.17861
0.17057
0.16796
0.18862
0.25955
0.33684
0.40291
0.45008
0.52193
0.59286
0.64187
0.67022
0.68841
0.72049
0.75145
0.75864
0.75617
0.70265
0.64871
0.53229
0.41249
0.30828
0.2348
0.19764
0.17621
0.16831
0.16634
0.17156
0.22042
0.28656
0.32612
0.34889
0.37576
0.43379
0.51072
0.57495
0.60408
0.64201
0.67438
0.68707
0.66373
0.58743
0.46129
0.34445
0.29453
0.2702
0.23403
0.19828
0.17628
0.16831
0.16634
0.17156
0.22049
0.30398
0.33832
0.35552
0.37632
0.43421
0.511
0.57531
0.60415
0.64208
0.67473
0.68827
0.66514
0.58934
0.46136
0.34424
0.29453
0.27034
0.23424
0.19842
0.1894
0.17861
0.1748
0.19856
0.27902
0.39233
0.45311
0.48124
0.55288
0.63038
0.68488
0.71957
0.74207
0.78078
0.81857
0.83098
0.83789
0.78501
0.73205
0.59858
0.46242
0.34297
0.2573
0.21111
0.16782
0.16232
0.16027
0.17614
0.23657
0.30588
0.36984
0.42089
0.49126
0.55676
0.59893
0.61888
0.63313
0.65576
0.67797
0.67868
0.66436
0.61395
0.56304
0.46587
0.36476
0.2738
0.2128
0.18446
0.14582
0.14575
0.14568
0.15386
0.1944
0.24954
0.30729
0.36314
0.42899
0.4823
0.5129
0.52172
0.52285
0.5263
0.53088
0.52151
0.49133
0.44514
0.39705
0.33535
0.26618
0.20477
0.16852
0.15809
0.15675
0.15428
0.15435
0.16711
0.21809
0.28409
0.34163
0.39346
0.46009
0.51883
0.5569
0.5739
0.58038
0.59336
0.60809
0.60527
0.58426
0.53547
0.48604
0.40403
0.31596
0.23755
0.18798
0.16965
0.1784
0.17141
0.16951
0.19017
0.26202
0.33944
0.40516
0.45198
0.51988
0.59413
0.64631
0.67924
0.70054
0.73325
0.7652
0.77225
0.77048
0.71697
0.66119
0.53963
0.41553
0.30778
0.23297
0.19497
0.17431
0.16747
0.16655
0.17191
0.22077
0.28593
0.32464
0.34713
0.37301
0.43569
0.51777
0.58779
0.62128
0.66479
0.70152
0.71647
0.69292
0.61261
0.47871
0.352
0.29601
0.26886
0.23213
0.19807
0.17628
0.16881
0.16796
0.17388
0.22317
0.28748
0.32527
0.34791
0.37576
0.43393
0.51015
0.57397
0.60619
0.64793
0.68636
0.70329
0.681
0.60422
0.47271
0.34882
0.29403
0.26823
0.23149
0.19694
0.18925
0.17875
0.17494
0.1987
0.27916
0.36271
0.43259
0.47871
0.55274
0.62939
0.68312
0.72289
0.74954
0.79389
0.83465
0.84995
0.85651
0.79784
0.73889
0.60069
0.46115
0.3405
0.2542
0.20998
0.19906
0.18897
0.18728
0.20991
0.29735
0.39148
0.49612
0.56466
0.64836
0.73057
0.77895
0.81477
0.85171
0.90777
0.95438
0.97948
1
0.95882
0.91426
0.74517
0.58165
0.42815
0.30849
0.24023
0.20032
0.187
0.18227
0.21013
0.30172
0.4022
0.47603
0.51502
0.58673
0.66761
0.72712
0.76893
0.79728
0.84452
0.8948
0.91665
0.93661
0.8814
0.8209
0.66472
0.50938
0.37625
0.27909
0.22416
0.18947
0.17875
0.17494
0.1987
0.27909
0.36871
0.44613
0.49097
0.56269
0.63263
0.68418
0.71859
0.74101
0.77916
0.82055
0.83669
0.8465
0.79361
0.73339
0.59724
0.46178
0.34262
0.25702
0.21097
0.17861
0.17057
0.16768
0.18784
0.2585
0.35143
0.41842
0.46319
0.53039
0.59491
0.64131
0.66838
0.68418
0.71273
0.74115
0.7482
0.74813
0.69898
0.64561
0.53166
0.41313
0.30821
0.23495
0.19779
0.17635
0.16838
0.16648
0.17261
0.2262
0.33557
0.36025
0.37146
0.38464
0.43421
0.51051
0.57425
0.60309
0.64469
0.68051
0.6944
0.67085
0.59505
0.46284
0.34304
0.29411
0.27013
0.23417
0.19849
0.17635
0.16838
0.16634
0.17381
0.22825
0.31216
0.34262
0.35517
0.3766
0.43407
0.51044
0.5746
0.60683
0.64744
0.68115
0.69722
0.67466
0.59618
0.46305
0.3429
0.29411
0.2702
0.23424
0.19856
0.19031
0.18072
0.17755
0.20195
0.28607
0.39987
0.46439
0.49492
0.55451
0.63009
0.68425
0.71859
0.74164
0.78416
0.82294
0.83747
0.84607
0.79114
0.73262
0.59752
0.46185
0.34262
0.25702
0.21097
0.16775
0.16281
0.16281
0.181
0.24503
0.37787
0.42166
0.43675
0.49175
0.55648
0.59829
0.61804
0.6284
0.65449
0.67628
0.67903
0.6681
0.61712
0.56367
0.4658
0.36434
0.27359
0.2128
0.18545
0.15865
0.15661
0.1559
0.1681
0.21887
0.30341
0.3625
0.41038
0.47476
0.53088
0.56346
0.57404
0.57312
0.58229
0.59293
0.58835
0.56833
0.52242
0.47694
0.40424
0.32238
0.24714
0.19073
0.17141
0.16775
0.16232
0.16091
0.17783
0.23974
0.34114
0.39275
0.43612
0.49654
0.55676
0.59829
0.61825
0.62826
0.64737
0.66669
0.66803
0.65738
0.60936
0.56099
0.46841
0.37421
0.28727
0.21288
0.18693
0.18925
0.18411
0.18248
0.20413
0.27605
0.42187
0.45967
0.49542
0.54386
0.60471
0.64963
0.67219
0.68425
0.71358
0.742
0.74898
0.7475
0.69708
0.64638
0.54217
0.42928
0.32471
0.23495
0.19856
0.18495
0.18256
0.18397
0.19433
0.25342
0.36934
0.37689
0.36497
0.37935
0.43407
0.51051
0.57425
0.60302
0.64286
0.68241
0.69835
0.67536
0.5978
0.46489
0.34396
0.29403
0.27013
0.23424
0.19849
0.17635
0.16838
0.16634
0.17184
0.22169
0.3173
0.34544
0.35284
0.37597
0.43407
0.51044
0.57439
0.60845
0.64906
0.6846
0.69906
0.67593
0.59731
0.46362
0.34283
0.29389
0.27013
0.23417
0.19849
0.16775
0.16232
0.16034
0.17628
0.23678
0.31843
0.38098
0.42279
0.49112
0.55641
0.59836
0.62234
0.63559
0.65809
0.68023
0.68256
0.67141
0.62079
0.56628
0.4663
0.36278
0.2733
0.21288
0.1846
0.17861
0.17057
0.16768
0.18954
0.26343
0.34861
0.41412
0.45734
0.52362
0.59322
0.64116
0.66817
0.68545
0.71767
0.74898
0.75786
0.75455
0.70124
0.64737
0.53046
0.41158
0.308
0.23495
0.19779
0.20032
0.187
0.18234
0.21076
0.30243
0.39874
0.47158
0.50966
0.58384
0.66577
0.72811
0.77295
0.80306
0.85369
0.90199
0.92187
0.93774
0.88083
0.82027
0.66394
0.50896
0.37569
0.2788
0.22416
0.17861
0.17057
0.16768
0.18784
0.25892
0.33994
0.40502
0.45036
0.52193
0.59322
0.64145
0.67163
0.69038
0.72247
0.75455
0.76301
0.7604
0.70759
0.65174
0.53229
0.41144
0.30673
0.2348
0.19779
0.17861
0.17057
0.16768
0.1877
0.25871
0.33994
0.40509
0.45121
0.522
0.59329
0.64095
0.6681
0.68495
0.71506
0.74665
0.75561
0.75286
0.69948
0.64547
0.53131
0.41292
0.30807
0.23488
0.19779
0.17635
0.16923
0.16831
0.17423
0.22402
0.29143
0.32936
0.34974
0.37632
0.43407
0.511
0.57728
0.60887
0.64808
0.68072
0.69102
0.66599
0.58899
0.45995
0.34304
0.29396
0.27006
0.23417
0.19849
0.17635
0.16838
0.16634
0.17163
0.22098
0.28882
0.32598
0.34798
0.37569
0.43379
0.51065
0.57488
0.60605
0.64681
0.67938
0.69123
0.66725
0.59033
0.4608
0.34346
0.29403
0.27006
0.2341
0.19849
0.23217
0.23562
0.24721
0.26375
0.32701
0.43175
0.48055
0.53028
0.56069
0.5743
0.58412
0.60193
0.60605
0.62965
0.65258
0.65603
0.65502
0.59126
0.49525
0.3564
0.31768
0.28375
0.26476
0.24217
0.22512
0.22965
0.23671
0.26812
0.38076
0.56514
0.65687
0.69072
0.73843
0.74775
0.75649
0.74246
0.72995
0.73238
0.75414
0.76707
0.79244
0.75204
0.64586
0.55069
0.42932
0.33381
0.26728
0.24133
0.26795
0.28719
0.31499
0.34985
0.48711
0.67753
0.8068
0.90987
0.96363
0.93641
0.93893
0.91911
0.90517
0.90139
0.94305
0.94557
1
0.96128
0.83931
0.69089
0.54061
0.40025
0.31214
0.27484
0.20932
0.21411
0.2247
0.25149
0.34229
0.50273
0.5753
0.61478
0.65628
0.68677
0.70592
0.69752
0.68475
0.68921
0.70676
0.71004
0.71718
0.67316
0.58312
0.49971
0.39454
0.30794
0.24796
0.2273
0.21697
0.22453
0.23234
0.25796
0.34229
0.50743
0.5722
0.60386
0.6525
0.68702
0.70517
0.69593
0.68459
0.68753
0.70315
0.70785
0.71659
0.67165
0.58278
0.49954
0.39362
0.30869
0.24788
0.22856
0.23797
0.24301
0.25586
0.27283
0.33868
0.48433
0.50475
0.52953
0.55884
0.57438
0.58412
0.60168
0.60916
0.63679
0.66283
0.66812
0.66695
0.60017
0.4987
0.3559
0.31777
0.28711
0.26644
0.2457
0.23696
0.24158
0.25451
0.27199
0.33482
0.44116
0.49231
0.52423
0.55842
0.57455
0.58412
0.60168
0.60672
0.63024
0.65342
0.6572
0.65544
0.5921
0.49593
0.35682
0.31743
0.28333
0.26468
0.242
0.25687
0.2656
0.27787
0.32146
0.46501
0.66249
0.77682
0.82957
0.86787
0.85997
0.86006
0.83545
0.82041
0.82873
0.86241
0.88509
0.94708
0.91415
0.77236
0.65292
0.50097
0.38916
0.30802
0.27417
0.25603
0.26401
0.27619
0.32029
0.45972
0.67106
0.78984
0.83536
0.86804
0.85997
0.86006
0.83562
0.82016
0.82503
0.85544
0.87745
0.94246
0.91247
0.77287
0.65292
0.50105
0.38908
0.30794
0.274
0.17833
0.17774
0.17782
0.18757
0.23352
0.30727
0.37581
0.43217
0.505
0.56984
0.60101
0.60277
0.59513
0.59462
0.59647
0.58631
0.55573
0.50659
0.45687
0.3974
0.32129
0.25065
0.20605
0.19227
0.19387
0.19504
0.19782
0.22066
0.29273
0.43427
0.49265
0.52911
0.58656
0.62772
0.65292
0.65023
0.64074
0.64082
0.6488
0.64444
0.63234
0.5869
0.51945
0.44838
0.35758
0.27971
0.2273
0.21067
0.2121
0.21646
0.22377
0.25157
0.34507
0.50265
0.59328
0.6152
0.66359
0.69055
0.70584
0.69601
0.68517
0.68643
0.69996
0.70223
0.70953
0.66812
0.58328
0.50055
0.39563
0.31256
0.24889
0.23091
0.24015
0.24712
0.26535
0.29189
0.36346
0.50987
0.52012
0.5407
0.5643
0.5764
0.58438
0.60176
0.60546
0.62881
0.65149
0.65477
0.65292
0.59017
0.49945
0.37413
0.34246
0.31231
0.26527
0.25325
0.25174
0.26174
0.27434
0.29601
0.37362
0.53146
0.53919
0.57371
0.59227
0.57816
0.58513
0.60294
0.60706
0.63007
0.65267
0.65586
0.65384
0.59084
0.49517
0.35674
0.32356
0.30441
0.26678
0.24603
0.25124
0.26871
0.28551
0.32709
0.44729
0.65829
0.73406
0.76615
0.80277
0.80311
0.8089
0.7895
0.77539
0.77774
0.80218
0.81764
0.8651
0.84385
0.73112
0.62705
0.49198
0.40538
0.29349
0.27291
0.26199
0.27224
0.29635
0.34187
0.47022
0.69677
0.77203
0.77782
0.8126
0.8105
0.81168
0.79093
0.77606
0.7785
0.80319
0.81882
0.86485
0.83259
0.72197
0.62974
0.49929
0.40764
0.29769
0.28333
0.27291
0.29971
0.31323
0.34784
0.4504
0.64309
0.71651
0.76027
0.79966
0.80546
0.79068
0.77052
0.75724
0.75414
0.7722
0.77959
0.80924
0.79076
0.70643
0.63083
0.51533
0.41495
0.27963
0.2861
0.2882
0.30021
0.31273
0.35414
0.45821
0.59328
0.68408
0.72281
0.77388
0.78488
0.76178
0.74339
0.73137
0.73364
0.75271
0.76144
0.7879
0.7501
0.64738
0.56783
0.45703
0.37858
0.2803
0.29643
0.3181
0.33935
0.34717
0.38429
0.50491
0.68543
0.78858
0.83385
0.86459
0.83402
0.81075
0.78908
0.77514
0.77766
0.80176
0.81697
0.86291
0.82965
0.70903
0.60193
0.46543
0.36951
0.28769
0.26065
0.25813
0.28475
0.32113
0.36699
0.45426
0.58984
0.59983
0.59924
0.57816
0.57791
0.58454
0.60176
0.60596
0.6289
0.65174
0.6572
0.65645
0.59042
0.49492
0.35682
0.31802
0.28442
0.26518
0.24385
0.23965
0.2546
0.28173
0.30659
0.37598
0.56052
0.58379
0.60294
0.62411
0.6231
0.61252
0.62134
0.62302
0.64267
0.6698
0.66829
0.65997
0.60101
0.52213
0.39824
0.36548
0.33574
0.26661
0.25317
0.24376
0.2588
0.27778
0.31273
0.41394
0.60034
0.68215
0.69929
0.73961
0.75304
0.75934
0.74263
0.73079
0.7328
0.75178
0.76111
0.7879
0.74994
0.6462
0.55128
0.431
0.34381
0.26888
0.2483
0.23612
0.24897
0.26132
0.30542
0.39336
0.56833
0.63503
0.67224
0.70567
0.72348
0.71634
0.69719
0.68459
0.68543
0.69962
0.70181
0.70911
0.66762
0.58261
0.50004
0.39429
0.31021
0.24754
0.22898
0.21142
0.22537
0.23822
0.27165
0.34053
0.4966
0.54935
0.59336
0.64477
0.67073
0.66241
0.65006
0.63931
0.63923
0.64712
0.64292
0.63125
0.58648
0.5202
0.44956
0.35892
0.28291
0.23049
0.21495
0.23234
0.24502
0.26182
0.29811
0.40151
0.60353
0.68996
0.74087
0.78202
0.78622
0.77514
0.75405
0.74053
0.74095
0.7533
0.75934
0.78631
0.74952
0.6509
0.57035
0.45401
0.37514
0.27266
0.26392
0.2845
0.30727
0.32524
0.36791
0.49122
0.69651
0.77934
0.82369
0.85241
0.83998
0.83158
0.79546
0.77522
0.77808
0.80218
0.81756
0.86359
0.83041
0.70979
0.60437
0.47476
0.38001
0.29803
0.27862
0.26266
0.28081
0.2992
0.31676
0.39647
0.54053
0.55733
0.55657
0.57749
0.58622
0.58572
0.60176
0.60554
0.62856
0.65132
0.65477
0.65283
0.59
0.49492
0.35657
0.31785
0.28517
0.26636
0.2478
0.24284
0.25149
0.26837
0.29223
0.35876
0.48509
0.52768
0.5701
0.60437
0.6079
0.6105
0.6236
0.61646
0.6336
0.65199
0.65577
0.65401
0.59076
0.50256
0.37421
0.33919
0.31499
0.26762
0.25846
0.25359
0.28635
0.3076
0.33793
0.4446
0.63772
0.70483
0.72465
0.75834
0.7564
0.75876
0.74288
0.73087
0.73238
0.75103
0.7601
0.78732
0.7501
0.64721
0.55254
0.43671
0.3554
0.26972
0.25535
0.25191
0.26485
0.29366
0.34649
0.45712
0.64754
0.71189
0.71844
0.74498
0.74733
0.75666
0.74263
0.72995
0.73188
0.75111
0.76002
0.78681
0.74935
0.64637
0.56086
0.45947
0.39924
0.28358
0.30197
0.33007
0.35001
0.38765
0.40967
0.49107
0.6135
0.72954
0.73461
0.70417
0.65074
0.61212
0.57718
0.54877
0.52231
0.52467
0.54029
0.57413
0.57211
0.54277
0.51504
0.4585
0.40005
0.30459
0.313
0.4061
0.42241
0.51291
0.5494
0.67904
0.8405
1
0.96789
0.88915
0.82056
0.78061
0.73732
0.73334
0.69858
0.70953
0.76003
0.83808
0.83433
0.78366
0.71236
0.6376
0.56128
0.40627
0.42921
0.32822
0.34978
0.40154
0.41261
0.49596
0.62837
0.7436
0.73905
0.69489
0.63633
0.60964
0.57742
0.549
0.52237
0.52479
0.54064
0.5743
0.57205
0.54318
0.52531
0.46322
0.39797
0.30407
0.30609
0.26683
0.29248
0.32886
0.35393
0.43123
0.55199
0.63748
0.63108
0.60018
0.56295
0.54796
0.52594
0.50329
0.48225
0.483
0.49499
0.51787
0.51084
0.48432
0.45832
0.3978
0.34788
0.26522
0.26407
0.29006
0.3013
0.33877
0.36529
0.42656
0.5547
0.60503
0.60324
0.57609
0.51793
0.50548
0.48957
0.47562
0.46593
0.46881
0.4785
0.49804
0.46605
0.40846
0.37001
0.35572
0.33664
0.30096
0.3039
0.27046
0.27853
0.30805
0.33998
0.40685
0.57661
0.6297
0.61517
0.58549
0.52202
0.50767
0.49032
0.47614
0.46564
0.46726
0.47827
0.49798
0.46743
0.41008
0.37197
0.35768
0.34033
0.30309
0.30908
0.24637
0.25605
0.29179
0.31364
0.38685
0.55712
0.64226
0.64249
0.63085
0.57569
0.55188
0.52767
0.50455
0.48363
0.48432
0.49648
0.51989
0.51378
0.48801
0.46247
0.40414
0.35203
0.27064
0.26205
0.25715
0.27237
0.30153
0.31825
0.38719
0.53499
0.62751
0.64267
0.62987
0.60099
0.58059
0.55401
0.5219
0.50352
0.50311
0.51176
0.53557
0.53828
0.51994
0.50611
0.4491
0.39676
0.27974
0.29127
0.21536
0.22677
0.23328
0.24216
0.26873
0.33917
0.38754
0.40737
0.41878
0.4261
0.43377
0.43377
0.42472
0.41538
0.41711
0.43014
0.43994
0.42939
0.41549
0.4035
0.35785
0.30839
0.22003
0.22533
0.25421
0.26781
0.29093
0.3024
0.35289
0.42097
0.50138
0.51487
0.52479
0.51845
0.49447
0.47493
0.4578
0.44224
0.44172
0.45014
0.4623
0.45112
0.43296
0.42328
0.37607
0.32834
0.24683
0.26343
0.33618
0.35676
0.39987
0.4125
0.49435
0.61615
0.73576
0.75029
0.72493
0.67149
0.6282
0.58139
0.54952
0.52312
0.52784
0.54525
0.58191
0.58456
0.56064
0.54421
0.49199
0.43215
0.30937
0.31393
0.31208
0.32713
0.35382
0.37243
0.42772
0.5275
0.58843
0.61275
0.61338
0.55217
0.52623
0.50058
0.48265
0.47965
0.47262
0.47758
0.50853
0.49239
0.45204
0.42022
0.40794
0.39198
0.31156
0.34817
0.33641
0.35088
0.37463
0.38823
0.43947
0.51326
0.58399
0.61598
0.61598
0.56058
0.53222
0.50127
0.47798
0.46432
0.46172
0.4691
0.49377
0.47821
0.44011
0.42483
0.42045
0.40777
0.35047
0.37895
0.35042
0.35307
0.37624
0.39186
0.44466
0.52121
0.59344
0.62751
0.62918
0.56935
0.54214
0.52536
0.4917
0.46853
0.46288
0.47135
0.49937
0.48743
0.45285
0.42345
0.41059
0.39307
0.32165
0.34938
0.36131
0.38811
0.43273
0.45481
0.55488
0.69777
0.839
0.85537
0.82453
0.75657
0.71115
0.66665
0.62705
0.5916
0.59569
0.61529
0.66532
0.67552
0.6478
0.61707
0.54196
0.4706
0.34944
0.37457
0.3695
0.39169
0.43227
0.46023
0.56514
0.71484
0.8616
0.87578
0.82644
0.73743
0.68169
0.63523
0.59615
0.56335
0.56681
0.58647
0.63218
0.63846
0.61206
0.58756
0.51424
0.44403
0.34892
0.34275
0.35428
0.37895
0.43233
0.46443
0.59119
0.81375
0.97348
0.97279
0.90829
0.81185
0.74844
0.68694
0.64647
0.60958
0.6146
0.64347
0.71328
0.7368
0.71201
0.69345
0.61575
0.53804
0.4125
0.42864
0.38685
0.40506
0.43959
0.4589
0.55782
0.7002
0.84724
0.86563
0.82713
0.75409
0.70406
0.6595
0.62145
0.58889
0.59062
0.61656
0.66924
0.67697
0.64809
0.62134
0.54675
0.47527
0.34742
0.35768
0.31151
0.31825
0.34194
0.35785
0.41428
0.50674
0.57165
0.60578
0.60947
0.55067
0.53735
0.51862
0.50173
0.48778
0.48611
0.48709
0.52219
0.50478
0.45734
0.42172
0.41169
0.39797
0.33606
0.36719
0.34459
0.34851
0.37128
0.38719
0.44414
0.52796
0.60266
0.62831
0.61926
0.5381
0.51176
0.49331
0.47856
0.46697
0.46455
0.47199
0.49643
0.47931
0.4374
0.42731
0.42633
0.40967
0.35993
0.39221
0.35831
0.37042
0.40287
0.42466
0.50599
0.62272
0.74839
0.75749
0.72141
0.65616
0.62284
0.58531
0.55344
0.52744
0.52917
0.54629
0.58727
0.59788
0.59915
0.58341
0.51856
0.45821
0.3703
0.37428
0.31733
0.32286
0.3488
0.36373
0.42772
0.52525
0.62895
0.64809
0.63829
0.58687
0.55678
0.52957
0.50611
0.48542
0.48634
0.49804
0.52185
0.52208
0.5098
0.49216
0.45878
0.41244
0.31272
0.34021
0.2945
0.30119
0.31191
0.32056
0.36442
0.43054
0.51245
0.53326
0.54525
0.53551
0.51343
0.48311
0.46167
0.4446
0.44328
0.45169
0.46876
0.46593
0.45071
0.44449
0.408
0.35762
0.25334
0.27375
0.33641
0.35831
0.3944
0.41342
0.48962
0.60768
0.73127
0.75075
0.73547
0.68653
0.6512
0.60774
0.57315
0.54721
0.55286
0.57361
0.61379
0.61638
0.59206
0.57182
0.5068
0.43953
0.32805
0.35451
0.37641
0.38725
0.42391
0.44668
0.54986
0.69582
0.84546
0.86385
0.83087
0.75519
0.70267
0.65005
0.61027
0.58197
0.59171
0.61096
0.66711
0.67869
0.64884
0.62047
0.55038
0.48184
0.35687
0.37388
0.33278
0.33721
0.36119
0.37682
0.42944
0.50905
0.5807
0.61632
0.61921
0.56168
0.54358
0.5234
0.50744
0.49164
0.49141
0.50052
0.52594
0.5045
0.45469
0.41953
0.4065
0.38979
0.3145
0.34511
0.339
0.34673
0.36944
0.38408
0.43717
0.51435
0.58929
0.61638
0.60307
0.53274
0.51349
0.49792
0.48542
0.4732
0.46807
0.47735
0.50651
0.50081
0.45677
0.42137
0.40979
0.39347
0.3175
0.34488
0.38736
0.40927
0.46524
0.49752
0.62422
0.78983
0.96017
0.9766
0.93002
0.84131
0.78539
0.71691
0.65691
0.61903
0.62163
0.64082
0.71553
0.74354
0.72516
0.69743
0.61759
0.53989
0.42201
0.43792
0.34655
0.35745
0.38742
0.4031
0.48455
0.60301
0.72931
0.75323
0.7432
0.69927
0.67132
0.63298
0.59771
0.5694
0.57459
0.59148
0.63079
0.63581
0.60993
0.58347
0.51551
0.4472
0.35307
0.36638
0.34304
0.35116
0.38293
0.40258
0.48686
0.60745
0.73409
0.75571
0.74014
0.69547
0.65766
0.59955
0.56214
0.52796
0.52721
0.54479
0.58716
0.61085
0.59932
0.57788
0.51533
0.45048
0.35359
0.36817
0.3465
0.35278
0.3827
0.40022
0.48248
0.60024
0.72521
0.7485
0.72723
0.67051
0.62607
0.58543
0.55338
0.52905
0.53747
0.55361
0.59857
0.61632
0.59494
0.56969
0.50017
0.43233
0.31352
0.32955
0.41408
0.43355
0.46786
0.49263
0.55634
0.67369
0.81062
0.82394
0.80958
0.76085
0.69189
0.64236
0.6114
0.58843
0.58621
0.68315
0.7617
0.76567
0.74052
0.71774
0.66183
0.58663
0.45671
0.44546
0.40283
0.42268
0.45557
0.47864
0.52387
0.58106
0.66599
0.69931
0.71713
0.68003
0.62355
0.57718
0.54197
0.53521
0.52462
0.60379
0.6528
0.62014
0.58238
0.54126
0.50837
0.48091
0.41809
0.42372
0.39739
0.41015
0.43964
0.46956
0.51683
0.58337
0.66788
0.69992
0.71269
0.66689
0.60289
0.56144
0.51848
0.51011
0.49764
0.57841
0.63687
0.61069
0.5743
0.53427
0.5112
0.48511
0.42542
0.43818
0.40467
0.41932
0.45099
0.47897
0.53464
0.63347
0.75281
0.76151
0.75026
0.70914
0.6571
0.59689
0.56291
0.54585
0.54485
0.63678
0.71803
0.71217
0.69402
0.67918
0.6321
0.56158
0.46739
0.44073
0.38222
0.39191
0.41578
0.43232
0.47944
0.56272
0.67142
0.68149
0.68074
0.64482
0.61121
0.57865
0.5492
0.53691
0.53512
0.62166
0.68367
0.67128
0.64723
0.62671
0.58035
0.51635
0.43204
0.40358
0.31652
0.32049
0.33618
0.34772
0.37877
0.4361
0.51295
0.51895
0.53067
0.52392
0.50662
0.4759
0.44465
0.42887
0.42958
0.51229
0.56064
0.55015
0.52826
0.51262
0.47391
0.41753
0.34999
0.33354
0.34715
0.35518
0.37645
0.39248
0.43317
0.50397
0.59476
0.60072
0.60176
0.58418
0.54518
0.50799
0.49579
0.47798
0.48152
0.56537
0.62033
0.61102
0.58834
0.56778
0.52585
0.46696
0.38903
0.36577
0.41176
0.4274
0.45477
0.47533
0.53242
0.63631
0.75631
0.76009
0.75139
0.71817
0.66656
0.61929
0.58852
0.5699
0.56716
0.66382
0.73722
0.72578
0.6987
0.67563
0.6243
0.55246
0.45661
0.43369
0.41786
0.42882
0.45812
0.4827
0.52637
0.58517
0.6728
0.70829
0.71439
0.65885
0.59093
0.5483
0.51735
0.51073
0.50298
0.58687
0.64637
0.61594
0.57888
0.54164
0.51073
0.48247
0.42197
0.43624
0.41318
0.42367
0.45018
0.47382
0.52188
0.58257
0.66835
0.70342
0.72256
0.6866
0.63049
0.58361
0.54849
0.53734
0.51399
0.60034
0.65947
0.62823
0.58763
0.54419
0.51172
0.48053
0.4231
0.44149
0.431
0.44527
0.47916
0.50572
0.57378
0.68579
0.82229
0.83529
0.81799
0.77498
0.72304
0.66514
0.63281
0.61537
0.61575
0.715
0.79341
0.77696
0.74629
0.72129
0.66301
0.58385
0.46054
0.44858
0.42873
0.44536
0.48001
0.50666
0.57052
0.68357
0.81718
0.82843
0.81638
0.77592
0.72327
0.6684
0.63593
0.61679
0.6175
0.71519
0.79171
0.77507
0.74539
0.72105
0.66093
0.57893
0.44659
0.42532
0.44054
0.46176
0.50421
0.53356
0.61457
0.75267
0.89697
0.91204
0.89446
0.84124
0.77649
0.71169
0.66934
0.64609
0.64775
0.75414
0.8429
0.83037
0.80074
0.77781
0.71935
0.63702
0.51399
0.49731
0.47155
0.49348
0.52661
0.54892
0.62279
0.74988
0.89555
0.90845
0.88647
0.8342
0.77039
0.70456
0.66736
0.64841
0.64174
0.73887
0.83179
0.82607
0.80069
0.77947
0.71935
0.63645
0.50751
0.49319
0.43752
0.45359
0.48762
0.51186
0.57884
0.69198
0.82546
0.83997
0.82513
0.77725
0.71788
0.65403
0.61854
0.60119
0.60015
0.69737
0.78632
0.77994
0.75305
0.73041
0.67521
0.59935
0.4853
0.47349
0.4249
0.43591
0.46597
0.48837
0.53469
0.59561
0.68163
0.71689
0.72838
0.68461
0.62719
0.58545
0.55081
0.52694
0.52207
0.61045
0.66263
0.63049
0.59075
0.55171
0.52396
0.49679
0.45449
0.45699
0.42211
0.43166
0.46247
0.48965
0.53171
0.59372
0.6831
0.71481
0.72852
0.68428
0.62284
0.5777
0.53375
0.52037
0.50851
0.59949
0.66145
0.63267
0.59462
0.55728
0.52481
0.49551
0.45127
0.45486
0.41606
0.42424
0.45727
0.48147
0.53932
0.63735
0.75645
0.76623
0.75725
0.72526
0.67936
0.63352
0.6054
0.58904
0.5899
0.68003
0.74686
0.73211
0.70347
0.68173
0.62917
0.55761
0.46526
0.43813
0.37957
0.38983
0.41455
0.43194
0.48081
0.56485
0.66883
0.67629
0.67506
0.65545
0.62421
0.58503
0.55965
0.5431
0.54301
0.62369
0.68168
0.6676
0.64066
0.61882
0.57416
0.51059
0.42249
0.40382
0.3463
0.35504
0.37456
0.3886
0.42863
0.50232
0.59226
0.60162
0.60563
0.59566
0.57496
0.54759
0.52132
0.5077
0.50988
0.58654
0.63513
0.6243
0.59921
0.57704
0.53082
0.46843
0.39271
0.36818
0.37858
0.38917
0.41431
0.43298
0.48223
0.56763
0.67109
0.68499
0.68333
0.66528
0.63711
0.59722
0.57189
0.55648
0.55364
0.6355
0.69728
0.68263
0.65342
0.63281
0.58106
0.51248
0.42873
0.40297
0.4111
0.424
0.45411
0.47646
0.53483
0.63446
0.75546
0.76732
0.7626
0.73017
0.68627
0.6381
0.60738
0.58626
0.57959
0.67308
0.7444
0.72549
0.69562
0.67492
0.62232
0.54651
0.45373
0.42896
0.4137
0.42991
0.46465
0.49163
0.54032
0.60261
0.68981
0.72734
0.74043
0.69269
0.6348
0.59661
0.56593
0.56021
0.55171
0.63342
0.6814
0.64675
0.60492
0.56272
0.53176
0.50156
0.4569
0.44905
0.41965
0.42981
0.45888
0.48332
0.5293
0.58933
0.67417
0.71245
0.73098
0.69331
0.63442
0.59306
0.56182
0.55535
0.54547
0.62383
0.67341
0.63995
0.6019
0.56154
0.53152
0.50373
0.46729
0.46148
0.39295
0.40434
0.42986
0.44943
0.50199
0.58597
0.69231
0.70375
0.69969
0.67568
0.63238
0.58928
0.56825
0.5561
0.55421
0.64326
0.70271
0.68981
0.66358
0.64396
0.59486
0.52822
0.44555
0.41507
0.4257
0.4361
0.46446
0.48889
0.54802
0.64784
0.77058
0.78391
0.77824
0.74936
0.70682
0.64089
0.59533
0.5743
0.57004
0.6779
0.7616
0.75787
0.73169
0.70649
0.65205
0.57978
0.4922
0.45997
0.54249
0.57539
0.61783
0.6597
0.73206
0.82876
0.96186
1
1
0.93946
0.88298
0.82286
0.75565
0.74341
0.73684
0.84984
0.92343
0.89352
0.8541
0.83926
0.78552
0.69874
0.58139
0.53904
0.4439
0.45283
0.48124
0.50544
0.55345
0.61069
0.69572
0.73145
0.75253
0.71609
0.66315
0.61967
0.58455
0.5769
0.56669
0.65195
0.70111
0.66504
0.62284
0.57973
0.54731
0.51824
0.47793
0.46772
0.42877
0.44248
0.47008
0.49083
0.54882
0.64916
0.76888
0.78136
0.77725
0.74421
0.69699
0.65157
0.62303
0.60351
0.60256
0.69506
0.76515
0.7522
0.72375
0.69926
0.64434
0.56962
0.47675
0.44291
0.42707
0.43667
0.46432
0.48743
0.53299
0.59278
0.67781
0.71358
0.73339
0.6943
0.6373
0.59821
0.56801
0.5614
0.54982
0.63432
0.68352
0.64548
0.60266
0.55672
0.52245
0.49352
0.44385
0.44357
0.3841
0.40197
0.42108
0.44464
0.50316
0.55923
0.66241
0.67503
0.69841
0.66231
0.60429
0.56524
0.53564
0.51176
0.50444
0.58012
0.62752
0.61605
0.58364
0.52825
0.50284
0.48447
0.45761
0.42716
0.43583
0.44809
0.47015
0.50647
0.5776
0.67872
0.81808
0.82046
0.82216
0.77413
0.72673
0.67837
0.65755
0.62333
0.61217
0.68686
0.76151
0.76023
0.74304
0.701
0.66266
0.58865
0.50664
0.44741
0.50387
0.50895
0.53624
0.60013
0.68963
0.81751
0.99794
1
0.98525
0.89753
0.82202
0.77452
0.73589
0.70583
0.7279
0.80216
0.90289
0.9036
0.90435
0.82199
0.78216
0.687
0.59952
0.5086
0.45999
0.47229
0.49844
0.54079
0.61793
0.73096
0.88999
0.89429
0.89888
0.83865
0.77917
0.72641
0.70257
0.66998
0.66714
0.74368
0.81872
0.82021
0.80397
0.75561
0.71184
0.62649
0.52818
0.46553
0.38271
0.39309
0.41142
0.44244
0.50533
0.59292
0.71795
0.72065
0.73113
0.69635
0.65769
0.60826
0.58872
0.56524
0.56243
0.63431
0.6999
0.69894
0.68398
0.64486
0.60862
0.53727
0.45811
0.40208
0.39309
0.40371
0.42514
0.45576
0.52004
0.61008
0.73483
0.73717
0.74357
0.70427
0.66408
0.62226
0.60521
0.57625
0.56872
0.63992
0.70406
0.70136
0.68682
0.64866
0.61242
0.54154
0.46322
0.40652
0.39927
0.41597
0.43739
0.45939
0.5146
0.57071
0.6708
0.68071
0.70569
0.66867
0.61637
0.58641
0.56254
0.541
0.53546
0.59995
0.63655
0.62074
0.58712
0.52679
0.49659
0.47719
0.44901
0.41814
0.39014
0.40737
0.42677
0.45125
0.50945
0.56666
0.6686
0.67954
0.69809
0.65229
0.60098
0.58247
0.55948
0.52882
0.5269
0.59864
0.63516
0.61956
0.58602
0.52789
0.50046
0.48252
0.45612
0.42503
0.46916
0.48263
0.50483
0.54356
0.62059
0.73653
0.89387
0.89802
0.90531
0.85016
0.79427
0.7403
0.71244
0.67627
0.67176
0.74748
0.82494
0.82476
0.80802
0.76045
0.71845
0.6342
0.53965
0.47342
0.35336
0.36029
0.37564
0.40005
0.45132
0.52729
0.6358
0.63886
0.65069
0.62578
0.59594
0.56321
0.54683
0.52249
0.51944
0.58012
0.63079
0.62564
0.60922
0.57366
0.53919
0.47413
0.39792
0.35738
0.31026
0.31396
0.32806
0.34991
0.39305
0.45516
0.54783
0.5496
0.56374
0.55053
0.53301
0.5091
0.49506
0.46603
0.45601
0.52011
0.57451
0.57486
0.56143
0.53052
0.50163
0.44457
0.38278
0.3395
0.40424
0.41231
0.42933
0.46127
0.52295
0.61239
0.73536
0.73664
0.74204
0.69791
0.65737
0.6126
0.59249
0.57181
0.57536
0.64753
0.70857
0.70729
0.68913
0.64856
0.6121
0.54079
0.4633
0.40737
0.43491
0.44397
0.46621
0.50313
0.57351
0.67574
0.81584
0.81929
0.82533
0.78056
0.73401
0.68491
0.65812
0.62671
0.62425
0.69439
0.76133
0.76009
0.74343
0.69908
0.65847
0.58073
0.49414
0.43064
0.38616
0.4041
0.42393
0.44688
0.50291
0.55902
0.65886
0.66881
0.6972
0.6622
0.61171
0.58311
0.55859
0.53813
0.52875
0.59093
0.6277
0.60937
0.57387
0.51464
0.48703
0.46731
0.43263
0.41085
0.38267
0.40087
0.42091
0.4434
0.50096
0.55845
0.66011
0.6702
0.69663
0.66138
0.59849
0.57177
0.5437
0.52771
0.52366
0.58886
0.62578
0.61043
0.577
0.51951
0.4952
0.4796
0.45072
0.42236
0.35691
0.36391
0.3814
0.40744
0.45708
0.53326
0.64113
0.64326
0.65726
0.63278
0.60269
0.56886
0.54747
0.51659
0.51205
0.57383
0.62596
0.62177
0.60755
0.57515
0.5431
0.47801
0.40609
0.35752
0.42236
0.43306
0.45583
0.49208
0.56385
0.66611
0.80689
0.81044
0.81758
0.77175
0.72204
0.67606
0.65186
0.61878
0.6078
0.68562
0.76023
0.76318
0.74851
0.70495
0.66519
0.58734
0.50071
0.4397
0.28432
0.28653
0.2963
0.31516
0.3502
0.39969
0.4752
0.47698
0.49368
0.48906
0.47442
0.45772
0.4456
0.42787
0.41984
0.47168
0.5081
0.5016
0.4855
0.45772
0.42933
0.37795
0.32195
0.2867
0.31413
0.31815
0.33076
0.35244
0.39536
0.45711
0.54935
0.55291
0.56406
0.54687
0.51709
0.48348
0.46433
0.44773
0.45633
0.52171
0.56804
0.56318
0.54882
0.5178
0.48689
0.42926
0.36597
0.3249
0.38889
0.39767
0.41572
0.44635
0.50767
0.59586
0.72165
0.72644
0.73344
0.68729
0.6396
0.59796
0.576
0.54427
0.54061
0.62209
0.69304
0.69489
0.68089
0.64213
0.60627
0.53542
0.45672
0.40183
0.39632
0.41565
0.43601
0.45974
0.5161
0.57259
0.6741
0.68491
0.71241
0.6778
0.62642
0.59942
0.57661
0.55596
0.54815
0.61008
0.64625
0.63033
0.59668
0.53827
0.51091
0.49083
0.4645
0.43043
0.40264
0.42101
0.44112
0.4666
0.52359
0.58044
0.68142
0.69194
0.71948
0.6837
0.63225
0.60514
0.58162
0.56055
0.549
0.61288
0.65033
0.63321
0.5964
0.53617
0.50995
0.48824
0.46038
0.42581
0.35954
0.36768
0.38392
0.41025
0.46209
0.53706
0.645
0.64834
0.66437
0.64117
0.61377
0.58154
0.5561
0.51947
0.52079
0.59231
0.64721
0.64184
0.62585
0.591
0.55681
0.49225
0.42222
0.37248
0.36359
0.37031
0.38395
0.41128
0.46411
0.53944
0.64991
0.65478
0.66899
0.64216
0.6121
0.57863
0.55561
0.5242
0.51482
0.58588
0.64703
0.64618
0.6341
0.59984
0.56623
0.50021
0.43022
0.37997
0.40772
0.42538
0.44734
0.46948
0.52668
0.58417
0.68299
0.69311
0.72044
0.68675
0.63367
0.60386
0.57906
0.55866
0.54598
0.61072
0.64824
0.631
0.59608
0.53734
0.50966
0.48941
0.46497
0.42961
0.438
0.44979
0.47104
0.50462
0.57614
0.67851
0.81879
0.82231
0.83176
0.78994
0.74385
0.69468
0.65861
0.61505
0.61274
0.6951
0.77061
0.77146
0.75547
0.71212
0.67293
0.59508
0.50927
0.44706
0.4035
0.41135
0.42915
0.4596
0.52082
0.60965
0.73568
0.74282
0.7494
0.70097
0.65406
0.60997
0.58691
0.55195
0.54576
0.61995
0.69283
0.7009
0.69056
0.64994
0.61523
0.54534
0.4688
0.41423
0.4073
0.42347
0.4451
0.46905
0.52519
0.58204
0.68292
0.69343
0.72175
0.68736
0.63484
0.59522
0.57511
0.55991
0.55308
0.6137
0.64948
0.63324
0.59917
0.54058
0.513
0.49321
0.46706
0.43292
0.40552
0.42418
0.44436
0.46799
0.52405
0.58133
0.6821
0.6923
0.72019
0.68395
0.63164
0.60137
0.57636
0.55429
0.5485
0.6077
0.64287
0.62692
0.59469
0.53507
0.50696
0.48877
0.46305
0.431
0.40222
0.41124
0.42965
0.46255
0.52416
0.6121
0.73582
0.73906
0.74879
0.71447
0.67428
0.63147
0.60812
0.5787
0.57366
0.62976
0.69478
0.69848
0.68348
0.64454
0.61029
0.54058
0.46191
0.4051
0.3955
0.40424
0.42688
0.4596
0.52146
0.61093
0.73685
0.74119
0.74705
0.70839
0.67126
0.63381
0.612
0.57945
0.57437
0.64074
0.70427
0.70448
0.6891
0.65225
0.61953
0.54783
0.4677
0.41025
0.43967
0.45341
0.46534
0.48977
0.54832
0.61271
0.71891
0.7274
0.72756
0.69024
0.63822
0.61684
0.59313
0.56069
0.54523
0.60955
0.66513
0.64691
0.61503
0.57391
0.54375
0.50795
0.47139
0.45961
0.3965
0.40523
0.41448
0.43943
0.49049
0.57451
0.69901
0.69905
0.69785
0.67314
0.63706
0.60991
0.59125
0.56049
0.55989
0.62328
0.68552
0.66673
0.6566
0.62272
0.583
0.51259
0.43923
0.39798
0.39213
0.40159
0.41016
0.43627
0.48805
0.56642
0.68788
0.68848
0.68892
0.66233
0.62693
0.60146
0.58075
0.55212
0.55244
0.61427
0.67679
0.65484
0.64283
0.60811
0.56642
0.49133
0.39698
0.37419
0.41945
0.43422
0.44644
0.46966
0.52929
0.59677
0.7041
0.71447
0.7226
0.69569
0.6377
0.60799
0.58336
0.55064
0.55252
0.617
0.66681
0.64883
0.61828
0.57839
0.55112
0.51748
0.48316
0.4669
0.4351
0.45265
0.46638
0.49101
0.54864
0.6212
0.73033
0.73818
0.74082
0.71463
0.65668
0.61523
0.58228
0.54647
0.5381
0.6041
0.66525
0.654
0.62613
0.58688
0.55845
0.52237
0.48512
0.47135
0.49433
0.51107
0.52641
0.56257
0.63225
0.74162
0.90349
0.90177
0.88403
0.83261
0.76937
0.72728
0.70241
0.66545
0.66269
0.73149
0.81703
0.79664
0.78888
0.74378
0.69376
0.61243
0.52697
0.47976
0.54595
0.57206
0.58936
0.64042
0.74486
0.86188
1
0.99471
0.99632
0.94958
0.90797
0.88923
0.86052
0.80045
0.78831
0.84138
0.91342
0.92007
0.9127
0.85775
0.81823
0.72048
0.63506
0.57375
0.52961
0.54904
0.56413
0.60506
0.6864
0.8087
0.98434
0.97793
0.95643
0.8952
0.83188
0.7932
0.76481
0.72
0.71727
0.7934
0.8829
0.86012
0.85371
0.80938
0.76
0.6683
0.57326
0.51816
0.47183
0.48945
0.50278
0.53766
0.60698
0.71439
0.87341
0.87241
0.85635
0.79885
0.73277
0.69196
0.66653
0.62589
0.63049
0.70858
0.79897
0.78527
0.78143
0.74178
0.69392
0.60879
0.5174
0.47731
0.47079
0.48672
0.50106
0.53666
0.60614
0.71491
0.87445
0.87205
0.86048
0.81619
0.76084
0.7242
0.69953
0.65468
0.63834
0.70406
0.79865
0.79032
0.78763
0.74835
0.7031
0.6196
0.5357
0.48592
0.43559
0.4512
0.46486
0.48925
0.54535
0.61291
0.72352
0.73233
0.73978
0.71543
0.67114
0.64114
0.61439
0.58232
0.57487
0.63614
0.68179
0.65832
0.62725
0.5844
0.5532
0.51616
0.47968
0.46722
0.44203
0.45837
0.47279
0.49529
0.55344
0.61944
0.72664
0.73762
0.74759
0.72412
0.67767
0.64891
0.62232
0.58784
0.58167
0.64018
0.68744
0.66801
0.63842
0.59609
0.56542
0.52817
0.49225
0.47547
0.49125
0.50695
0.5196
0.55572
0.62521
0.73153
0.88991
0.88643
0.86825
0.82231
0.75736
0.71923
0.70117
0.65892
0.64879
0.71827
0.8099
0.79945
0.79616
0.75872
0.71763
0.6339
0.54916
0.49602
0.5341
0.55108
0.56726
0.6033
0.68043
0.80105
0.97693
0.97305
0.95447
0.89071
0.81875
0.78179
0.75303
0.70125
0.69024
0.76765
0.87065
0.86444
0.86641
0.82448
0.7767
0.68764
0.59805
0.54231
0.33691
0.3406
0.34412
0.35958
0.39486
0.44908
0.53482
0.5369
0.5476
0.54423
0.52865
0.5172
0.50102
0.47864
0.46926
0.51848
0.56478
0.5544
0.54347
0.51644
0.4834
0.42714
0.37219
0.33787
0.37087
0.37744
0.38489
0.40891
0.45236
0.51928
0.62344
0.62488
0.62709
0.61335
0.59101
0.57511
0.55977
0.53158
0.52301
0.5701
0.62312
0.61143
0.60222
0.57214
0.53594
0.47283
0.41044
0.36911
0.40347
0.41332
0.42205
0.44836
0.49994
0.57927
0.70169
0.70221
0.70009
0.67506
0.64206
0.62156
0.60106
0.56874
0.56654
0.62993
0.69188
0.67134
0.65993
0.62496
0.58288
0.51356
0.44416
0.4001
0.4293
0.44379
0.45517
0.47876
0.53766
0.60442
0.71295
0.72268
0.73165
0.69437
0.6373
0.60334
0.57399
0.54031
0.52793
0.59
0.64975
0.64014
0.61547
0.57779
0.552
0.51484
0.4788
0.46426
0.43559
0.45168
0.46538
0.49201
0.5538
0.62224
0.72965
0.73834
0.74767
0.7228
0.67158
0.6421
0.61447
0.58159
0.57355
0.63602
0.68199
0.65808
0.62464
0.58063
0.54928
0.51123
0.47451
0.45921
0.4299
0.44552
0.45977
0.48488
0.54339
0.61079
0.71895
0.72792
0.73489
0.71155
0.66673
0.64018
0.61231
0.57999
0.57206
0.62881
0.6741
0.65372
0.62208
0.57899
0.55052
0.51183
0.47367
0.46013
0.39674
0.40795
0.41712
0.44275
0.49549
0.57743
0.70101
0.70237
0.69877
0.67398
0.62428
0.58704
0.56133
0.52565
0.52349
0.58632
0.65388
0.64915
0.64703
0.61627
0.58031
0.51179
0.44167
0.39962
0.35513
0.36118
0.36975
0.38777
0.43218
0.4991
0.60166
0.6017
0.59926
0.57114
0.53302
0.51548
0.50302
0.4836
0.49477
0.55789
0.61063
0.59481
0.58484
0.5538
0.51512
0.45281
0.38689
0.35605
0.4323
0.44604
0.45773
0.48853
0.54912
0.64475
0.78579
0.78351
0.77378
0.73918
0.69497
0.66781
0.64823
0.61359
0.60791
0.66525
0.73685
0.72328
0.71803
0.68455
0.64379
0.56766
0.49397
0.4496
0.4468
0.46274
0.47531
0.50895
0.5683
0.66201
0.80285
0.80057
0.78607
0.73693
0.67863
0.63862
0.61383
0.57411
0.56786
0.63858
0.72664
0.71963
0.71403
0.67791
0.63622
0.56005
0.48256
0.43883
0.42954
0.44656
0.46342
0.48933
0.5504
0.61896
0.72736
0.73641
0.73277
0.69084
0.63289
0.59777
0.56882
0.5337
0.52789
0.58924
0.64855
0.64347
0.617
0.57919
0.55084
0.51908
0.48829
0.47423
0.44395
0.46158
0.47231
0.49477
0.55272
0.61988
0.72716
0.73597
0.74226
0.71483
0.66874
0.6363
0.59829
0.55136
0.53626
0.59881
0.66521
0.66005
0.63361
0.59797
0.57042
0.53454
0.4985
0.47936
0.45361
0.46662
0.48008
0.51131
0.57178
0.66605
0.80762
0.8087
0.79869
0.7602
0.71379
0.68584
0.66021
0.6218
0.61696
0.68552
0.75752
0.73601
0.72388
0.68475
0.64551
0.56874
0.49053
0.44011
0.4345
0.44764
0.45933
0.49197
0.55356
0.64719
0.79032
0.78735
0.7723
0.72921
0.67278
0.63321
0.60698
0.57511
0.56786
0.63598
0.72664
0.71984
0.71475
0.68039
0.64006
0.56421
0.48733
0.44343
0.43703
0.44936
0.45993
0.49077
0.55116
0.64459
0.78551
0.78447
0.77594
0.7409
0.69589
0.66886
0.64723
0.61227
0.6069
0.67622
0.74895
0.72804
0.71887
0.68119
0.63802
0.56077
0.48164
0.43571
0.4313
0.44199
0.45196
0.48224
0.54519
0.6405
0.78107
0.77854
0.76853
0.73401
0.68972
0.65884
0.63366
0.59705
0.59048
0.65776
0.73425
0.71819
0.71343
0.67807
0.6417
0.56782
0.48696
0.44067
0.43354
0.44387
0.45321
0.48184
0.54079
0.63357
0.77594
0.77474
0.76785
0.73517
0.69144
0.66293
0.63986
0.60638
0.60318
0.67286
0.7441
0.72148
0.71183
0.67582
0.63341
0.55873
0.48212
0.43735
0.43579
0.45203
0.48652
0.50123
0.5411
0.63035
0.76245
0.75716
0.73956
0.66554
0.58942
0.55463
0.5341
0.51331
0.48223
0.55638
0.60133
0.61433
0.5994
0.54885
0.5562
0.51852
0.47536
0.45846
0.43929
0.45461
0.49002
0.50416
0.54495
0.6318
0.76171
0.75532
0.72866
0.65766
0.5847
0.5422
0.50924
0.48122
0.45159
0.52473
0.56229
0.58076
0.57043
0.52337
0.53458
0.4972
0.44467
0.45098
0.42848
0.44257
0.47453
0.49864
0.54771
0.6581
0.80447
0.79878
0.75829
0.69137
0.64077
0.59997
0.56539
0.53366
0.50223
0.58106
0.63897
0.66944
0.66611
0.65758
0.62138
0.55541
0.4768
0.43071
0.39893
0.41631
0.44065
0.45921
0.50188
0.59034
0.72109
0.71374
0.6964
0.65657
0.61512
0.56189
0.52018
0.49378
0.46612
0.54036
0.59481
0.62256
0.61451
0.60037
0.56605
0.50263
0.42804
0.39097
0.35455
0.36203
0.38221
0.39806
0.43268
0.5084
0.61718
0.61613
0.60102
0.56815
0.54762
0.52368
0.49751
0.47378
0.43819
0.50083
0.55126
0.56933
0.5569
0.54342
0.5098
0.44988
0.37543
0.35113
0.4269
0.44152
0.47234
0.49645
0.54557
0.65359
0.80115
0.79357
0.7625
0.71076
0.67224
0.63359
0.5956
0.5657
0.53834
0.61814
0.67447
0.69246
0.67828
0.66047
0.62002
0.54907
0.4649
0.42493
0.50096
0.52132
0.5573
0.58605
0.64965
0.786
0.96932
0.9575
0.91447
0.84553
0.79156
0.7379
0.69277
0.65246
0.61118
0.70397
0.77882
0.80894
0.7969
0.77812
0.73221
0.65276
0.55914
0.5081
0.44445
0.46008
0.49497
0.50994
0.54959
0.63674
0.76521
0.75637
0.73234
0.66673
0.60291
0.55436
0.51164
0.47776
0.44791
0.5221
0.55734
0.58347
0.5854
0.54403
0.55336
0.51904
0.47991
0.46516
0.44971
0.46586
0.49619
0.51099
0.55069
0.63832
0.76915
0.76118
0.73593
0.6718
0.60549
0.56399
0.52377
0.48805
0.45842
0.5355
0.57551
0.59765
0.59118
0.54543
0.55607
0.52031
0.47846
0.46126
0.47597
0.49348
0.52547
0.55117
0.60706
0.72752
0.89289
0.88015
0.83708
0.77799
0.72844
0.66511
0.61613
0.58347
0.55419
0.64642
0.70936
0.73882
0.73365
0.71973
0.67924
0.60286
0.5162
0.46905
0.55787
0.5875
0.6226
0.65
0.72717
0.83507
1
0.99746
0.98219
0.9259
0.88405
0.81555
0.76232
0.73505
0.68213
0.75497
0.83485
0.877
0.84417
0.80819
0.77874
0.71632
0.62567
0.54548
0.51637
0.53677
0.57012
0.60028
0.66589
0.8029
0.99238
0.97693
0.91845
0.83284
0.76464
0.70262
0.65451
0.61792
0.58829
0.68091
0.75882
0.79244
0.78548
0.77086
0.7259
0.64615
0.55419
0.50144
0.47199
0.49055
0.52526
0.552
0.60882
0.72989
0.8953
0.88567
0.85547
0.80062
0.75593
0.71006
0.67071
0.63285
0.59695
0.68292
0.73313
0.75549
0.74862
0.73006
0.68345
0.60763
0.52088
0.46739
0.47676
0.49689
0.5292
0.55493
0.61131
0.73015
0.89442
0.88204
0.84728
0.7902
0.73794
0.68301
0.63657
0.60781
0.56837
0.65377
0.7161
0.74206
0.73348
0.71864
0.67605
0.60251
0.51935
0.46678
0.43623
0.45439
0.49418
0.51138
0.55112
0.63696
0.76674
0.75689
0.72582
0.6472
0.57656
0.54009
0.50661
0.47544
0.44533
0.52162
0.56229
0.5924
0.58798
0.54705
0.55909
0.52403
0.48262
0.46682
0.44888
0.46459
0.50451
0.51878
0.55988
0.64668
0.77392
0.76504
0.72989
0.65302
0.57853
0.54285
0.51086
0.47912
0.44988
0.52504
0.55752
0.58395
0.58365
0.54443
0.55625
0.52105
0.48205
0.47216
0.45435
0.46787
0.50622
0.51746
0.55721
0.64392
0.77563
0.76876
0.74954
0.68108
0.61805
0.56863
0.52084
0.48122
0.4459
0.51983
0.56798
0.59476
0.58785
0.54399
0.55703
0.52202
0.48183
0.47041
0.41132
0.42484
0.45264
0.47291
0.51212
0.60216
0.72923
0.72183
0.69583
0.65075
0.60733
0.56299
0.5274
0.49409
0.46984
0.54171
0.58759
0.60453
0.61245
0.60545
0.56973
0.50626
0.43986
0.40029
0.331
0.3391
0.35652
0.37302
0.39902
0.46152
0.5552
0.54767
0.52473
0.49641
0.47781
0.45111
0.43272
0.41784
0.39976
0.45859
0.48674
0.4972
0.49177
0.48197
0.45273
0.39919
0.33516
0.31892
0.35442
0.36238
0.38453
0.40138
0.43601
0.51112
0.61985
0.61289
0.60483
0.58036
0.55808
0.53305
0.50254
0.48148
0.46157
0.52442
0.56321
0.57607
0.56478
0.54986
0.51545
0.45566
0.3798
0.35507
0.42782
0.44126
0.46875
0.49055
0.53918
0.64466
0.78854
0.77699
0.75619
0.71391
0.67679
0.63757
0.59962
0.57073
0.54478
0.62781
0.68366
0.70231
0.69041
0.67294
0.63206
0.55892
0.48074
0.43211
0.44038
0.45579
0.48958
0.50635
0.54775
0.6346
0.76744
0.75387
0.72122
0.64484
0.57708
0.54136
0.50919
0.48144
0.4645
0.54023
0.57397
0.59293
0.58903
0.54447
0.55791
0.52175
0.48341
0.4673
0.45071
0.47002
0.50639
0.51987
0.55992
0.64606
0.77497
0.76473
0.72954
0.6606
0.58776
0.54596
0.5116
0.48004
0.44997
0.52259
0.57437
0.60011
0.58802
0.54342
0.55384
0.52254
0.48345
0.47291
0.4171
0.42664
0.44988
0.467
0.50709
0.60404
0.73142
0.71999
0.69141
0.65499
0.62265
0.59218
0.56574
0.54237
0.51803
0.59389
0.64094
0.65246
0.63276
0.61499
0.57664
0.51059
0.43579
0.39399
0.39863
0.41062
0.43224
0.45295
0.49466
0.58273
0.71247
0.69868
0.6683
0.62751
0.60313
0.57441
0.54719
0.52329
0.49961
0.57634
0.62322
0.63779
0.62571
0.61061
0.57336
0.51051
0.43898
0.39762
0.43631
0.45067
0.47864
0.50083
0.54994
0.65622
0.80246
0.78797
0.74958
0.70095
0.66607
0.60777
0.56548
0.53357
0.50044
0.58133
0.63359
0.65946
0.66235
0.65215
0.61433
0.54517
0.46634
0.42992
0.47334
0.49085
0.52044
0.54697
0.60343
0.72262
0.88707
0.87604
0.83949
0.77545
0.72744
0.68349
0.64782
0.61459
0.57275
0.65828
0.71522
0.73947
0.73155
0.71483
0.67141
0.59634
0.51007
0.46306
0.43285
0.44958
0.47741
0.50188
0.55191
0.65771
0.80474
0.79436
0.7674
0.71978
0.67876
0.63801
0.60011
0.5689
0.53896
0.61989
0.6732
0.68922
0.6767
0.66239
0.62041
0.54924
0.46787
0.42099
0.42834
0.44201
0.48037
0.49032
0.52783
0.61068
0.75418
0.72294
0.67826
0.59786
0.55139
0.50808
0.4659
0.45153
0.44597
0.50318
0.5275
0.52505
0.51143
0.47995
0.48556
0.46345
0.42052
0.43004
0.42372
0.43664
0.47179
0.48212
0.52001
0.60243
0.74594
0.71653
0.67421
0.60026
0.55238
0.51991
0.49541
0.47797
0.46034
0.50983
0.53692
0.53617
0.51831
0.48395
0.48984
0.46864
0.42844
0.4348
0.4159
0.42655
0.45964
0.47076
0.52043
0.64593
0.81851
0.78675
0.74089
0.67246
0.62651
0.58914
0.54569
0.52863
0.51779
0.58429
0.62538
0.63509
0.62991
0.62307
0.59711
0.52759
0.45568
0.42556
0.40106
0.40902
0.43782
0.44752
0.49262
0.60215
0.75272
0.7186
0.67788
0.61893
0.57425
0.54244
0.49168
0.46095
0.45784
0.53179
0.56671
0.58038
0.58377
0.58273
0.55375
0.48763
0.42759
0.4036
0.37664
0.38235
0.40567
0.41505
0.44847
0.53867
0.66308
0.63391
0.60535
0.55681
0.51473
0.47801
0.44159
0.42561
0.4192
0.47618
0.50144
0.52137
0.52717
0.52458
0.50318
0.44785
0.38989
0.36533
0.43296
0.45106
0.48551
0.49729
0.54743
0.671
0.84396
0.79829
0.73477
0.64716
0.5907
0.54701
0.50888
0.49215
0.48221
0.55724
0.60479
0.61869
0.6153
0.6087
0.5791
0.50874
0.43136
0.40506
0.47608
0.49305
0.5373
0.55464
0.62039
0.7834
1
0.94807
0.86828
0.76809
0.70644
0.65258
0.59654
0.56567
0.55092
0.63019
0.68509
0.70724
0.70847
0.70173
0.67284
0.59188
0.50606
0.47085
0.43324
0.44328
0.48009
0.48933
0.52816
0.60978
0.7522
0.72138
0.67906
0.59876
0.55365
0.51449
0.47293
0.44206
0.42302
0.47161
0.49743
0.49611
0.49371
0.47179
0.48047
0.46416
0.42825
0.44036
0.43815
0.45191
0.49065
0.50318
0.53989
0.62369
0.76827
0.72553
0.67265
0.59385
0.54814
0.51143
0.46831
0.44931
0.44319
0.50483
0.53443
0.53084
0.51148
0.48009
0.48843
0.46826
0.42867
0.43221
0.41595
0.42782
0.46143
0.47307
0.5251
0.65479
0.82841
0.77859
0.70418
0.62227
0.59433
0.56907
0.51949
0.50926
0.48089
0.55314
0.60295
0.61992
0.62256
0.62128
0.59451
0.521
0.4496
0.41746
0.45973
0.47476
0.51454
0.5307
0.58914
0.73274
0.92625
0.8761
0.80654
0.71983
0.67072
0.62878
0.57114
0.54286
0.53127
0.6005
0.648
0.6644
0.66271
0.65644
0.62585
0.55111
0.47137
0.43782
0.45172
0.46374
0.50144
0.51421
0.571
0.71313
0.90711
0.8654
0.79297
0.68608
0.62887
0.58707
0.53815
0.51685
0.51642
0.59565
0.64786
0.66384
0.66096
0.65225
0.62062
0.54296
0.46232
0.43159
0.4783
0.49442
0.53886
0.55351
0.62034
0.77958
0.9942
0.9426
0.84858
0.73835
0.68754
0.64668
0.60465
0.55733
0.54206
0.61516
0.66285
0.69202
0.70531
0.70135
0.67802
0.60135
0.51826
0.48202
0.46557
0.48009
0.52491
0.53711
0.5947
0.74047
0.93624
0.88496
0.8048
0.7063
0.635
0.58565
0.54102
0.52321
0.51237
0.59183
0.64268
0.66082
0.66228
0.65795
0.6283
0.55219
0.46218
0.43551
0.43282
0.44602
0.48386
0.49347
0.53094
0.61256
0.75065
0.70946
0.65116
0.57284
0.52095
0.48183
0.45384
0.43838
0.41977
0.47047
0.49173
0.51138
0.51152
0.48744
0.49753
0.48009
0.44979
0.44908
0.44488
0.45657
0.49394
0.50144
0.5349
0.61827
0.76092
0.72572
0.68264
0.60323
0.54701
0.51454
0.493
0.48075
0.45577
0.5037
0.52561
0.52462
0.511
0.48084
0.49182
0.47047
0.4315
0.43518
0.3487
0.35402
0.37726
0.38414
0.41845
0.50822
0.6366
0.61219
0.58924
0.55059
0.52863
0.50111
0.46619
0.44267
0.43376
0.49545
0.52712
0.53636
0.52943
0.52486
0.49903
0.44371
0.38103
0.35954
0.39931
0.40765
0.4332
0.44394
0.48414
0.59447
0.74584
0.71559
0.67204
0.6046
0.56954
0.52345
0.47943
0.45261
0.45012
0.53
0.56209
0.56968
0.58009
0.58094
0.55417
0.49126
0.42627
0.39898
0.33776
0.34054
0.3618
0.36825
0.39418
0.4668
0.57185
0.54955
0.53396
0.50756
0.48815
0.46157
0.41774
0.39003
0.38258
0.43569
0.47481
0.4766
0.47231
0.47156
0.44649
0.39121
0.33093
0.31552
0.41378
0.42443
0.45883
0.4708
0.52081
0.64654
0.81776
0.77643
0.71591
0.64084
0.59748
0.54965
0.5045
0.4831
0.47264
0.54027
0.58052
0.58137
0.57453
0.57901
0.5628
0.4979
0.41501
0.40765
0.50252
0.51854
0.54824
0.60389
0.64753
0.76587
0.92177
0.9024
0.89505
0.85183
0.7843
0.72897
0.68161
0.66403
0.63264
0.70597
0.74334
0.77478
0.76964
0.73576
0.71229
0.63594
0.54423
0.48843
0.4373
0.44997
0.48918
0.50097
0.53999
0.62293
0.76054
0.70715
0.64805
0.57104
0.52104
0.48518
0.45714
0.44027
0.42236
0.47123
0.49743
0.49239
0.47759
0.46341
0.48235
0.46802
0.4397
0.44653
0.4471
0.4577
0.49489
0.50695
0.54569
0.63255
0.77223
0.72426
0.65465
0.56497
0.51638
0.48419
0.45511
0.43994
0.42339
0.4733
0.49889
0.49055
0.47509
0.45544
0.47688
0.46308
0.42929
0.44159
0.39017
0.40176
0.43249
0.43857
0.47929
0.5882
0.73269
0.69263
0.65163
0.5988
0.56063
0.52085
0.47472
0.45685
0.4496
0.5168
0.55507
0.55738
0.55799
0.5554
0.52726
0.46336
0.38753
0.37777
0.3863
0.39573
0.4274
0.44069
0.48471
0.59343
0.73905
0.68934
0.63
0.56124
0.53179
0.50478
0.46831
0.45035
0.44111
0.50332
0.53777
0.53725
0.52797
0.52293
0.49974
0.45078
0.36576
0.36312
0.4135
0.42486
0.4569
0.46802
0.5184
0.64329
0.81389
0.77633
0.72251
0.65512
0.61096
0.55846
0.52019
0.51171
0.49837
0.57109
0.61525
0.61817
0.61977
0.61798
0.58876
0.52085
0.45181
0.41458
0.45233
0.46784
0.50766
0.51906
0.57562
0.71841
0.90461
0.84556
0.76135
0.66308
0.61751
0.57854
0.5315
0.51265
0.50846
0.58499
0.63175
0.6423
0.64744
0.65074
0.62769
0.55634
0.47552
0.44286
0.42424
0.43602
0.47019
0.48244
0.5373
0.66318
0.82685
0.77346
0.69909
0.61553
0.57816
0.54333
0.49814
0.48075
0.47146
0.53763
0.57835
0.59032
0.60248
0.6054
0.57755
0.50968
0.44766
0.4127
0.4332
0.44691
0.49446
0.50582
0.54668
0.63014
0.76959
0.71695
0.65135
0.55611
0.51558
0.48259
0.45605
0.4405
0.4233
0.47278
0.49833
0.48834
0.46392
0.43612
0.45308
0.4455
0.39158
0.42556
0.42462
0.43923
0.47613
0.48716
0.5308
0.62006
0.75385
0.7112
0.64541
0.55785
0.51826
0.48395
0.45582
0.44036
0.42316
0.47255
0.49786
0.48796
0.46265
0.42839
0.44083
0.42806
0.37485
0.39394
0.39385
0.41623
0.45808
0.47194
0.51708
0.6399
0.80918
0.76743
0.70946
0.64178
0.59668
0.56332
0.52755
0.50662
0.47707
0.53876
0.57892
0.58028
0.57882
0.58424
0.56355
0.49979
0.41826
0.40153
0.32623
0.33821
0.38489
0.39012
0.45477
0.58036
0.73133
0.72919
0.65832
0.59662
0.56016
0.5236
0.51067
0.46927
0.45197
0.45862
0.5005
0.49879
0.49974
0.49575
0.46423
0.40077
0.30537
0.30594
0.31663
0.3231
0.37173
0.37848
0.44289
0.56876
0.72078
0.72729
0.66288
0.60313
0.56876
0.5333
0.52118
0.4802
0.46737
0.47706
0.51956
0.51766
0.51761
0.51058
0.47944
0.41674
0.3394
0.32471
0.32923
0.33522
0.3819
0.38798
0.45287
0.57822
0.73119
0.73642
0.67296
0.6056
0.57484
0.52759
0.511
0.46941
0.45315
0.458
0.49575
0.49346
0.48985
0.49256
0.46818
0.40723
0.32438
0.323
0.43119
0.45415
0.51747
0.54342
0.65271
0.82155
1
0.99895
0.89633
0.81651
0.78276
0.72044
0.72796
0.66359
0.61972
0.64833
0.7049
0.72662
0.69777
0.66217
0.60921
0.53639
0.41284
0.42753
0.31877
0.32676
0.3781
0.37843
0.42939
0.51633
0.64753
0.6509
0.58383
0.49817
0.45696
0.43262
0.42568
0.40006
0.38632
0.38527
0.4031
0.38717
0.35238
0.32633
0.33208
0.33009
0.28231
0.3154
0.32224
0.32847
0.37862
0.3789
0.4301
0.52332
0.64748
0.64082
0.57209
0.49551
0.45971
0.43443
0.42791
0.40239
0.38969
0.38817
0.40533
0.38979
0.36198
0.34501
0.35737
0.34639
0.32006
0.3308
0.29614
0.30156
0.33869
0.34378
0.39307
0.48933
0.6018
0.60265
0.55255
0.50392
0.49256
0.46856
0.45853
0.42615
0.41213
0.41555
0.4427
0.43709
0.43138
0.43462
0.41265
0.36246
0.28997
0.28502
0.28944
0.29434
0.33075
0.33541
0.38413
0.4802
0.59357
0.593
0.55051
0.51457
0.50069
0.47179
0.45867
0.42573
0.41208
0.41551
0.44579
0.44393
0.44289
0.44184
0.41522
0.35922
0.27965
0.28288
0.20616
0.2035
0.21676
0.21957
0.23858
0.27751
0.33251
0.35091
0.35994
0.36464
0.37638
0.38009
0.35832
0.33912
0.33322
0.33351
0.34064
0.33151
0.32338
0.32623
0.3047
0.26354
0.21358
0.20692
0.2479
0.25379
0.27884
0.28117
0.31397
0.37962
0.45829
0.46589
0.43751
0.41636
0.42397
0.41294
0.40491
0.38223
0.37234
0.3751
0.3916
0.378
0.37315
0.38004
0.3597
0.31682
0.2594
0.24756
0.32719
0.33441
0.38119
0.38694
0.45282
0.58126
0.72748
0.73385
0.6692
0.60337
0.56919
0.52422
0.51186
0.47017
0.45548
0.46109
0.49964
0.4975
0.49375
0.49456
0.46575
0.40272
0.32224
0.31307
0.31592
0.32509
0.3761
0.37596
0.42611
0.51604
0.64581
0.64757
0.58269
0.50844
0.46152
0.43124
0.42397
0.3983
0.38499
0.38399
0.40129
0.38817
0.35685
0.34349
0.34753
0.33351
0.29786
0.32063
0.32115
0.32942
0.38009
0.38123
0.43338
0.52332
0.65242
0.66193
0.60859
0.53202
0.4677
0.433
0.42382
0.39849
0.38504
0.3839
0.40115
0.38428
0.34801
0.31849
0.32391
0.3135
0.27071
0.29795
0.32001
0.33555
0.38052
0.38599
0.45059
0.57432
0.71769
0.71213
0.64092
0.58293
0.5584
0.52303
0.51039
0.46913
0.45192
0.45719
0.49503
0.49033
0.48353
0.47412
0.45273
0.39873
0.29424
0.30066
0.35709
0.36854
0.42449
0.43015
0.51048
0.66882
0.84247
0.83572
0.73727
0.66074
0.62452
0.57765
0.56296
0.51234
0.49128
0.49841
0.54708
0.54433
0.53506
0.52175
0.49237
0.44198
0.33009
0.33864
0.36303
0.37382
0.43134
0.43766
0.51652
0.67391
0.84679
0.83481
0.73851
0.66169
0.62652
0.57931
0.56434
0.51333
0.49166
0.49831
0.54718
0.5448
0.53563
0.5188
0.47773
0.40438
0.31678
0.29253
0.34981
0.37387
0.46318
0.48206
0.58293
0.78067
0.98232
0.97305
0.85744
0.7444
0.69268
0.63308
0.61553
0.55588
0.53477
0.54385
0.60203
0.60379
0.60897
0.61064
0.57351
0.49765
0.38684
0.3847
0.35813
0.37025
0.43148
0.43932
0.51951
0.67139
0.85193
0.84765
0.75415
0.66545
0.62604
0.57855
0.56339
0.51262
0.49137
0.49798
0.54651
0.54423
0.53544
0.5266
0.49869
0.44602
0.33408
0.33964
0.32219
0.33151
0.38166
0.38066
0.43124
0.51409
0.63189
0.62514
0.56077
0.49499
0.45757
0.43267
0.4244
0.39844
0.38542
0.3887
0.40752
0.38988
0.35152
0.31796
0.31074
0.2884
0.2594
0.25988
0.26268
0.28084
0.34682
0.36317
0.42283
0.53639
0.63949
0.63674
0.56491
0.49332
0.45634
0.43238
0.42577
0.39972
0.38594
0.38727
0.40467
0.3866
0.34972
0.31525
0.30865
0.28863
0.25897
0.2594
0.22332
0.23245
0.27542
0.28973
0.35404
0.50121
0.58825
0.57646
0.53173
0.50102
0.49113
0.4677
0.45776
0.42582
0.41232
0.41574
0.44279
0.43576
0.42135
0.40524
0.36902
0.30784
0.24029
0.21942
0.23226
0.24419
0.29524
0.31345
0.36816
0.49422
0.59757
0.60574
0.57199
0.54204
0.52645
0.49365
0.48206
0.44954
0.4369
0.44479
0.47664
0.46375
0.45971
0.45525
0.42497
0.36921
0.29819
0.28697
0.25203
0.25493
0.27879
0.28122
0.31421
0.37472
0.44845
0.44907
0.42706
0.42045
0.42297
0.41227
0.40457
0.38195
0.37234
0.37425
0.39055
0.3809
0.36369
0.34905
0.32205
0.28136
0.20825
0.21277
0.31792
0.33907
0.39245
0.39378
0.45658
0.57532
0.71289
0.70623
0.63621
0.5815
0.55783
0.52241
0.50996
0.4687
0.45154
0.45667
0.49441
0.48933
0.47711
0.46585
0.44156
0.40077
0.29557
0.30689
0.36788
0.38589
0.44098
0.44488
0.52279
0.66906
0.83824
0.82902
0.73646
0.66012
0.62476
0.57755
0.56272
0.51224
0.49118
0.49846
0.54851
0.54509
0.53425
0.51756
0.47935
0.40372
0.31849
0.29215
0.25835
0.26715
0.32595
0.33574
0.39896
0.53553
0.62737
0.61178
0.55493
0.4909
0.45387
0.43034
0.42349
0.39863
0.38922
0.38998
0.40624
0.3876
0.34767
0.3125
0.30475
0.28193
0.2546
0.25275
0.2527
0.25945
0.30945
0.31544
0.37558
0.53102
0.62228
0.6085
0.55512
0.49242
0.45525
0.431
0.42435
0.40286
0.39331
0.39345
0.41018
0.39155
0.35152
0.31426
0.3066
0.28421
0.25674
0.2555
0.33712
0.35005
0.41964
0.42867
0.52517
0.73471
0.94087
0.93435
0.83415
0.74179
0.69368
0.63417
0.61981
0.56424
0.54204
0.5516
0.60983
0.60669
0.59614
0.57741
0.53411
0.45078
0.35766
0.3279
0.25964
0.26805
0.31682
0.32334
0.38779
0.51224
0.66597
0.68071
0.62975
0.58117
0.56106
0.52788
0.51752
0.47973
0.46466
0.47017
0.50554
0.49798
0.48144
0.46347
0.42549
0.35651
0.28065
0.25669
0.26197
0.26891
0.31544
0.32063
0.38447
0.55322
0.71992
0.72838
0.67396
0.62072
0.58963
0.55022
0.52883
0.48904
0.47573
0.47093
0.50872
0.51162
0.51295
0.50939
0.48087
0.408
0.2961
0.29325
0.34414
0.37393
0.40314
0.43163
0.53057
0.6628
0.77842
0.78837
0.73282
0.69853
0.68578
0.64898
0.63066
0.62164
0.6187
0.60868
0.62844
0.6003
0.55212
0.55627
0.50508
0.43414
0.35338
0.3687
0.32524
0.33892
0.36942
0.39082
0.46463
0.56157
0.6555
0.65722
0.62672
0.62178
0.61347
0.59293
0.58033
0.56966
0.57052
0.56357
0.57374
0.54525
0.48883
0.46198
0.4181
0.38588
0.29818
0.34493
0.36512
0.38159
0.40843
0.4302
0.49527
0.57367
0.64769
0.67032
0.63409
0.59751
0.58391
0.55892
0.5484
0.55026
0.54668
0.5426
0.55563
0.51561
0.43886
0.40006
0.37557
0.3508
0.31944
0.33885
0.34966
0.37285
0.4007
0.42332
0.48761
0.56128
0.62987
0.65686
0.61419
0.5625
0.54131
0.54023
0.53587
0.53229
0.53558
0.52513
0.52642
0.47487
0.40042
0.38753
0.38531
0.36734
0.34629
0.35961
0.37428
0.38796
0.4176
0.44974
0.55262
0.68263
0.80377
0.81264
0.74613
0.68263
0.66373
0.64182
0.62729
0.61512
0.61798
0.61576
0.63273
0.60982
0.58348
0.58133
0.53501
0.46914
0.41366
0.40507
0.36075
0.36841
0.38996
0.41151
0.48654
0.58892
0.67877
0.68714
0.64147
0.61197
0.61376
0.59386
0.58212
0.57131
0.57209
0.56508
0.57668
0.55011
0.49864
0.48446
0.44853
0.38875
0.32524
0.34858
0.27506
0.27742
0.29238
0.30828
0.34056
0.3793
0.41745
0.44351
0.46084
0.48711
0.50458
0.50064
0.49012
0.48246
0.4806
0.47337
0.4642
0.43607
0.39941
0.37385
0.32983
0.30054
0.21821
0.25537
0.30935
0.31952
0.33111
0.34243
0.39204
0.47695
0.55083
0.57131
0.56121
0.55477
0.56028
0.54689
0.53537
0.52592
0.52513
0.51775
0.51833
0.49041
0.44401
0.42254
0.37564
0.34056
0.24914
0.29804
0.36362
0.3808
0.4128
0.44616
0.54475
0.67676
0.78909
0.7931
0.73139
0.67898
0.66695
0.64032
0.62973
0.61705
0.61863
0.61204
0.63223
0.60424
0.53866
0.50737
0.43635
0.35932
0.2936
0.29059
0.29725
0.35252
0.41001
0.45783
0.53429
0.58176
0.6318
0.63903
0.59307
0.55885
0.54661
0.54274
0.53887
0.53401
0.5358
0.52499
0.52592
0.47437
0.38982
0.33956
0.31107
0.28222
0.26339
0.26418
0.27212
0.29968
0.34722
0.3944
0.48912
0.6265
0.63953
0.62586
0.58842
0.55706
0.54453
0.54081
0.53751
0.54432
0.55233
0.55026
0.54711
0.49334
0.40514
0.34472
0.30992
0.28214
0.26332
0.26289
0.27692
0.2921
0.32095
0.35345
0.45719
0.67375
0.79689
0.82546
0.75966
0.72401
0.7122
0.67948
0.67848
0.66917
0.6706
0.65536
0.65256
0.61963
0.57324
0.56458
0.50308
0.42776
0.33627
0.36426
0.38753
0.40199
0.43872
0.47988
0.60424
0.75888
0.8697
0.84787
0.76847
0.72895
0.718
0.68557
0.67075
0.65636
0.65979
0.65292
0.68227
0.65407
0.57825
0.55641
0.49943
0.44366
0.3294
0.36662
0.38832
0.41896
0.45891
0.49842
0.63395
0.76926
0.87543
0.85367
0.77169
0.73074
0.71907
0.68643
0.67118
0.65636
0.65979
0.65292
0.6822
0.6545
0.57947
0.54732
0.46979
0.38896
0.31995
0.3246
0.36319
0.4302
0.49936
0.57245
0.7248
0.88194
1
0.96786
0.85424
0.79224
0.77212
0.73225
0.71592
0.69981
0.70468
0.69888
0.73776
0.70855
0.62378
0.59207
0.50966
0.42282
0.3498
0.35001
0.32854
0.38352
0.44588
0.49814
0.62307
0.78551
0.88252
0.85982
0.77699
0.73153
0.71778
0.68557
0.67075
0.65636
0.65979
0.65299
0.6822
0.65385
0.57811
0.54532
0.46743
0.38316
0.31723
0.30806
0.27176
0.30491
0.34951
0.40729
0.4864
0.61963
0.67025
0.68471
0.63731
0.58527
0.55291
0.54174
0.53794
0.53465
0.53587
0.5247
0.52513
0.47401
0.39075
0.34235
0.31021
0.27957
0.26009
0.25759
0.26647
0.30169
0.34021
0.3755
0.46256
0.61956
0.67025
0.6822
0.64211
0.59171
0.56114
0.55198
0.54603
0.5436
0.54589
0.53107
0.52606
0.48003
0.40399
0.3707
0.35832
0.3357
0.26632
0.29095
0.32109
0.34379
0.37822
0.42168
0.53458
0.66395
0.76174
0.75759
0.70468
0.6734
0.66509
0.63925
0.62557
0.6134
0.61562
0.60861
0.62851
0.60066
0.53494
0.5058
0.43678
0.36591
0.29288
0.2888
0.25859
0.2737
0.30949
0.35316
0.44666
0.59035
0.65192
0.64476
0.61469
0.60968
0.61269
0.59436
0.58147
0.57016
0.57138
0.56436
0.57417
0.54603
0.48976
0.45647
0.38996
0.31672
0.25873
0.249
0.21678
0.24248
0.2767
0.314
0.38266
0.50966
0.54117
0.53229
0.53372
0.54818
0.56085
0.54983
0.53644
0.52627
0.52542
0.51833
0.51897
0.49112
0.44487
0.41173
0.35023
0.28673
0.22967
0.2238
0.26525
0.30011
0.35546
0.39333
0.47272
0.58598
0.64655
0.64519
0.6167
0.61125
0.61355
0.59386
0.58083
0.56952
0.57016
0.56365
0.57481
0.54646
0.48933
0.45747
0.39426
0.32202
0.26145
0.25279
0.27763
0.30792
0.35725
0.4307
0.54933
0.70583
0.76074
0.73754
0.6885
0.6681
0.66445
0.63932
0.62557
0.61304
0.61884
0.61662
0.63903
0.60975
0.53845
0.50122
0.42934
0.34987
0.28859
0.27699
0.26153
0.28157
0.31243
0.3387
0.40528
0.51912
0.59064
0.61397
0.58097
0.55355
0.54303
0.54066
0.53694
0.53315
0.53723
0.52821
0.52678
0.47673
0.39039
0.33971
0.30699
0.27527
0.25873
0.25351
0.2641
0.28916
0.32116
0.34737
0.41495
0.52592
0.60223
0.63023
0.59665
0.55713
0.54303
0.54066
0.53694
0.53315
0.53615
0.53136
0.53064
0.47874
0.39211
0.33892
0.30756
0.28129
0.26081
0.26045
0.26983
0.29059
0.31937
0.34207
0.40858
0.52227
0.5887
0.60868
0.58176
0.55398
0.54331
0.54074
0.53694
0.53329
0.53587
0.52556
0.52413
0.47351
0.38953
0.33892
0.30599
0.27577
0.25888
0.25444
0.30083
0.32181
0.35997
0.40607
0.53666
0.74943
0.86462
0.85546
0.77656
0.73368
0.71979
0.68564
0.67089
0.65657
0.66008
0.65328
0.68249
0.65407
0.57818
0.54532
0.46936
0.38975
0.31794
0.31135
0.33498
0.35818
0.40707
0.46198
0.6124
0.85331
0.9831
0.96048
0.86054
0.80112
0.77771
0.73203
0.71607
0.70003
0.7049
0.69831
0.73711
0.70869
0.62307
0.59049
0.50745
0.42261
0.34708
0.33913
0.28315
0.30828
0.3488
0.38896
0.49613
0.69265
0.77642
0.76904
0.69044
0.66753
0.66438
0.63932
0.62607
0.61362
0.62128
0.61806
0.63767
0.60889
0.53973
0.50193
0.42884
0.34894
0.28773
0.27549
0.35846
0.37214
0.41688
0.48633
0.68671
0.90808
0.97602
0.95583
0.89132
0.86512
0.84049
0.83262
0.82753
0.80677
0.81229
0.81851
0.83942
0.7994
0.69989
0.65084
0.57968
0.49048
0.40042
0.38087
0.26024
0.28014
0.30806
0.33126
0.39941
0.5252
0.58849
0.6172
0.58906
0.55334
0.5436
0.5416
0.53802
0.53465
0.53744
0.52656
0.52556
0.47473
0.39032
0.33935
0.30577
0.27391
0.25873
0.25322
0.24386
0.25183
0.2733
0.30655
0.40411
0.58592
0.55494
0.52749
0.52161
0.55648
0.60313
0.64336
0.6516
0.67044
0.68919
0.68675
0.64109
0.54054
0.42024
0.33382
0.31362
0.29921
0.26896
0.24885
0.23951
0.24078
0.255
0.28263
0.40937
0.61111
0.6448
0.66147
0.6891
0.75061
0.77978
0.78041
0.77172
0.78621
0.80016
0.80207
0.77906
0.70043
0.62723
0.53809
0.44035
0.34596
0.27992
0.25745
0.232
0.23698
0.24875
0.2695
0.35402
0.46481
0.54199
0.59036
0.63937
0.70242
0.73576
0.74164
0.73548
0.74427
0.75433
0.75342
0.72534
0.65513
0.58638
0.50267
0.40746
0.31724
0.25673
0.2368
0.20645
0.20781
0.21315
0.22892
0.29677
0.39813
0.47187
0.52777
0.59018
0.66039
0.69635
0.70242
0.69626
0.7045
0.71284
0.70459
0.67216
0.61083
0.54679
0.46716
0.37585
0.29042
0.2348
0.21551
0.23607
0.2397
0.25736
0.28907
0.40067
0.54905
0.6169
0.64942
0.68412
0.75387
0.78956
0.79953
0.79917
0.8094
0.82091
0.82245
0.80152
0.7219
0.64553
0.55068
0.4456
0.34768
0.27738
0.2512
0.23662
0.23933
0.25537
0.28499
0.39723
0.53999
0.61591
0.64779
0.68258
0.7507
0.78938
0.80071
0.79591
0.81112
0.82589
0.82616
0.8008
0.71737
0.64073
0.54489
0.44017
0.34197
0.27738
0.25346
0.24567
0.24821
0.25908
0.28254
0.35221
0.44252
0.48936
0.5168
0.52505
0.55811
0.60332
0.64363
0.65223
0.67243
0.69028
0.68675
0.64182
0.54253
0.42196
0.33518
0.32041
0.30945
0.27213
0.25917
0.25537
0.25337
0.26289
0.28282
0.35193
0.43971
0.48637
0.51409
0.52142
0.55648
0.60277
0.64354
0.65214
0.67071
0.68421
0.67859
0.63049
0.53157
0.4158
0.33427
0.31389
0.29976
0.26896
0.25029
0.22421
0.22756
0.24486
0.27113
0.36516
0.53365
0.59969
0.62922
0.66084
0.71275
0.7372
0.73458
0.7247
0.72905
0.73657
0.73394
0.70749
0.63955
0.57541
0.4966
0.40547
0.31905
0.25854
0.24015
0.23136
0.24866
0.26506
0.30139
0.40475
0.58266
0.58447
0.59996
0.63665
0.70079
0.7305
0.73313
0.72479
0.7305
0.74318
0.74355
0.71791
0.64698
0.58103
0.49687
0.40538
0.31751
0.25781
0.23743
0.24142
0.24223
0.25573
0.28291
0.39886
0.62506
0.69264
0.71075
0.7267
0.76674
0.77788
0.78069
0.77271
0.77924
0.78821
0.78866
0.76619
0.6911
0.62252
0.53791
0.44189
0.35828
0.28263
0.26452
0.27421
0.2868
0.30999
0.34306
0.46888
0.68403
0.74554
0.75143
0.74844
0.79618
0.82
0.82571
0.81828
0.82689
0.8373
0.84093
0.82236
0.73974
0.66655
0.57596
0.47477
0.37358
0.30184
0.27358
0.26198
0.27312
0.29803
0.33309
0.46381
0.69653
0.72733
0.72253
0.73041
0.79056
0.81855
0.82381
0.81602
0.82444
0.83522
0.83993
0.82172
0.74155
0.66863
0.57487
0.47323
0.37168
0.29985
0.27122
0.24287
0.24051
0.25093
0.27321
0.35465
0.49271
0.50584
0.51508
0.52206
0.5563
0.60295
0.64317
0.65984
0.6814
0.69753
0.69336
0.64607
0.54516
0.42622
0.3369
0.31316
0.29903
0.26886
0.24866
0.24178
0.23888
0.24812
0.26905
0.33826
0.43799
0.48129
0.51037
0.52097
0.5563
0.60422
0.65096
0.6622
0.68611
0.70342
0.69825
0.64915
0.54896
0.42939
0.34007
0.31434
0.29713
0.26787
0.24866
0.23924
0.24015
0.25519
0.28128
0.38672
0.52731
0.60803
0.64752
0.68195
0.74536
0.77951
0.78694
0.78621
0.79899
0.81429
0.81475
0.78848
0.7074
0.63339
0.53963
0.43845
0.34215
0.27865
0.25346
0.2214
0.22176
0.23272
0.25654
0.34469
0.46943
0.54335
0.58991
0.63874
0.70106
0.73032
0.73295
0.72443
0.7286
0.73548
0.73186
0.70532
0.63783
0.57424
0.49606
0.4052
0.31679
0.25754
0.23607
0.1858
0.19105
0.21261
0.24912
0.3282
0.50086
0.48419
0.49053
0.55367
0.61174
0.64227
0.64218
0.63294
0.63312
0.63747
0.62714
0.59217
0.53936
0.48483
0.41843
0.33735
0.26732
0.21515
0.20129
0.21125
0.21986
0.22946
0.2522
0.33146
0.53012
0.5544
0.56898
0.59489
0.65568
0.6862
0.68738
0.67932
0.6824
0.68811
0.68086
0.64979
0.58955
0.53021
0.45774
0.37159
0.28952
0.23625
0.2185
0.24015
0.25446
0.28019
0.31525
0.44524
0.6535
0.67814
0.66618
0.68548
0.74527
0.77489
0.77924
0.77154
0.77842
0.78793
0.78839
0.76556
0.69037
0.62161
0.53673
0.43999
0.34451
0.27883
0.25346
0.24885
0.25727
0.27638
0.32947
0.42404
0.55485
0.54824
0.53782
0.52912
0.55639
0.60332
0.64408
0.65287
0.67162
0.68521
0.68032
0.63357
0.53266
0.41652
0.3349
0.31434
0.29939
0.26896
0.24875
0.24196
0.2445
0.26805
0.29686
0.38174
0.57958
0.56001
0.52994
0.52133
0.55585
0.60322
0.64408
0.65269
0.67171
0.68756
0.68258
0.63602
0.538
0.41942
0.33463
0.31407
0.29921
0.26886
0.24848
0.28535
0.28599
0.2907
0.33373
0.45403
0.7141
0.82951
0.82643
0.81529
0.87644
0.91204
0.92825
0.93097
0.95543
0.97962
0.99692
1
0.91756
0.83803
0.70477
0.58647
0.45539
0.33074
0.28599
0.257
0.25772
0.27575
0.30555
0.42857
0.59897
0.67198
0.70405
0.72742
0.7902
0.8181
0.83069
0.82779
0.84084
0.85678
0.86194
0.84256
0.75958
0.68195
0.58212
0.47368
0.36969
0.29948
0.27077
0.27484
0.27557
0.29776
0.3321
0.47359
0.63828
0.73566
0.7642
0.77308
0.83531
0.86874
0.87879
0.87698
0.89365
0.91186
0.92119
0.90479
0.81339
0.72969
0.6227
0.50856
0.39732
0.31851
0.28771
0.27466
0.27539
0.29758
0.33191
0.47341
0.64046
0.73612
0.76411
0.77235
0.83459
0.8681
0.87907
0.87762
0.89238
0.90769
0.91729
0.90126
0.80977
0.72824
0.62352
0.50947
0.39759
0.31805
0.28571
0.25618
0.25754
0.27539
0.30501
0.42812
0.57695
0.66736
0.70215
0.72615
0.79409
0.82797
0.8412
0.8393
0.85379
0.86946
0.87553
0.85207
0.768
0.68937
0.58946
0.48102
0.37358
0.29867
0.26787
0.23788
0.23589
0.24676
0.26687
0.33454
0.42413
0.47622
0.50874
0.51943
0.55358
0.60413
0.64952
0.65876
0.67434
0.69155
0.68883
0.64028
0.53972
0.42024
0.33436
0.31362
0.29921
0.26877
0.24839
0.2416
0.23888
0.24803
0.26723
0.33454
0.42549
0.47731
0.50865
0.52079
0.55585
0.60268
0.64381
0.6525
0.67434
0.69146
0.68494
0.63638
0.53519
0.41689
0.33391
0.31398
0.29921
0.26886
0.24848
0.23897
0.23951
0.25292
0.27792
0.38246
0.53501
0.62189
0.66238
0.68711
0.745
0.77462
0.77897
0.77081
0.77779
0.79129
0.79418
0.76982
0.69173
0.62107
0.53601
0.43935
0.34414
0.27847
0.25337
0.19833
0.18697
0.18568
0.20662
0.29593
0.40318
0.45855
0.49493
0.55948
0.62756
0.67694
0.7123
0.7338
0.77093
0.80331
0.81854
0.82078
0.77705
0.72373
0.60158
0.46875
0.35013
0.26648
0.21941
0.21377
0.19227
0.19085
0.22737
0.31538
0.46188
0.51506
0.56648
0.64456
0.73121
0.78229
0.83024
0.87077
0.91689
0.95742
0.98755
1
0.9647
0.9194
0.7574
0.59158
0.43977
0.31504
0.25185
0.21227
0.19846
0.1971
0.22132
0.3249
0.42161
0.48391
0.522
0.59342
0.66524
0.72006
0.76692
0.79705
0.84541
0.88927
0.91308
0.92314
0.87737
0.81847
0.67265
0.51976
0.38557
0.29144
0.23512
0.18438
0.17201
0.16983
0.17847
0.22553
0.28742
0.32055
0.34714
0.38115
0.44392
0.5169
0.57077
0.60008
0.63021
0.66347
0.67537
0.65055
0.58539
0.46746
0.35258
0.30932
0.28151
0.2441
0.20948
0.18438
0.17201
0.16983
0.17867
0.22594
0.28266
0.32014
0.34789
0.38196
0.44488
0.51758
0.56886
0.59927
0.62776
0.66136
0.67612
0.65313
0.58825
0.46895
0.35292
0.31034
0.2828
0.24478
0.21091
0.18595
0.17357
0.17133
0.17996
0.22866
0.31334
0.33395
0.34802
0.38081
0.44392
0.51683
0.56839
0.60015
0.63178
0.6666
0.68122
0.65844
0.59178
0.47099
0.35313
0.3098
0.28151
0.2439
0.20941
0.18479
0.17629
0.17527
0.19323
0.27097
0.34401
0.4089
0.46229
0.53214
0.59518
0.63545
0.6617
0.67734
0.70571
0.7304
0.73937
0.73407
0.69074
0.64014
0.53499
0.4274
0.32721
0.24152
0.2037
0.17384
0.17588
0.18221
0.20098
0.27437
0.39339
0.39387
0.42719
0.49153
0.55206
0.59036
0.61103
0.62083
0.64456
0.66578
0.6698
0.65606
0.6109
0.55975
0.46718
0.36639
0.2762
0.21635
0.18778
0.14432
0.14426
0.14419
0.15276
0.19336
0.26328
0.31837
0.36727
0.42719
0.47705
0.50548
0.50996
0.50697
0.50826
0.51044
0.50065
0.47228
0.43018
0.38788
0.33075
0.26342
0.2022
0.16656
0.15643
0.15779
0.15493
0.15527
0.16806
0.22091
0.30531
0.35163
0.39237
0.45719
0.5137
0.54846
0.56104
0.56431
0.57458
0.58444
0.58097
0.56029
0.51758
0.47242
0.39883
0.31497
0.23934
0.19173
0.17228
0.18472
0.17615
0.1752
0.19323
0.27083
0.36231
0.42066
0.46256
0.52676
0.58954
0.6349
0.66361
0.67918
0.707
0.73189
0.74094
0.73577
0.69183
0.6413
0.53506
0.41808
0.31341
0.24158
0.20356
0.18425
0.17187
0.16969
0.1784
0.22655
0.31313
0.33442
0.35176
0.38067
0.44392
0.51738
0.56995
0.59961
0.63314
0.66755
0.68299
0.66116
0.59695
0.47705
0.35578
0.30926
0.28171
0.24417
0.20941
0.18425
0.17187
0.16976
0.17847
0.2254
0.28124
0.3183
0.34619
0.38053
0.44372
0.51711
0.5722
0.60294
0.63531
0.67218
0.68707
0.66327
0.59879
0.47535
0.35469
0.30885
0.28076
0.2439
0.20935
0.18466
0.17622
0.17527
0.19316
0.27022
0.34231
0.40563
0.45474
0.52533
0.58961
0.63409
0.66136
0.67653
0.7053
0.73019
0.7393
0.73407
0.69061
0.63973
0.53377
0.41726
0.31313
0.24145
0.20356
0.17133
0.16561
0.16493
0.17969
0.24458
0.32735
0.3838
0.4295
0.49194
0.55213
0.59083
0.61062
0.62178
0.64402
0.66408
0.66898
0.65578
0.61171
0.56206
0.46848
0.3655
0.27627
0.21669
0.18799
0.17126
0.16548
0.1648
0.1801
0.24553
0.31245
0.37196
0.42229
0.49112
0.55186
0.59362
0.6164
0.62627
0.64953
0.67082
0.67496
0.6617
0.61668
0.56594
0.47113
0.36727
0.27539
0.21458
0.18513
0.19717
0.18697
0.18568
0.20669
0.29613
0.37394
0.43991
0.4863
0.55778
0.62994
0.68313
0.72421
0.751
0.79065
0.82731
0.84527
0.84459
0.7946
0.73726
0.6077
0.46936
0.34864
0.26512
0.21927
0.18479
0.17629
0.17527
0.19316
0.27022
0.34183
0.40556
0.45467
0.5252
0.58961
0.63443
0.66211
0.67809
0.70952
0.73713
0.74896
0.74427
0.69972
0.64647
0.5356
0.41651
0.31307
0.24152
0.2035
0.18425
0.17194
0.16983
0.17847
0.2254
0.28341
0.32238
0.34816
0.38053
0.44406
0.51711
0.56948
0.60063
0.63409
0.6698
0.68612
0.66293
0.59865
0.47664
0.35571
0.30926
0.28117
0.24396
0.20935
0.18418
0.17187
0.16969
0.1784
0.2254
0.28001
0.3181
0.34592
0.38074
0.44385
0.51955
0.57532
0.60545
0.63865
0.67544
0.69095
0.66789
0.60001
0.47711
0.35666
0.31
0.28008
0.24199
0.20819
0.18479
0.17622
0.1752
0.19302
0.27008
0.34149
0.40536
0.45467
0.52533
0.59002
0.63552
0.66204
0.68013
0.70863
0.7359
0.74713
0.74196
0.69714
0.64341
0.53458
0.41706
0.31347
0.24179
0.2037
0.17126
0.16548
0.1648
0.17962
0.24458
0.31279
0.37571
0.42297
0.49126
0.55179
0.59124
0.6109
0.62246
0.64449
0.66463
0.66986
0.6564
0.61192
0.56131
0.46752
0.36564
0.27634
0.21655
0.18778
0.15779
0.15493
0.15453
0.16622
0.21887
0.28797
0.33891
0.39012
0.45746
0.51404
0.54764
0.56179
0.56771
0.58049
0.59416
0.59267
0.5724
0.52826
0.47943
0.40073
0.31443
0.23791
0.19139
0.17207
0.18466
0.17622
0.17527
0.19316
0.27022
0.34299
0.40842
0.45678
0.52527
0.58995
0.63463
0.6632
0.68143
0.71278
0.74196
0.75338
0.74699
0.70231
0.6483
0.53778
0.41767
0.31198
0.23941
0.20295
0.18466
0.17615
0.17527
0.19329
0.27042
0.34197
0.4057
0.45474
0.52486
0.59002
0.63831
0.66898
0.68795
0.71999
0.74855
0.75876
0.75209
0.70727
0.65361
0.54084
0.41937
0.31232
0.23954
0.20112
0.18309
0.17194
0.16983
0.17847
0.2254
0.28076
0.31837
0.34626
0.3789
0.44474
0.52085
0.57709
0.6094
0.64313
0.67905
0.69346
0.67054
0.60443
0.4833
0.36169
0.31273
0.28137
0.24233
0.20669
0.18187
0.17146
0.16983
0.17847
0.2254
0.27987
0.31817
0.34626
0.37958
0.44317
0.51949
0.57342
0.60566
0.63899
0.67456
0.69074
0.66803
0.60192
0.48004
0.35836
0.30994
0.27994
0.24294
0.20941
0.21166
0.19751
0.19601
0.22009
0.32157
0.40386
0.47385
0.51935
0.59314
0.66367
0.72285
0.76971
0.80058
0.85105
0.89492
0.91954
0.92811
0.88234
0.82235
0.67728
0.52193
0.38604
0.28919
0.23403
0.19819
0.18683
0.18554
0.20649
0.29586
0.37271
0.43964
0.48684
0.55907
0.6264
0.68088
0.71958
0.74556
0.78651
0.82323
0.84112
0.84323
0.79671
0.73849
0.60831
0.47072
0.34918
0.26444
0.21825
0.19826
0.1869
0.18554
0.20642
0.29572
0.37346
0.44005
0.48684
0.55934
0.62647
0.68
0.71856
0.74495
0.78739
0.82446
0.8416
0.84432
0.798
0.73835
0.60838
0.47004
0.34911
0.26464
0.21887
0.18472
0.17615
0.17527
0.19316
0.27042
0.34272
0.40665
0.45521
0.52533
0.58947
0.63409
0.66211
0.67721
0.70516
0.73019
0.73944
0.73699
0.69285
0.6396
0.53316
0.41747
0.3132
0.24152
0.20363
0.17861
0.17057
0.16796
0.18862
0.25955
0.33684
0.40291
0.45008
0.52193
0.59286
0.64187
0.67022
0.68841
0.72049
0.75145
0.75864
0.75617
0.70265
0.64871
0.53229
0.41249
0.30828
0.2348
0.19764
0.17621
0.16831
0.16634
0.17156
0.22042
0.28656
0.32612
0.34889
0.37576
0.43379
0.51072
0.57495
0.60408
0.64201
0.67438
0.68707
0.66373
0.58743
0.46129
0.34445
0.29453
0.2702
0.23403
0.19828
0.17628
0.16831
0.16634
0.17156
0.22049
0.30398
0.33832
0.35552
0.37632
0.43421
0.511
0.57531
0.60415
0.64208
0.67473
0.68827
0.66514
0.58934
0.46136
0.34424
0.29453
0.27034
0.23424
0.19842
0.1894
0.17861
0.1748
0.19856
0.27902
0.39233
0.45311
0.48124
0.55288
0.63038
0.68488
0.71957
0.74207
0.78078
0.81857
0.83098
0.83789
0.78501
0.73205
0.59858
0.46242
0.34297
0.2573
0.21111
0.16782
0.16232
0.16027
0.17614
0.23657
0.30588
0.36984
0.42089
0.49126
0.55676
0.59893
0.61888
0.63313
0.65576
0.67797
0.67868
0.66436
0.61395
0.56304
0.46587
0.36476
0.2738
0.2128
0.18446
0.14582
0.14575
0.14568
0.15386
0.1944
0.24954
0.30729
0.36314
0.42899
0.4823
0.5129
0.52172
0.52285
0.5263
0.53088
0.52151
0.49133
0.44514
0.39705
0.33535
0.26618
0.20477
0.16852
0.15809
0.15675
0.15428
0.15435
0.16711
0.21809
0.28409
0.34163
0.39346
0.46009
0.51883
0.5569
0.5739
0.58038
0.59336
0.60809
0.60527
0.58426
0.53547
0.48604
0.40403
0.31596
0.23755
0.18798
0.16965
0.1784
0.17141
0.16951
0.19017
0.26202
0.33944
0.40516
0.45198
0.51988
0.59413
0.64631
0.67924
0.70054
0.73325
0.7652
0.77225
0.77048
0.71697
0.66119
0.53963
0.41553
0.30778
0.23297
0.19497
0.17431
0.16747
0.16655
0.17191
0.22077
0.28593
0.32464
0.34713
0.37301
0.43569
0.51777
0.58779
0.62128
0.66479
0.70152
0.71647
0.69292
0.61261
0.47871
0.352
0.29601
0.26886
0.23213
0.19807
0.17628
0.16881
0.16796
0.17388
0.22317
0.28748
0.32527
0.34791
0.37576
0.43393
0.51015
0.57397
0.60619
0.64793
0.68636
0.70329
0.681
0.60422
0.47271
0.34882
0.29403
0.26823
0.23149
0.19694
0.18925
0.17875
0.17494
0.1987
0.27916
0.36271
0.43259
0.47871
0.55274
0.62939
0.68312
0.72289
0.74954
0.79389
0.83465
0.84995
0.85651
0.79784
0.73889
0.60069
0.46115
0.3405
0.2542
0.20998
0.19906
0.18897
0.18728
0.20991
0.29735
0.39148
0.49612
0.56466
0.64836
0.73057
0.77895
0.81477
0.85171
0.90777
0.95438
0.97948
1
0.95882
0.91426
0.74517
0.58165
0.42815
0.30849
0.24023
0.20032
0.187
0.18227
0.21013
0.30172
0.4022
0.47603
0.51502
0.58673
0.66761
0.72712
0.76893
0.79728
0.84452
0.8948
0.91665
0.93661
0.8814
0.8209
0.66472
0.50938
0.37625
0.27909
0.22416
0.18947
0.17875
0.17494
0.1987
0.27909
0.36871
0.44613
0.49097
0.56269
0.63263
0.68418
0.71859
0.74101
0.77916
0.82055
0.83669
0.8465
0.79361
0.73339
0.59724
0.46178
0.34262
0.25702
0.21097
0.17861
0.17057
0.16768
0.18784
0.2585
0.35143
0.41842
0.46319
0.53039
0.59491
0.64131
0.66838
0.68418
0.71273
0.74115
0.7482
0.74813
0.69898
0.64561
0.53166
0.41313
0.30821
0.23495
0.19779
0.17635
0.16838
0.16648
0.17261
0.2262
0.33557
0.36025
0.37146
0.38464
0.43421
0.51051
0.57425
0.60309
0.64469
0.68051
0.6944
0.67085
0.59505
0.46284
0.34304
0.29411
0.27013
0.23417
0.19849
0.17635
0.16838
0.16634
0.17381
0.22825
0.31216
0.34262
0.35517
0.3766
0.43407
0.51044
0.5746
0.60683
0.64744
0.68115
0.69722
0.67466
0.59618
0.46305
0.3429
0.29411
0.2702
0.23424
0.19856
0.19031
0.18072
0.17755
0.20195
0.28607
0.39987
0.46439
0.49492
0.55451
0.63009
0.68425
0.71859
0.74164
0.78416
0.82294
0.83747
0.84607
0.79114
0.73262
0.59752
0.46185
0.34262
0.25702
0.21097
0.16775
0.16281
0.16281
0.181
0.24503
0.37787
0.42166
0.43675
0.49175
0.55648
0.59829
0.61804
0.6284
0.65449
0.67628
0.67903
0.6681
0.61712
0.56367
0.4658
0.36434
0.27359
0.2128
0.18545
0.15865
0.15661
0.1559
0.1681
0.21887
0.30341
0.3625
0.41038
0.47476
0.53088
0.56346
0.57404
0.57312
0.58229
0.59293
0.58835
0.56833
0.52242
0.47694
0.40424
0.32238
0.24714
0.19073
0.17141
0.16775
0.16232
0.16091
0.17783
0.23974
0.34114
0.39275
0.43612
0.49654
0.55676
0.59829
0.61825
0.62826
0.64737
0.66669
0.66803
0.65738
0.60936
0.56099
0.46841
0.37421
0.28727
0.21288
0.18693
0.18925
0.18411
0.18248
0.20413
0.27605
0.42187
0.45967
0.49542
0.54386
0.60471
0.64963
0.67219
0.68425
0.71358
0.742
0.74898
0.7475
0.69708
0.64638
0.54217
0.42928
0.32471
0.23495
0.19856
0.18495
0.18256
0.18397
0.19433
0.25342
0.36934
0.37689
0.36497
0.37935
0.43407
0.51051
0.57425
0.60302
0.64286
0.68241
0.69835
0.67536
0.5978
0.46489
0.34396
0.29403
0.27013
0.23424
0.19849
0.17635
0.16838
0.16634
0.17184
0.22169
0.3173
0.34544
0.35284
0.37597
0.43407
0.51044
0.57439
0.60845
0.64906
0.6846
0.69906
0.67593
0.59731
0.46362
0.34283
0.29389
0.27013
0.23417
0.19849
0.16775
0.16232
0.16034
0.17628
0.23678
0.31843
0.38098
0.42279
0.49112
0.55641
0.59836
0.62234
0.63559
0.65809
0.68023
0.68256
0.67141
0.62079
0.56628
0.4663
0.36278
0.2733
0.21288
0.1846
0.17861
0.17057
0.16768
0.18954
0.26343
0.34861
0.41412
0.45734
0.52362
0.59322
0.64116
0.66817
0.68545
0.71767
0.74898
0.75786
0.75455
0.70124
0.64737
0.53046
0.41158
0.308
0.23495
0.19779
0.20032
0.187
0.18234
0.21076
0.30243
0.39874
0.47158
0.50966
0.58384
0.66577
0.72811
0.77295
0.80306
0.85369
0.90199
0.92187
0.93774
0.88083
0.82027
0.66394
0.50896
0.37569
0.2788
0.22416
0.17861
0.17057
0.16768
0.18784
0.25892
0.33994
0.40502
0.45036
0.52193
0.59322
0.64145
0.67163
0.69038
0.72247
0.75455
0.76301
0.7604
0.70759
0.65174
0.53229
0.41144
0.30673
0.2348
0.19779
0.17861
0.17057
0.16768
0.1877
0.25871
0.33994
0.40509
0.45121
0.522
0.59329
0.64095
0.6681
0.68495
0.71506
0.74665
0.75561
0.75286
0.69948
0.64547
0.53131
0.41292
0.30807
0.23488
0.19779
0.17635
0.16923
0.16831
0.17423
0.22402
0.29143
0.32936
0.34974
0.37632
0.43407
0.511
0.57728
0.60887
0.64808
0.68072
0.69102
0.66599
0.58899
0.45995
0.34304
0.29396
0.27006
0.23417
0.19849
0.17635
0.16838
0.16634
0.17163
0.22098
0.28882
0.32598
0.34798
0.37569
0.43379
0.51065
0.57488
0.60605
0.64681
0.67938
0.69123
0.66725
0.59033
0.4608
0.34346
0.29403
0.27006
0.2341
0.19849
0.23217
0.23562
0.24721
0.26375
0.32701
0.43175
0.48055
0.53028
0.56069
0.5743
0.58412
0.60193
0.60605
0.62965
0.65258
0.65603
0.65502
0.59126
0.49525
0.3564
0.31768
0.28375
0.26476
0.24217
0.22512
0.22965
0.23671
0.26812
0.38076
0.56514
0.65687
0.69072
0.73843
0.74775
0.75649
0.74246
0.72995
0.73238
0.75414
0.76707
0.79244
0.75204
0.64586
0.55069
0.42932
0.33381
0.26728
0.24133
0.26795
0.28719
0.31499
0.34985
0.48711
0.67753
0.8068
0.90987
0.96363
0.93641
0.93893
0.91911
0.90517
0.90139
0.94305
0.94557
1
0.96128
0.83931
0.69089
0.54061
0.40025
0.31214
0.27484
0.20932
0.21411
0.2247
0.25149
0.34229
0.50273
0.5753
0.61478
0.65628
0.68677
0.70592
0.69752
0.68475
0.68921
0.70676
0.71004
0.71718
0.67316
0.58312
0.49971
0.39454
0.30794
0.24796
0.2273
0.21697
0.22453
0.23234
0.25796
0.34229
0.50743
0.5722
0.60386
0.6525
0.68702
0.70517
0.69593
0.68459
0.68753
0.70315
0.70785
0.71659
0.67165
0.58278
0.49954
0.39362
0.30869
0.24788
0.22856
0.23797
0.24301
0.25586
0.27283
0.33868
0.48433
0.50475
0.52953
0.55884
0.57438
0.58412
0.60168
0.60916
0.63679
0.66283
0.66812
0.66695
0.60017
0.4987
0.3559
0.31777
0.28711
0.26644
0.2457
0.23696
0.24158
0.25451
0.27199
0.33482
0.44116
0.49231
0.52423
0.55842
0.57455
0.58412
0.60168
0.60672
0.63024
0.65342
0.6572
0.65544
0.5921
0.49593
0.35682
0.31743
0.28333
0.26468
0.242
0.25687
0.2656
0.27787
0.32146
0.46501
0.66249
0.77682
0.82957
0.86787
0.85997
0.86006
0.83545
0.82041
0.82873
0.86241
0.88509
0.94708
0.91415
0.77236
0.65292
0.50097
0.38916
0.30802
0.27417
0.25603
0.26401
0.27619
0.32029
0.45972
0.67106
0.78984
0.83536
0.86804
0.85997
0.86006
0.83562
0.82016
0.82503
0.85544
0.87745
0.94246
0.91247
0.77287
0.65292
0.50105
0.38908
0.30794
0.274
0.17833
0.17774
0.17782
0.18757
0.23352
0.30727
0.37581
0.43217
0.505
0.56984
0.60101
0.60277
0.59513
0.59462
0.59647
0.58631
0.55573
0.50659
0.45687
0.3974
0.32129
0.25065
0.20605
0.19227
0.19387
0.19504
0.19782
0.22066
0.29273
0.43427
0.49265
0.52911
0.58656
0.62772
0.65292
0.65023
0.64074
0.64082
0.6488
0.64444
0.63234
0.5869
0.51945
0.44838
0.35758
0.27971
0.2273
0.21067
0.2121
0.21646
0.22377
0.25157
0.34507
0.50265
0.59328
0.6152
0.66359
0.69055
0.70584
0.69601
0.68517
0.68643
0.69996
0.70223
0.70953
0.66812
0.58328
0.50055
0.39563
0.31256
0.24889
0.23091
0.24015
0.24712
0.26535
0.29189
0.36346
0.50987
0.52012
0.5407
0.5643
0.5764
0.58438
0.60176
0.60546
0.62881
0.65149
0.65477
0.65292
0.59017
0.49945
0.37413
0.34246
0.31231
0.26527
0.25325
0.25174
0.26174
0.27434
0.29601
0.37362
0.53146
0.53919
0.57371
0.59227
0.57816
0.58513
0.60294
0.60706
0.63007
0.65267
0.65586
0.65384
0.59084
0.49517
0.35674
0.32356
0.30441
0.26678
0.24603
0.25124
0.26871
0.28551
0.32709
0.44729
0.65829
0.73406
0.76615
0.80277
0.80311
0.8089
0.7895
0.77539
0.77774
0.80218
0.81764
0.8651
0.84385
0.73112
0.62705
0.49198
0.40538
0.29349
0.27291
0.26199
0.27224
0.29635
0.34187
0.47022
0.69677
0.77203
0.77782
0.8126
0.8105
0.81168
0.79093
0.77606
0.7785
0.80319
0.81882
0.86485
0.83259
0.72197
0.62974
0.49929
0.40764
0.29769
0.28333
0.27291
0.29971
0.31323
0.34784
0.4504
0.64309
0.71651
0.76027
0.79966
0.80546
0.79068
0.77052
0.75724
0.75414
0.7722
0.77959
0.80924
0.79076
0.70643
0.63083
0.51533
0.41495
0.27963
0.2861
0.2882
0.30021
0.31273
0.35414
0.45821
0.59328
0.68408
0.72281
0.77388
0.78488
0.76178
0.74339
0.73137
0.73364
0.75271
0.76144
0.7879
0.7501
0.64738
0.56783
0.45703
0.37858
0.2803
0.29643
0.3181
0.33935
0.34717
0.38429
0.50491
0.68543
0.78858
0.83385
0.86459
0.83402
0.81075
0.78908
0.77514
0.77766
0.80176
0.81697
0.86291
0.82965
0.70903
0.60193
0.46543
0.36951
0.28769
0.26065
0.25813
0.28475
0.32113
0.36699
0.45426
0.58984
0.59983
0.59924
0.57816
0.57791
0.58454
0.60176
0.60596
0.6289
0.65174
0.6572
0.65645
0.59042
0.49492
0.35682
0.31802
0.28442
0.26518
0.24385
0.23965
0.2546
0.28173
0.30659
0.37598
0.56052
0.58379
0.60294
0.62411
0.6231
0.61252
0.62134
0.62302
0.64267
0.6698
0.66829
0.65997
0.60101
0.52213
0.39824
0.36548
0.33574
0.26661
0.25317
0.24376
0.2588
0.27778
0.31273
0.41394
0.60034
0.68215
0.69929
0.73961
0.75304
0.75934
0.74263
0.73079
0.7328
0.75178
0.76111
0.7879
0.74994
0.6462
0.55128
0.431
0.34381
0.26888
0.2483
0.23612
0.24897
0.26132
0.30542
0.39336
0.56833
0.63503
0.67224
0.70567
0.72348
0.71634
0.69719
0.68459
0.68543
0.69962
0.70181
0.70911
0.66762
0.58261
0.50004
0.39429
0.31021
0.24754
0.22898
0.21142
0.22537
0.23822
0.27165
0.34053
0.4966
0.54935
0.59336
0.64477
0.67073
0.66241
0.65006
0.63931
0.63923
0.64712
0.64292
0.63125
0.58648
0.5202
0.44956
0.35892
0.28291
0.23049
0.21495
0.23234
0.24502
0.26182
0.29811
0.40151
0.60353
0.68996
0.74087
0.78202
0.78622
0.77514
0.75405
0.74053
0.74095
0.7533
0.75934
0.78631
0.74952
0.6509
0.57035
0.45401
0.37514
0.27266
0.26392
0.2845
0.30727
0.32524
0.36791
0.49122
0.69651
0.77934
0.82369
0.85241
0.83998
0.83158
0.79546
0.77522
0.77808
0.80218
0.81756
0.86359
0.83041
0.70979
0.60437
0.47476
0.38001
0.29803
0.27862
0.26266
0.28081
0.2992
0.31676
0.39647
0.54053
0.55733
0.55657
0.57749
0.58622
0.58572
0.60176
0.60554
0.62856
0.65132
0.65477
0.65283
0.59
0.49492
0.35657
0.31785
0.28517
0.26636
0.2478
0.24284
0.25149
0.26837
0.29223
0.35876
0.48509
0.52768
0.5701
0.60437
0.6079
0.6105
0.6236
0.61646
0.6336
0.65199
0.65577
0.65401
0.59076
0.50256
0.37421
0.33919
0.31499
0.26762
0.25846
0.25359
0.28635
0.3076
0.33793
0.4446
0.63772
0.70483
0.72465
0.75834
0.7564
0.75876
0.74288
0.73087
0.73238
0.75103
0.7601
0.78732
0.7501
0.64721
0.55254
0.43671
0.3554
0.26972
0.25535
0.25191
0.26485
0.29366
0.34649
0.45712
0.64754
0.71189
0.71844
0.74498
0.74733
0.75666
0.74263
0.72995
0.73188
0.75111
0.76002
0.78681
0.74935
0.64637
0.56086
0.45947
0.39924
0.28358
0.30197
0.33007
0.35001
0.38765
0.40967
0.49107
0.6135
0.72954
0.73461
0.70417
0.65074
0.61212
0.57718
0.54877
0.52231
0.52467
0.54029
0.57413
0.57211
0.54277
0.51504
0.4585
0.40005
0.30459
0.313
0.4061
0.42241
0.51291
0.5494
0.67904
0.8405
1
0.96789
0.88915
0.82056
0.78061
0.73732
0.73334
0.69858
0.70953
0.76003
0.83808
0.83433
0.78366
0.71236
0.6376
0.56128
0.40627
0.42921
0.32822
0.34978
0.40154
0.41261
0.49596
0.62837
0.7436
0.73905
0.69489
0.63633
0.60964
0.57742
0.549
0.52237
0.52479
0.54064
0.5743
0.57205
0.54318
0.52531
0.46322
0.39797
0.30407
0.30609
0.26683
0.29248
0.32886
0.35393
0.43123
0.55199
0.63748
0.63108
0.60018
0.56295
0.54796
0.52594
0.50329
0.48225
0.483
0.49499
0.51787
0.51084
0.48432
0.45832
0.3978
0.34788
0.26522
0.26407
0.29006
0.3013
0.33877
0.36529
0.42656
0.5547
0.60503
0.60324
0.57609
0.51793
0.50548
0.48957
0.47562
0.46593
0.46881
0.4785
0.49804
0.46605
0.40846
0.37001
0.35572
0.33664
0.30096
0.3039
0.27046
0.27853
0.30805
0.33998
0.40685
0.57661
0.6297
0.61517
0.58549
0.52202
0.50767
0.49032
0.47614
0.46564
0.46726
0.47827
0.49798
0.46743
0.41008
0.37197
0.35768
0.34033
0.30309
0.30908
0.24637
0.25605
0.29179
0.31364
0.38685
0.55712
0.64226
0.64249
0.63085
0.57569
0.55188
0.52767
0.50455
0.48363
0.48432
0.49648
0.51989
0.51378
0.48801
0.46247
0.40414
0.35203
0.27064
0.26205
0.25715
0.27237
0.30153
0.31825
0.38719
0.53499
0.62751
0.64267
0.62987
0.60099
0.58059
0.55401
0.5219
0.50352
0.50311
0.51176
0.53557
0.53828
0.51994
0.50611
0.4491
0.39676
0.27974
0.29127
0.21536
0.22677
0.23328
0.24216
0.26873
0.33917
0.38754
0.40737
0.41878
0.4261
0.43377
0.43377
0.42472
0.41538
0.41711
0.43014
0.43994
0.42939
0.41549
0.4035
0.35785
0.30839
0.22003
0.22533
0.25421
0.26781
0.29093
0.3024
0.35289
0.42097
0.50138
0.51487
0.52479
0.51845
0.49447
0.47493
0.4578
0.44224
0.44172
0.45014
0.4623
0.45112
0.43296
0.42328
0.37607
0.32834
0.24683
0.26343
0.33618
0.35676
0.39987
0.4125
0.49435
0.61615
0.73576
0.75029
0.72493
0.67149
0.6282
0.58139
0.54952
0.52312
0.52784
0.54525
0.58191
0.58456
0.56064
0.54421
0.49199
0.43215
0.30937
0.31393
0.31208
0.32713
0.35382
0.37243
0.42772
0.5275
0.58843
0.61275
0.61338
0.55217
0.52623
0.50058
0.48265
0.47965
0.47262
0.47758
0.50853
0.49239
0.45204
0.42022
0.40794
0.39198
0.31156
0.34817
0.33641
0.35088
0.37463
0.38823
0.43947
0.51326
0.58399
0.61598
0.61598
0.56058
0.53222
0.50127
0.47798
0.46432
0.46172
0.4691
0.49377
0.47821
0.44011
0.42483
0.42045
0.40777
0.35047
0.37895
0.35042
0.35307
0.37624
0.39186
0.44466
0.52121
0.59344
0.62751
0.62918
0.56935
0.54214
0.52536
0.4917
0.46853
0.46288
0.47135
0.49937
0.48743
0.45285
0.42345
0.41059
0.39307
0.32165
0.34938
0.36131
0.38811
0.43273
0.45481
0.55488
0.69777
0.839
0.85537
0.82453
0.75657
0.71115
0.66665
0.62705
0.5916
0.59569
0.61529
0.66532
0.67552
0.6478
0.61707
0.54196
0.4706
0.34944
0.37457
0.3695
0.39169
0.43227
0.46023
0.56514
0.71484
0.8616
0.87578
0.82644
0.73743
0.68169
0.63523
0.59615
0.56335
0.56681
0.58647
0.63218
0.63846
0.61206
0.58756
0.51424
0.44403
0.34892
0.34275
0.35428
0.37895
0.43233
0.46443
0.59119
0.81375
0.97348
0.97279
0.90829
0.81185
0.74844
0.68694
0.64647
0.60958
0.6146
0.64347
0.71328
0.7368
0.71201
0.69345
0.61575
0.53804
0.4125
0.42864
0.38685
0.40506
0.43959
0.4589
0.55782
0.7002
0.84724
0.86563
0.82713
0.75409
0.70406
0.6595
0.62145
0.58889
0.59062
0.61656
0.66924
0.67697
0.64809
0.62134
0.54675
0.47527
0.34742
0.35768
0.31151
0.31825
0.34194
0.35785
0.41428
0.50674
0.57165
0.60578
0.60947
0.55067
0.53735
0.51862
0.50173
0.48778
0.48611
0.48709
0.52219
0.50478
0.45734
0.42172
0.41169
0.39797
0.33606
0.36719
0.34459
0.34851
0.37128
0.38719
0.44414
0.52796
0.60266
0.62831
0.61926
0.5381
0.51176
0.49331
0.47856
0.46697
0.46455
0.47199
0.49643
0.47931
0.4374
0.42731
0.42633
0.40967
0.35993
0.39221
0.35831
0.37042
0.40287
0.42466
0.50599
0.62272
0.74839
0.75749
0.72141
0.65616
0.62284
0.58531
0.55344
0.52744
0.52917
0.54629
0.58727
0.59788
0.59915
0.58341
0.51856
0.45821
0.3703
0.37428
0.31733
0.32286
0.3488
0.36373
0.42772
0.52525
0.62895
0.64809
0.63829
0.58687
0.55678
0.52957
0.50611
0.48542
0.48634
0.49804
0.52185
0.52208
0.5098
0.49216
0.45878
0.41244
0.31272
0.34021
0.2945
0.30119
0.31191
0.32056
0.36442
0.43054
0.51245
0.53326
0.54525
0.53551
0.51343
0.48311
0.46167
0.4446
0.44328
0.45169
0.46876
0.46593
0.45071
0.44449
0.408
0.35762
0.25334
0.27375
0.33641
0.35831
0.3944
0.41342
0.48962
0.60768
0.73127
0.75075
0.73547
0.68653
0.6512
0.60774
0.57315
0.54721
0.55286
0.57361
0.61379
0.61638
0.59206
0.57182
0.5068
0.43953
0.32805
0.35451
0.37641
0.38725
0.42391
0.44668
0.54986
0.69582
0.84546
0.86385
0.83087
0.75519
0.70267
0.65005
0.61027
0.58197
0.59171
0.61096
0.66711
0.67869
0.64884
0.62047
0.55038
0.48184
0.35687
0.37388
0.33278
0.33721
0.36119
0.37682
0.42944
0.50905
0.5807
0.61632
0.61921
0.56168
0.54358
0.5234
0.50744
0.49164
0.49141
0.50052
0.52594
0.5045
0.45469
0.41953
0.4065
0.38979
0.3145
0.34511
0.339
0.34673
0.36944
0.38408
0.43717
0.51435
0.58929
0.61638
0.60307
0.53274
0.51349
0.49792
0.48542
0.4732
0.46807
0.47735
0.50651
0.50081
0.45677
0.42137
0.40979
0.39347
0.3175
0.34488
0.38736
0.40927
0.46524
0.49752
0.62422
0.78983
0.96017
0.9766
0.93002
0.84131
0.78539
0.71691
0.65691
0.61903
0.62163
0.64082
0.71553
0.74354
0.72516
0.69743
0.61759
0.53989
0.42201
0.43792
0.34655
0.35745
0.38742
0.4031
0.48455
0.60301
0.72931
0.75323
0.7432
0.69927
0.67132
0.63298
0.59771
0.5694
0.57459
0.59148
0.63079
0.63581
0.60993
0.58347
0.51551
0.4472
0.35307
0.36638
0.34304
0.35116
0.38293
0.40258
0.48686
0.60745
0.73409
0.75571
0.74014
0.69547
0.65766
0.59955
0.56214
0.52796
0.52721
0.54479
0.58716
0.61085
0.59932
0.57788
0.51533
0.45048
0.35359
0.36817
0.3465
0.35278
0.3827
0.40022
0.48248
0.60024
0.72521
0.7485
0.72723
0.67051
0.62607
0.58543
0.55338
0.52905
0.53747
0.55361
0.59857
0.61632
0.59494
0.56969
0.50017
0.43233
0.31352
0.32955
0.41408
0.43355
0.46786
0.49263
0.55634
0.67369
0.81062
0.82394
0.80958
0.76085
0.69189
0.64236
0.6114
0.58843
0.58621
0.68315
0.7617
0.76567
0.74052
0.71774
0.66183
0.58663
0.45671
0.44546
0.40283
0.42268
0.45557
0.47864
0.52387
0.58106
0.66599
0.69931
0.71713
0.68003
0.62355
0.57718
0.54197
0.53521
0.52462
0.60379
0.6528
0.62014
0.58238
0.54126
0.50837
0.48091
0.41809
0.42372
0.39739
0.41015
0.43964
0.46956
0.51683
0.58337
0.66788
0.69992
0.71269
0.66689
0.60289
0.56144
0.51848
0.51011
0.49764
0.57841
0.63687
0.61069
0.5743
0.53427
0.5112
0.48511
0.42542
0.43818
0.40467
0.41932
0.45099
0.47897
0.53464
0.63347
0.75281
0.76151
0.75026
0.70914
0.6571
0.59689
0.56291
0.54585
0.54485
0.63678
0.71803
0.71217
0.69402
0.67918
0.6321
0.56158
0.46739
0.44073
0.38222
0.39191
0.41578
0.43232
0.47944
0.56272
0.67142
0.68149
0.68074
0.64482
0.61121
0.57865
0.5492
0.53691
0.53512
0.62166
0.68367
0.67128
0.64723
0.62671
0.58035
0.51635
0.43204
0.40358
0.31652
0.32049
0.33618
0.34772
0.37877
0.4361
0.51295
0.51895
0.53067
0.52392
0.50662
0.4759
0.44465
0.42887
0.42958
0.51229
0.56064
0.55015
0.52826
0.51262
0.47391
0.41753
0.34999
0.33354
0.34715
0.35518
0.37645
0.39248
0.43317
0.50397
0.59476
0.60072
0.60176
0.58418
0.54518
0.50799
0.49579
0.47798
0.48152
0.56537
0.62033
0.61102
0.58834
0.56778
0.52585
0.46696
0.38903
0.36577
0.41176
0.4274
0.45477
0.47533
0.53242
0.63631
0.75631
0.76009
0.75139
0.71817
0.66656
0.61929
0.58852
0.5699
0.56716
0.66382
0.73722
0.72578
0.6987
0.67563
0.6243
0.55246
0.45661
0.43369
0.41786
0.42882
0.45812
0.4827
0.52637
0.58517
0.6728
0.70829
0.71439
0.65885
0.59093
0.5483
0.51735
0.51073
0.50298
0.58687
0.64637
0.61594
0.57888
0.54164
0.51073
0.48247
0.42197
0.43624
0.41318
0.42367
0.45018
0.47382
0.52188
0.58257
0.66835
0.70342
0.72256
0.6866
0.63049
0.58361
0.54849
0.53734
0.51399
0.60034
0.65947
0.62823
0.58763
0.54419
0.51172
0.48053
0.4231
0.44149
0.431
0.44527
0.47916
0.50572
0.57378
0.68579
0.82229
0.83529
0.81799
0.77498
0.72304
0.66514
0.63281
0.61537
0.61575
0.715
0.79341
0.77696
0.74629
0.72129
0.66301
0.58385
0.46054
0.44858
0.42873
0.44536
0.48001
0.50666
0.57052
0.68357
0.81718
0.82843
0.81638
0.77592
0.72327
0.6684
0.63593
0.61679
0.6175
0.71519
0.79171
0.77507
0.74539
0.72105
0.66093
0.57893
0.44659
0.42532
0.44054
0.46176
0.50421
0.53356
0.61457
0.75267
0.89697
0.91204
0.89446
0.84124
0.77649
0.71169
0.66934
0.64609
0.64775
0.75414
0.8429
0.83037
0.80074
0.77781
0.71935
0.63702
0.51399
0.49731
0.47155
0.49348
0.52661
0.54892
0.62279
0.74988
0.89555
0.90845
0.88647
0.8342
0.77039
0.70456
0.66736
0.64841
0.64174
0.73887
0.83179
0.82607
0.80069
0.77947
0.71935
0.63645
0.50751
0.49319
0.43752
0.45359
0.48762
0.51186
0.57884
0.69198
0.82546
0.83997
0.82513
0.77725
0.71788
0.65403
0.61854
0.60119
0.60015
0.69737
0.78632
0.77994
0.75305
0.73041
0.67521
0.59935
0.4853
0.47349
0.4249
0.43591
0.46597
0.48837
0.53469
0.59561
0.68163
0.71689
0.72838
0.68461
0.62719
0.58545
0.55081
0.52694
0.52207
0.61045
0.66263
0.63049
0.59075
0.55171
0.52396
0.49679
0.45449
0.45699
0.42211
0.43166
0.46247
0.48965
0.53171
0.59372
0.6831
0.71481
0.72852
0.68428
0.62284
0.5777
0.53375
0.52037
0.50851
0.59949
0.66145
0.63267
0.59462
0.55728
0.52481
0.49551
0.45127
0.45486
0.41606
0.42424
0.45727
0.48147
0.53932
0.63735
0.75645
0.76623
0.75725
0.72526
0.67936
0.63352
0.6054
0.58904
0.5899
0.68003
0.74686
0.73211
0.70347
0.68173
0.62917
0.55761
0.46526
0.43813
0.37957
0.38983
0.41455
0.43194
0.48081
0.56485
0.66883
0.67629
0.67506
0.65545
0.62421
0.58503
0.55965
0.5431
0.54301
0.62369
0.68168
0.6676
0.64066
0.61882
0.57416
0.51059
0.42249
0.40382
0.3463
0.35504
0.37456
0.3886
0.42863
0.50232
0.59226
0.60162
0.60563
0.59566
0.57496
0.54759
0.52132
0.5077
0.50988
0.58654
0.63513
0.6243
0.59921
0.57704
0.53082
0.46843
0.39271
0.36818
0.37858
0.38917
0.41431
0.43298
0.48223
0.56763
0.67109
0.68499
0.68333
0.66528
0.63711
0.59722
0.57189
0.55648
0.55364
0.6355
0.69728
0.68263
0.65342
0.63281
0.58106
0.51248
0.42873
0.40297
0.4111
0.424
0.45411
0.47646
0.53483
0.63446
0.75546
0.76732
0.7626
0.73017
0.68627
0.6381
0.60738
0.58626
0.57959
0.67308
0.7444
0.72549
0.69562
0.67492
0.62232
0.54651
0.45373
0.42896
0.4137
0.42991
0.46465
0.49163
0.54032
0.60261
0.68981
0.72734
0.74043
0.69269
0.6348
0.59661
0.56593
0.56021
0.55171
0.63342
0.6814
0.64675
0.60492
0.56272
0.53176
0.50156
0.4569
0.44905
0.41965
0.42981
0.45888
0.48332
0.5293
0.58933
0.67417
0.71245
0.73098
0.69331
0.63442
0.59306
0.56182
0.55535
0.54547
0.62383
0.67341
0.63995
0.6019
0.56154
0.53152
0.50373
0.46729
0.46148
0.39295
0.40434
0.42986
0.44943
0.50199
0.58597
0.69231
0.70375
0.69969
0.67568
0.63238
0.58928
0.56825
0.5561
0.55421
0.64326
0.70271
0.68981
0.66358
0.64396
0.59486
0.52822
0.44555
0.41507
0.4257
0.4361
0.46446
0.48889
0.54802
0.64784
0.77058
0.78391
0.77824
0.74936
0.70682
0.64089
0.59533
0.5743
0.57004
0.6779
0.7616
0.75787
0.73169
0.70649
0.65205
0.57978
0.4922
0.45997
0.54249
0.57539
0.61783
0.6597
0.73206
0.82876
0.96186
1
1
0.93946
0.88298
0.82286
0.75565
0.74341
0.73684
0.84984
0.92343
0.89352
0.8541
0.83926
0.78552
0.69874
0.58139
0.53904
0.4439
0.45283
0.48124
0.50544
0.55345
0.61069
0.69572
0.73145
0.75253
0.71609
0.66315
0.61967
0.58455
0.5769
0.56669
0.65195
0.70111
0.66504
0.62284
0.57973
0.54731
0.51824
0.47793
0.46772
0.42877
0.44248
0.47008
0.49083
0.54882
0.64916
0.76888
0.78136
0.77725
0.74421
0.69699
0.65157
0.62303
0.60351
0.60256
0.69506
0.76515
0.7522
0.72375
0.69926
0.64434
0.56962
0.47675
0.44291
0.42707
0.43667
0.46432
0.48743
0.53299
0.59278
0.67781
0.71358
0.73339
0.6943
0.6373
0.59821
0.56801
0.5614
0.54982
0.63432
0.68352
0.64548
0.60266
0.55672
0.52245
0.49352
0.44385
0.44357
0.3841
0.40197
0.42108
0.44464
0.50316
0.55923
0.66241
0.67503
0.69841
0.66231
0.60429
0.56524
0.53564
0.51176
0.50444
0.58012
0.62752
0.61605
0.58364
0.52825
0.50284
0.48447
0.45761
0.42716
0.43583
0.44809
0.47015
0.50647
0.5776
0.67872
0.81808
0.82046
0.82216
0.77413
0.72673
0.67837
0.65755
0.62333
0.61217
0.68686
0.76151
0.76023
0.74304
0.701
0.66266
0.58865
0.50664
0.44741
0.50387
0.50895
0.53624
0.60013
0.68963
0.81751
0.99794
1
0.98525
0.89753
0.82202
0.77452
0.73589
0.70583
0.7279
0.80216
0.90289
0.9036
0.90435
0.82199
0.78216
0.687
0.59952
0.5086
0.45999
0.47229
0.49844
0.54079
0.61793
0.73096
0.88999
0.89429
0.89888
0.83865
0.77917
0.72641
0.70257
0.66998
0.66714
0.74368
0.81872
0.82021
0.80397
0.75561
0.71184
0.62649
0.52818
0.46553
0.38271
0.39309
0.41142
0.44244
0.50533
0.59292
0.71795
0.72065
0.73113
0.69635
0.65769
0.60826
0.58872
0.56524
0.56243
0.63431
0.6999
0.69894
0.68398
0.64486
0.60862
0.53727
0.45811
0.40208
0.39309
0.40371
0.42514
0.45576
0.52004
0.61008
0.73483
0.73717
0.74357
0.70427
0.66408
0.62226
0.60521
0.57625
0.56872
0.63992
0.70406
0.70136
0.68682
0.64866
0.61242
0.54154
0.46322
0.40652
0.39927
0.41597
0.43739
0.45939
0.5146
0.57071
0.6708
0.68071
0.70569
0.66867
0.61637
0.58641
0.56254
0.541
0.53546
0.59995
0.63655
0.62074
0.58712
0.52679
0.49659
0.47719
0.44901
0.41814
0.39014
0.40737
0.42677
0.45125
0.50945
0.56666
0.6686
0.67954
0.69809
0.65229
0.60098
0.58247
0.55948
0.52882
0.5269
0.59864
0.63516
0.61956
0.58602
0.52789
0.50046
0.48252
0.45612
0.42503
0.46916
0.48263
0.50483
0.54356
0.62059
0.73653
0.89387
0.89802
0.90531
0.85016
0.79427
0.7403
0.71244
0.67627
0.67176
0.74748
0.82494
0.82476
0.80802
0.76045
0.71845
0.6342
0.53965
0.47342
0.35336
0.36029
0.37564
0.40005
0.45132
0.52729
0.6358
0.63886
0.65069
0.62578
0.59594
0.56321
0.54683
0.52249
0.51944
0.58012
0.63079
0.62564
0.60922
0.57366
0.53919
0.47413
0.39792
0.35738
0.31026
0.31396
0.32806
0.34991
0.39305
0.45516
0.54783
0.5496
0.56374
0.55053
0.53301
0.5091
0.49506
0.46603
0.45601
0.52011
0.57451
0.57486
0.56143
0.53052
0.50163
0.44457
0.38278
0.3395
0.40424
0.41231
0.42933
0.46127
0.52295
0.61239
0.73536
0.73664
0.74204
0.69791
0.65737
0.6126
0.59249
0.57181
0.57536
0.64753
0.70857
0.70729
0.68913
0.64856
0.6121
0.54079
0.4633
0.40737
0.43491
0.44397
0.46621
0.50313
0.57351
0.67574
0.81584
0.81929
0.82533
0.78056
0.73401
0.68491
0.65812
0.62671
0.62425
0.69439
0.76133
0.76009
0.74343
0.69908
0.65847
0.58073
0.49414
0.43064
0.38616
0.4041
0.42393
0.44688
0.50291
0.55902
0.65886
0.66881
0.6972
0.6622
0.61171
0.58311
0.55859
0.53813
0.52875
0.59093
0.6277
0.60937
0.57387
0.51464
0.48703
0.46731
0.43263
0.41085
0.38267
0.40087
0.42091
0.4434
0.50096
0.55845
0.66011
0.6702
0.69663
0.66138
0.59849
0.57177
0.5437
0.52771
0.52366
0.58886
0.62578
0.61043
0.577
0.51951
0.4952
0.4796
0.45072
0.42236
0.35691
0.36391
0.3814
0.40744
0.45708
0.53326
0.64113
0.64326
0.65726
0.63278
0.60269
0.56886
0.54747
0.51659
0.51205
0.57383
0.62596
0.62177
0.60755
0.57515
0.5431
0.47801
0.40609
0.35752
0.42236
0.43306
0.45583
0.49208
0.56385
0.66611
0.80689
0.81044
0.81758
0.77175
0.72204
0.67606
0.65186
0.61878
0.6078
0.68562
0.76023
0.76318
0.74851
0.70495
0.66519
0.58734
0.50071
0.4397
0.28432
0.28653
0.2963
0.31516
0.3502
0.39969
0.4752
0.47698
0.49368
0.48906
0.47442
0.45772
0.4456
0.42787
0.41984
0.47168
0.5081
0.5016
0.4855
0.45772
0.42933
0.37795
0.32195
0.2867
0.31413
0.31815
0.33076
0.35244
0.39536
0.45711
0.54935
0.55291
0.56406
0.54687
0.51709
0.48348
0.46433
0.44773
0.45633
0.52171
0.56804
0.56318
0.54882
0.5178
0.48689
0.42926
0.36597
0.3249
0.38889
0.39767
0.41572
0.44635
0.50767
0.59586
0.72165
0.72644
0.73344
0.68729
0.6396
0.59796
0.576
0.54427
0.54061
0.62209
0.69304
0.69489
0.68089
0.64213
0.60627
0.53542
0.45672
0.40183
0.39632
0.41565
0.43601
0.45974
0.5161
0.57259
0.6741
0.68491
0.71241
0.6778
0.62642
0.59942
0.57661
0.55596
0.54815
0.61008
0.64625
0.63033
0.59668
0.53827
0.51091
0.49083
0.4645
0.43043
0.40264
0.42101
0.44112
0.4666
0.52359
0.58044
0.68142
0.69194
0.71948
0.6837
0.63225
0.60514
0.58162
0.56055
0.549
0.61288
0.65033
0.63321
0.5964
0.53617
0.50995
0.48824
0.46038
0.42581
0.35954
0.36768
0.38392
0.41025
0.46209
0.53706
0.645
0.64834
0.66437
0.64117
0.61377
0.58154
0.5561
0.51947
0.52079
0.59231
0.64721
0.64184
0.62585
0.591
0.55681
0.49225
0.42222
0.37248
0.36359
0.37031
0.38395
0.41128
0.46411
0.53944
0.64991
0.65478
0.66899
0.64216
0.6121
0.57863
0.55561
0.5242
0.51482
0.58588
0.64703
0.64618
0.6341
0.59984
0.56623
0.50021
0.43022
0.37997
0.40772
0.42538
0.44734
0.46948
0.52668
0.58417
0.68299
0.69311
0.72044
0.68675
0.63367
0.60386
0.57906
0.55866
0.54598
0.61072
0.64824
0.631
0.59608
0.53734
0.50966
0.48941
0.46497
0.42961
0.438
0.44979
0.47104
0.50462
0.57614
0.67851
0.81879
0.82231
0.83176
0.78994
0.74385
0.69468
0.65861
0.61505
0.61274
0.6951
0.77061
0.77146
0.75547
0.71212
0.67293
0.59508
0.50927
0.44706
0.4035
0.41135
0.42915
0.4596
0.52082
0.60965
0.73568
0.74282
0.7494
0.70097
0.65406
0.60997
0.58691
0.55195
0.54576
0.61995
0.69283
0.7009
0.69056
0.64994
0.61523
0.54534
0.4688
0.41423
0.4073
0.42347
0.4451
0.46905
0.52519
0.58204
0.68292
0.69343
0.72175
0.68736
0.63484
0.59522
0.57511
0.55991
0.55308
0.6137
0.64948
0.63324
0.59917
0.54058
0.513
0.49321
0.46706
0.43292
0.40552
0.42418
0.44436
0.46799
0.52405
0.58133
0.6821
0.6923
0.72019
0.68395
0.63164
0.60137
0.57636
0.55429
0.5485
0.6077
0.64287
0.62692
0.59469
0.53507
0.50696
0.48877
0.46305
0.431
0.40222
0.41124
0.42965
0.46255
0.52416
0.6121
0.73582
0.73906
0.74879
0.71447
0.67428
0.63147
0.60812
0.5787
0.57366
0.62976
0.69478
0.69848
0.68348
0.64454
0.61029
0.54058
0.46191
0.4051
0.3955
0.40424
0.42688
0.4596
0.52146
0.61093
0.73685
0.74119
0.74705
0.70839
0.67126
0.63381
0.612
0.57945
0.57437
0.64074
0.70427
0.70448
0.6891
0.65225
0.61953
0.54783
0.4677
0.41025
0.43967
0.45341
0.46534
0.48977
0.54832
0.61271
0.71891
0.7274
0.72756
0.69024
0.63822
0.61684
0.59313
0.56069
0.54523
0.60955
0.66513
0.64691
0.61503
0.57391
0.54375
0.50795
0.47139
0.45961
0.3965
0.40523
0.41448
0.43943
0.49049
0.57451
0.69901
0.69905
0.69785
0.67314
0.63706
0.60991
0.59125
0.56049
0.55989
0.62328
0.68552
0.66673
0.6566
0.62272
0.583
0.51259
0.43923
0.39798
0.39213
0.40159
0.41016
0.43627
0.48805
0.56642
0.68788
0.68848
0.68892
0.66233
0.62693
0.60146
0.58075
0.55212
0.55244
0.61427
0.67679
0.65484
0.64283
0.60811
0.56642
0.49133
0.39698
0.37419
0.41945
0.43422
0.44644
0.46966
0.52929
0.59677
0.7041
0.71447
0.7226
0.69569
0.6377
0.60799
0.58336
0.55064
0.55252
0.617
0.66681
0.64883
0.61828
0.57839
0.55112
0.51748
0.48316
0.4669
0.4351
0.45265
0.46638
0.49101
0.54864
0.6212
0.73033
0.73818
0.74082
0.71463
0.65668
0.61523
0.58228
0.54647
0.5381
0.6041
0.66525
0.654
0.62613
0.58688
0.55845
0.52237
0.48512
0.47135
0.49433
0.51107
0.52641
0.56257
0.63225
0.74162
0.90349
0.90177
0.88403
0.83261
0.76937
0.72728
0.70241
0.66545
0.66269
0.73149
0.81703
0.79664
0.78888
0.74378
0.69376
0.61243
0.52697
0.47976
0.54595
0.57206
0.58936
0.64042
0.74486
0.86188
1
0.99471
0.99632
0.94958
0.90797
0.88923
0.86052
0.80045
0.78831
0.84138
0.91342
0.92007
0.9127
0.85775
0.81823
0.72048
0.63506
0.57375
0.52961
0.54904
0.56413
0.60506
0.6864
0.8087
0.98434
0.97793
0.95643
0.8952
0.83188
0.7932
0.76481
0.72
0.71727
0.7934
0.8829
0.86012
0.85371
0.80938
0.76
0.6683
0.57326
0.51816
0.47183
0.48945
0.50278
0.53766
0.60698
0.71439
0.87341
0.87241
0.85635
0.79885
0.73277
0.69196
0.66653
0.62589
0.63049
0.70858
0.79897
0.78527
0.78143
0.74178
0.69392
0.60879
0.5174
0.47731
0.47079
0.48672
0.50106
0.53666
0.60614
0.71491
0.87445
0.87205
0.86048
0.81619
0.76084
0.7242
0.69953
0.65468
0.63834
0.70406
0.79865
0.79032
0.78763
0.74835
0.7031
0.6196
0.5357
0.48592
0.43559
0.4512
0.46486
0.48925
0.54535
0.61291
0.72352
0.73233
0.73978
0.71543
0.67114
0.64114
0.61439
0.58232
0.57487
0.63614
0.68179
0.65832
0.62725
0.5844
0.5532
0.51616
0.47968
0.46722
0.44203
0.45837
0.47279
0.49529
0.55344
0.61944
0.72664
0.73762
0.74759
0.72412
0.67767
0.64891
0.62232
0.58784
0.58167
0.64018
0.68744
0.66801
0.63842
0.59609
0.56542
0.52817
0.49225
0.47547
0.49125
0.50695
0.5196
0.55572
0.62521
0.73153
0.88991
0.88643
0.86825
0.82231
0.75736
0.71923
0.70117
0.65892
0.64879
0.71827
0.8099
0.79945
0.79616
0.75872
0.71763
0.6339
0.54916
0.49602
0.5341
0.55108
0.56726
0.6033
0.68043
0.80105
0.97693
0.97305
0.95447
0.89071
0.81875
0.78179
0.75303
0.70125
0.69024
0.76765
0.87065
0.86444
0.86641
0.82448
0.7767
0.68764
0.59805
0.54231
0.33691
0.3406
0.34412
0.35958
0.39486
0.44908
0.53482
0.5369
0.5476
0.54423
0.52865
0.5172
0.50102
0.47864
0.46926
0.51848
0.56478
0.5544
0.54347
0.51644
0.4834
0.42714
0.37219
0.33787
0.37087
0.37744
0.38489
0.40891
0.45236
0.51928
0.62344
0.62488
0.62709
0.61335
0.59101
0.57511
0.55977
0.53158
0.52301
0.5701
0.62312
0.61143
0.60222
0.57214
0.53594
0.47283
0.41044
0.36911
0.40347
0.41332
0.42205
0.44836
0.49994
0.57927
0.70169
0.70221
0.70009
0.67506
0.64206
0.62156
0.60106
0.56874
0.56654
0.62993
0.69188
0.67134
0.65993
0.62496
0.58288
0.51356
0.44416
0.4001
0.4293
0.44379
0.45517
0.47876
0.53766
0.60442
0.71295
0.72268
0.73165
0.69437
0.6373
0.60334
0.57399
0.54031
0.52793
0.59
0.64975
0.64014
0.61547
0.57779
0.552
0.51484
0.4788
0.46426
0.43559
0.45168
0.46538
0.49201
0.5538
0.62224
0.72965
0.73834
0.74767
0.7228
0.67158
0.6421
0.61447
0.58159
0.57355
0.63602
0.68199
0.65808
0.62464
0.58063
0.54928
0.51123
0.47451
0.45921
0.4299
0.44552
0.45977
0.48488
0.54339
0.61079
0.71895
0.72792
0.73489
0.71155
0.66673
0.64018
0.61231
0.57999
0.57206
0.62881
0.6741
0.65372
0.62208
0.57899
0.55052
0.51183
0.47367
0.46013
0.39674
0.40795
0.41712
0.44275
0.49549
0.57743
0.70101
0.70237
0.69877
0.67398
0.62428
0.58704
0.56133
0.52565
0.52349
0.58632
0.65388
0.64915
0.64703
0.61627
0.58031
0.51179
0.44167
0.39962
0.35513
0.36118
0.36975
0.38777
0.43218
0.4991
0.60166
0.6017
0.59926
0.57114
0.53302
0.51548
0.50302
0.4836
0.49477
0.55789
0.61063
0.59481
0.58484
0.5538
0.51512
0.45281
0.38689
0.35605
0.4323
0.44604
0.45773
0.48853
0.54912
0.64475
0.78579
0.78351
0.77378
0.73918
0.69497
0.66781
0.64823
0.61359
0.60791
0.66525
0.73685
0.72328
0.71803
0.68455
0.64379
0.56766
0.49397
0.4496
0.4468
0.46274
0.47531
0.50895
0.5683
0.66201
0.80285
0.80057
0.78607
0.73693
0.67863
0.63862
0.61383
0.57411
0.56786
0.63858
0.72664
0.71963
0.71403
0.67791
0.63622
0.56005
0.48256
0.43883
0.42954
0.44656
0.46342
0.48933
0.5504
0.61896
0.72736
0.73641
0.73277
0.69084
0.63289
0.59777
0.56882
0.5337
0.52789
0.58924
0.64855
0.64347
0.617
0.57919
0.55084
0.51908
0.48829
0.47423
0.44395
0.46158
0.47231
0.49477
0.55272
0.61988
0.72716
0.73597
0.74226
0.71483
0.66874
0.6363
0.59829
0.55136
0.53626
0.59881
0.66521
0.66005
0.63361
0.59797
0.57042
0.53454
0.4985
0.47936
0.45361
0.46662
0.48008
0.51131
0.57178
0.66605
0.80762
0.8087
0.79869
0.7602
0.71379
0.68584
0.66021
0.6218
0.61696
0.68552
0.75752
0.73601
0.72388
0.68475
0.64551
0.56874
0.49053
0.44011
0.4345
0.44764
0.45933
0.49197
0.55356
0.64719
0.79032
0.78735
0.7723
0.72921
0.67278
0.63321
0.60698
0.57511
0.56786
0.63598
0.72664
0.71984
0.71475
0.68039
0.64006
0.56421
0.48733
0.44343
0.43703
0.44936
0.45993
0.49077
0.55116
0.64459
0.78551
0.78447
0.77594
0.7409
0.69589
0.66886
0.64723
0.61227
0.6069
0.67622
0.74895
0.72804
0.71887
0.68119
0.63802
0.56077
0.48164
0.43571
0.4313
0.44199
0.45196
0.48224
0.54519
0.6405
0.78107
0.77854
0.76853
0.73401
0.68972
0.65884
0.63366
0.59705
0.59048
0.65776
0.73425
0.71819
0.71343
0.67807
0.6417
0.56782
0.48696
0.44067
0.43354
0.44387
0.45321
0.48184
0.54079
0.63357
0.77594
0.77474
0.76785
0.73517
0.69144
0.66293
0.63986
0.60638
0.60318
0.67286
0.7441
0.72148
0.71183
0.67582
0.63341
0.55873
0.48212
0.43735
0.43579
0.45203
0.48652
0.50123
0.5411
0.63035
0.76245
0.75716
0.73956
0.66554
0.58942
0.55463
0.5341
0.51331
0.48223
0.55638
0.60133
0.61433
0.5994
0.54885
0.5562
0.51852
0.47536
0.45846
0.43929
0.45461
0.49002
0.50416
0.54495
0.6318
0.76171
0.75532
0.72866
0.65766
0.5847
0.5422
0.50924
0.48122
0.45159
0.52473
0.56229
0.58076
0.57043
0.52337
0.53458
0.4972
0.44467
0.45098
0.42848
0.44257
0.47453
0.49864
0.54771
0.6581
0.80447
0.79878
0.75829
0.69137
0.64077
0.59997
0.56539
0.53366
0.50223
0.58106
0.63897
0.66944
0.66611
0.65758
0.62138
0.55541
0.4768
0.43071
0.39893
0.41631
0.44065
0.45921
0.50188
0.59034
0.72109
0.71374
0.6964
0.65657
0.61512
0.56189
0.52018
0.49378
0.46612
0.54036
0.59481
0.62256
0.61451
0.60037
0.56605
0.50263
0.42804
0.39097
0.35455
0.36203
0.38221
0.39806
0.43268
0.5084
0.61718
0.61613
0.60102
0.56815
0.54762
0.52368
0.49751
0.47378
0.43819
0.50083
0.55126
0.56933
0.5569
0.54342
0.5098
0.44988
0.37543
0.35113
0.4269
0.44152
0.47234
0.49645
0.54557
0.65359
0.80115
0.79357
0.7625
0.71076
0.67224
0.63359
0.5956
0.5657
0.53834
0.61814
0.67447
0.69246
0.67828
0.66047
0.62002
0.54907
0.4649
0.42493
0.50096
0.52132
0.5573
0.58605
0.64965
0.786
0.96932
0.9575
0.91447
0.84553
0.79156
0.7379
0.69277
0.65246
0.61118
0.70397
0.77882
0.80894
0.7969
0.77812
0.73221
0.65276
0.55914
0.5081
0.44445
0.46008
0.49497
0.50994
0.54959
0.63674
0.76521
0.75637
0.73234
0.66673
0.60291
0.55436
0.51164
0.47776
0.44791
0.5221
0.55734
0.58347
0.5854
0.54403
0.55336
0.51904
0.47991
0.46516
0.44971
0.46586
0.49619
0.51099
0.55069
0.63832
0.76915
0.76118
0.73593
0.6718
0.60549
0.56399
0.52377
0.48805
0.45842
0.5355
0.57551
0.59765
0.59118
0.54543
0.55607
0.52031
0.47846
0.46126
0.47597
0.49348
0.52547
0.55117
0.60706
0.72752
0.89289
0.88015
0.83708
0.77799
0.72844
0.66511
0.61613
0.58347
0.55419
0.64642
0.70936
0.73882
0.73365
0.71973
0.67924
0.60286
0.5162
0.46905
0.55787
0.5875
0.6226
0.65
0.72717
0.83507
1
0.99746
0.98219
0.9259
0.88405
0.81555
0.76232
0.73505
0.68213
0.75497
0.83485
0.877
0.84417
0.80819
0.77874
0.71632
0.62567
0.54548
0.51637
0.53677
0.57012
0.60028
0.66589
0.8029
0.99238
0.97693
0.91845
0.83284
0.76464
0.70262
0.65451
0.61792
0.58829
0.68091
0.75882
0.79244
0.78548
0.77086
0.7259
0.64615
0.55419
0.50144
0.47199
0.49055
0.52526
0.552
0.60882
0.72989
0.8953
0.88567
0.85547
0.80062
0.75593
0.71006
0.67071
0.63285
0.59695
0.68292
0.73313
0.75549
0.74862
0.73006
0.68345
0.60763
0.52088
0.46739
0.47676
0.49689
0.5292
0.55493
0.61131
0.73015
0.89442
0.88204
0.84728
0.7902
0.73794
0.68301
0.63657
0.60781
0.56837
0.65377
0.7161
0.74206
0.73348
0.71864
0.67605
0.60251
0.51935
0.46678
0.43623
0.45439
0.49418
0.51138
0.55112
0.63696
0.76674
0.75689
0.72582
0.6472
0.57656
0.54009
0.50661
0.47544
0.44533
0.52162
0.56229
0.5924
0.58798
0.54705
0.55909
0.52403
0.48262
0.46682
0.44888
0.46459
0.50451
0.51878
0.55988
0.64668
0.77392
0.76504
0.72989
0.65302
0.57853
0.54285
0.51086
0.47912
0.44988
0.52504
0.55752
0.58395
0.58365
0.54443
0.55625
0.52105
0.48205
0.47216
0.45435
0.46787
0.50622
0.51746
0.55721
0.64392
0.77563
0.76876
0.74954
0.68108
0.61805
0.56863
0.52084
0.48122
0.4459
0.51983
0.56798
0.59476
0.58785
0.54399
0.55703
0.52202
0.48183
0.47041
0.41132
0.42484
0.45264
0.47291
0.51212
0.60216
0.72923
0.72183
0.69583
0.65075
0.60733
0.56299
0.5274
0.49409
0.46984
0.54171
0.58759
0.60453
0.61245
0.60545
0.56973
0.50626
0.43986
0.40029
0.331
0.3391
0.35652
0.37302
0.39902
0.46152
0.5552
0.54767
0.52473
0.49641
0.47781
0.45111
0.43272
0.41784
0.39976
0.45859
0.48674
0.4972
0.49177
0.48197
0.45273
0.39919
0.33516
0.31892
0.35442
0.36238
0.38453
0.40138
0.43601
0.51112
0.61985
0.61289
0.60483
0.58036
0.55808
0.53305
0.50254
0.48148
0.46157
0.52442
0.56321
0.57607
0.56478
0.54986
0.51545
0.45566
0.3798
0.35507
0.42782
0.44126
0.46875
0.49055
0.53918
0.64466
0.78854
0.77699
0.75619
0.71391
0.67679
0.63757
0.59962
0.57073
0.54478
0.62781
0.68366
0.70231
0.69041
0.67294
0.63206
0.55892
0.48074
0.43211
0.44038
0.45579
0.48958
0.50635
0.54775
0.6346
0.76744
0.75387
0.72122
0.64484
0.57708
0.54136
0.50919
0.48144
0.4645
0.54023
0.57397
0.59293
0.58903
0.54447
0.55791
0.52175
0.48341
0.4673
0.45071
0.47002
0.50639
0.51987
0.55992
0.64606
0.77497
0.76473
0.72954
0.6606
0.58776
0.54596
0.5116
0.48004
0.44997
0.52259
0.57437
0.60011
0.58802
0.54342
0.55384
0.52254
0.48345
0.47291
0.4171
0.42664
0.44988
0.467
0.50709
0.60404
0.73142
0.71999
0.69141
0.65499
0.62265
0.59218
0.56574
0.54237
0.51803
0.59389
0.64094
0.65246
0.63276
0.61499
0.57664
0.51059
0.43579
0.39399
0.39863
0.41062
0.43224
0.45295
0.49466
0.58273
0.71247
0.69868
0.6683
0.62751
0.60313
0.57441
0.54719
0.52329
0.49961
0.57634
0.62322
0.63779
0.62571
0.61061
0.57336
0.51051
0.43898
0.39762
0.43631
0.45067
0.47864
0.50083
0.54994
0.65622
0.80246
0.78797
0.74958
0.70095
0.66607
0.60777
0.56548
0.53357
0.50044
0.58133
0.63359
0.65946
0.66235
0.65215
0.61433
0.54517
0.46634
0.42992
0.47334
0.49085
0.52044
0.54697
0.60343
0.72262
0.88707
0.87604
0.83949
0.77545
0.72744
0.68349
0.64782
0.61459
0.57275
0.65828
0.71522
0.73947
0.73155
0.71483
0.67141
0.59634
0.51007
0.46306
0.43285
0.44958
0.47741
0.50188
0.55191
0.65771
0.80474
0.79436
0.7674
0.71978
0.67876
0.63801
0.60011
0.5689
0.53896
0.61989
0.6732
0.68922
0.6767
0.66239
0.62041
0.54924
0.46787
0.42099
0.42834
0.44201
0.48037
0.49032
0.52783
0.61068
0.75418
0.72294
0.67826
0.59786
0.55139
0.50808
0.4659
0.45153
0.44597
0.50318
0.5275
0.52505
0.51143
0.47995
0.48556
0.46345
0.42052
0.43004
0.42372
0.43664
0.47179
0.48212
0.52001
0.60243
0.74594
0.71653
0.67421
0.60026
0.55238
0.51991
0.49541
0.47797
0.46034
0.50983
0.53692
0.53617
0.51831
0.48395
0.48984
0.46864
0.42844
0.4348
0.4159
0.42655
0.45964
0.47076
0.52043
0.64593
0.81851
0.78675
0.74089
0.67246
0.62651
0.58914
0.54569
0.52863
0.51779
0.58429
0.62538
0.63509
0.62991
0.62307
0.59711
0.52759
0.45568
0.42556
0.40106
0.40902
0.43782
0.44752
0.49262
0.60215
0.75272
0.7186
0.67788
0.61893
0.57425
0.54244
0.49168
0.46095
0.45784
0.53179
0.56671
0.58038
0.58377
0.58273
0.55375
0.48763
0.42759
0.4036
0.37664
0.38235
0.40567
0.41505
0.44847
0.53867
0.66308
0.63391
0.60535
0.55681
0.51473
0.47801
0.44159
0.42561
0.4192
0.47618
0.50144
0.52137
0.52717
0.52458
0.50318
0.44785
0.38989
0.36533
0.43296
0.45106
0.48551
0.49729
0.54743
0.671
0.84396
0.79829
0.73477
0.64716
0.5907
0.54701
0.50888
0.49215
0.48221
0.55724
0.60479
0.61869
0.6153
0.6087
0.5791
0.50874
0.43136
0.40506
0.47608
0.49305
0.5373
0.55464
0.62039
0.7834
1
0.94807
0.86828
0.76809
0.70644
0.65258
0.59654
0.56567
0.55092
0.63019
0.68509
0.70724
0.70847
0.70173
0.67284
0.59188
0.50606
0.47085
0.43324
0.44328
0.48009
0.48933
0.52816
0.60978
0.7522
0.72138
0.67906
0.59876
0.55365
0.51449
0.47293
0.44206
0.42302
0.47161
0.49743
0.49611
0.49371
0.47179
0.48047
0.46416
0.42825
0.44036
0.43815
0.45191
0.49065
0.50318
0.53989
0.62369
0.76827
0.72553
0.67265
0.59385
0.54814
0.51143
0.46831
0.44931
0.44319
0.50483
0.53443
0.53084
0.51148
0.48009
0.48843
0.46826
0.42867
0.43221
0.41595
0.42782
0.46143
0.47307
0.5251
0.65479
0.82841
0.77859
0.70418
0.62227
0.59433
0.56907
0.51949
0.50926
0.48089
0.55314
0.60295
0.61992
0.62256
0.62128
0.59451
0.521
0.4496
0.41746
0.45973
0.47476
0.51454
0.5307
0.58914
0.73274
0.92625
0.8761
0.80654
0.71983
0.67072
0.62878
0.57114
0.54286
0.53127
0.6005
0.648
0.6644
0.66271
0.65644
0.62585
0.55111
0.47137
0.43782
0.45172
0.46374
0.50144
0.51421
0.571
0.71313
0.90711
0.8654
0.79297
0.68608
0.62887
0.58707
0.53815
0.51685
0.51642
0.59565
0.64786
0.66384
0.66096
0.65225
0.62062
0.54296
0.46232
0.43159
0.4783
0.49442
0.53886
0.55351
0.62034
0.77958
0.9942
0.9426
0.84858
0.73835
0.68754
0.64668
0.60465
0.55733
0.54206
0.61516
0.66285
0.69202
0.70531
0.70135
0.67802
0.60135
0.51826
0.48202
0.46557
0.48009
0.52491
0.53711
0.5947
0.74047
0.93624
0.88496
0.8048
0.7063
0.635
0.58565
0.54102
0.52321
0.51237
0.59183
0.64268
0.66082
0.66228
0.65795
0.6283
0.55219
0.46218
0.43551
0.43282
0.44602
0.48386
0.49347
0.53094
0.61256
0.75065
0.70946
0.65116
0.57284
0.52095
0.48183
0.45384
0.43838
0.41977
0.47047
0.49173
0.51138
0.51152
0.48744
0.49753
0.48009
0.44979
0.44908
0.44488
0.45657
0.49394
0.50144
0.5349
0.61827
0.76092
0.72572
0.68264
0.60323
0.54701
0.51454
0.493
0.48075
0.45577
0.5037
0.52561
0.52462
0.511
0.48084
0.49182
0.47047
0.4315
0.43518
0.3487
0.35402
0.37726
0.38414
0.41845
0.50822
0.6366
0.61219
0.58924
0.55059
0.52863
0.50111
0.46619
0.44267
0.43376
0.49545
0.52712
0.53636
0.52943
0.52486
0.49903
0.44371
0.38103
0.35954
0.39931
0.40765
0.4332
0.44394
0.48414
0.59447
0.74584
0.71559
0.67204
0.6046
0.56954
0.52345
0.47943
0.45261
0.45012
0.53
0.56209
0.56968
0.58009
0.58094
0.55417
0.49126
0.42627
0.39898
0.33776
0.34054
0.3618
0.36825
0.39418
0.4668
0.57185
0.54955
0.53396
0.50756
0.48815
0.46157
0.41774
0.39003
0.38258
0.43569
0.47481
0.4766
0.47231
0.47156
0.44649
0.39121
0.33093
0.31552
0.41378
0.42443
0.45883
0.4708
0.52081
0.64654
0.81776
0.77643
0.71591
0.64084
0.59748
0.54965
0.5045
0.4831
0.47264
0.54027
0.58052
0.58137
0.57453
0.57901
0.5628
0.4979
0.41501
0.40765
0.50252
0.51854
0.54824
0.60389
0.64753
0.76587
0.92177
0.9024
0.89505
0.85183
0.7843
0.72897
0.68161
0.66403
0.63264
0.70597
0.74334
0.77478
0.76964
0.73576
0.71229
0.63594
0.54423
0.48843
0.4373
0.44997
0.48918
0.50097
0.53999
0.62293
0.76054
0.70715
0.64805
0.57104
0.52104
0.48518
0.45714
0.44027
0.42236
0.47123
0.49743
0.49239
0.47759
0.46341
0.48235
0.46802
0.4397
0.44653
0.4471
0.4577
0.49489
0.50695
0.54569
0.63255
0.77223
0.72426
0.65465
0.56497
0.51638
0.48419
0.45511
0.43994
0.42339
0.4733
0.49889
0.49055
0.47509
0.45544
0.47688
0.46308
0.42929
0.44159
0.39017
0.40176
0.43249
0.43857
0.47929
0.5882
0.73269
0.69263
0.65163
0.5988
0.56063
0.52085
0.47472
0.45685
0.4496
0.5168
0.55507
0.55738
0.55799
0.5554
0.52726
0.46336
0.38753
0.37777
0.3863
0.39573
0.4274
0.44069
0.48471
0.59343
0.73905
0.68934
0.63
0.56124
0.53179
0.50478
0.46831
0.45035
0.44111
0.50332
0.53777
0.53725
0.52797
0.52293
0.49974
0.45078
0.36576
0.36312
0.4135
0.42486
0.4569
0.46802
0.5184
0.64329
0.81389
0.77633
0.72251
0.65512
0.61096
0.55846
0.52019
0.51171
0.49837
0.57109
0.61525
0.61817
0.61977
0.61798
0.58876
0.52085
0.45181
0.41458
0.45233
0.46784
0.50766
0.51906
0.57562
0.71841
0.90461
0.84556
0.76135
0.66308
0.61751
0.57854
0.5315
0.51265
0.50846
0.58499
0.63175
0.6423
0.64744
0.65074
0.62769
0.55634
0.47552
0.44286
0.42424
0.43602
0.47019
0.48244
0.5373
0.66318
0.82685
0.77346
0.69909
0.61553
0.57816
0.54333
0.49814
0.48075
0.47146
0.53763
0.57835
0.59032
0.60248
0.6054
0.57755
0.50968
0.44766
0.4127
0.4332
0.44691
0.49446
0.50582
0.54668
0.63014
0.76959
0.71695
0.65135
0.55611
0.51558
0.48259
0.45605
0.4405
0.4233
0.47278
0.49833
0.48834
0.46392
0.43612
0.45308
0.4455
0.39158
0.42556
0.42462
0.43923
0.47613
0.48716
0.5308
0.62006
0.75385
0.7112
0.64541
0.55785
0.51826
0.48395
0.45582
0.44036
0.42316
0.47255
0.49786
0.48796
0.46265
0.42839
0.44083
0.42806
0.37485
0.39394
0.39385
0.41623
0.45808
0.47194
0.51708
0.6399
0.80918
0.76743
0.70946
0.64178
0.59668
0.56332
0.52755
0.50662
0.47707
0.53876
0.57892
0.58028
0.57882
0.58424
0.56355
0.49979
0.41826
0.40153
0.32623
0.33821
0.38489
0.39012
0.45477
0.58036
0.73133
0.72919
0.65832
0.59662
0.56016
0.5236
0.51067
0.46927
0.45197
0.45862
0.5005
0.49879
0.49974
0.49575
0.46423
0.40077
0.30537
0.30594
0.31663
0.3231
0.37173
0.37848
0.44289
0.56876
0.72078
0.72729
0.66288
0.60313
0.56876
0.5333
0.52118
0.4802
0.46737
0.47706
0.51956
0.51766
0.51761
0.51058
0.47944
0.41674
0.3394
0.32471
0.32923
0.33522
0.3819
0.38798
0.45287
0.57822
0.73119
0.73642
0.67296
0.6056
0.57484
0.52759
0.511
0.46941
0.45315
0.458
0.49575
0.49346
0.48985
0.49256
0.46818
0.40723
0.32438
0.323
0.43119
0.45415
0.51747
0.54342
0.65271
0.82155
1
0.99895
0.89633
0.81651
0.78276
0.72044
0.72796
0.66359
0.61972
0.64833
0.7049
0.72662
0.69777
0.66217
0.60921
0.53639
0.41284
0.42753
0.31877
0.32676
0.3781
0.37843
0.42939
0.51633
0.64753
0.6509
0.58383
0.49817
0.45696
0.43262
0.42568
0.40006
0.38632
0.38527
0.4031
0.38717
0.35238
0.32633
0.33208
0.33009
0.28231
0.3154
0.32224
0.32847
0.37862
0.3789
0.4301
0.52332
0.64748
0.64082
0.57209
0.49551
0.45971
0.43443
0.42791
0.40239
0.38969
0.38817
0.40533
0.38979
0.36198
0.34501
0.35737
0.34639
0.32006
0.3308
0.29614
0.30156
0.33869
0.34378
0.39307
0.48933
0.6018
0.60265
0.55255
0.50392
0.49256
0.46856
0.45853
0.42615
0.41213
0.41555
0.4427
0.43709
0.43138
0.43462
0.41265
0.36246
0.28997
0.28502
0.28944
0.29434
0.33075
0.33541
0.38413
0.4802
0.59357
0.593
0.55051
0.51457
0.50069
0.47179
0.45867
0.42573
0.41208
0.41551
0.44579
0.44393
0.44289
0.44184
0.41522
0.35922
0.27965
0.28288
0.20616
0.2035
0.21676
0.21957
0.23858
0.27751
0.33251
0.35091
0.35994
0.36464
0.37638
0.38009
0.35832
0.33912
0.33322
0.33351
0.34064
0.33151
0.32338
0.32623
0.3047
0.26354
0.21358
0.20692
0.2479
0.25379
0.27884
0.28117
0.31397
0.37962
0.45829
0.46589
0.43751
0.41636
0.42397
0.41294
0.40491
0.38223
0.37234
0.3751
0.3916
0.378
0.37315
0.38004
0.3597
0.31682
0.2594
0.24756
0.32719
0.33441
0.38119
0.38694
0.45282
0.58126
0.72748
0.73385
0.6692
0.60337
0.56919
0.52422
0.51186
0.47017
0.45548
0.46109
0.49964
0.4975
0.49375
0.49456
0.46575
0.40272
0.32224
0.31307
0.31592
0.32509
0.3761
0.37596
0.42611
0.51604
0.64581
0.64757
0.58269
0.50844
0.46152
0.43124
0.42397
0.3983
0.38499
0.38399
0.40129
0.38817
0.35685
0.34349
0.34753
0.33351
0.29786
0.32063
0.32115
0.32942
0.38009
0.38123
0.43338
0.52332
0.65242
0.66193
0.60859
0.53202
0.4677
0.433
0.42382
0.39849
0.38504
0.3839
0.40115
0.38428
0.34801
0.31849
0.32391
0.3135
0.27071
0.29795
0.32001
0.33555
0.38052
0.38599
0.45059
0.57432
0.71769
0.71213
0.64092
0.58293
0.5584
0.52303
0.51039
0.46913
0.45192
0.45719
0.49503
0.49033
0.48353
0.47412
0.45273
0.39873
0.29424
0.30066
0.35709
0.36854
0.42449
0.43015
0.51048
0.66882
0.84247
0.83572
0.73727
0.66074
0.62452
0.57765
0.56296
0.51234
0.49128
0.49841
0.54708
0.54433
0.53506
0.52175
0.49237
0.44198
0.33009
0.33864
0.36303
0.37382
0.43134
0.43766
0.51652
0.67391
0.84679
0.83481
0.73851
0.66169
0.62652
0.57931
0.56434
0.51333
0.49166
0.49831
0.54718
0.5448
0.53563
0.5188
0.47773
0.40438
0.31678
0.29253
0.34981
0.37387
0.46318
0.48206
0.58293
0.78067
0.98232
0.97305
0.85744
0.7444
0.69268
0.63308
0.61553
0.55588
0.53477
0.54385
0.60203
0.60379
0.60897
0.61064
0.57351
0.49765
0.38684
0.3847
0.35813
0.37025
0.43148
0.43932
0.51951
0.67139
0.85193
0.84765
0.75415
0.66545
0.62604
0.57855
0.56339
0.51262
0.49137
0.49798
0.54651
0.54423
0.53544
0.5266
0.49869
0.44602
0.33408
0.33964
0.32219
0.33151
0.38166
0.38066
0.43124
0.51409
0.63189
0.62514
0.56077
0.49499
0.45757
0.43267
0.4244
0.39844
0.38542
0.3887
0.40752
0.38988
0.35152
0.31796
0.31074
0.2884
0.2594
0.25988
0.26268
0.28084
0.34682
0.36317
0.42283
0.53639
0.63949
0.63674
0.56491
0.49332
0.45634
0.43238
0.42577
0.39972
0.38594
0.38727
0.40467
0.3866
0.34972
0.31525
0.30865
0.28863
0.25897
0.2594
0.22332
0.23245
0.27542
0.28973
0.35404
0.50121
0.58825
0.57646
0.53173
0.50102
0.49113
0.4677
0.45776
0.42582
0.41232
0.41574
0.44279
0.43576
0.42135
0.40524
0.36902
0.30784
0.24029
0.21942
0.23226
0.24419
0.29524
0.31345
0.36816
0.49422
0.59757
0.60574
0.57199
0.54204
0.52645
0.49365
0.48206
0.44954
0.4369
0.44479
0.47664
0.46375
0.45971
0.45525
0.42497
0.36921
0.29819
0.28697
0.25203
0.25493
0.27879
0.28122
0.31421
0.37472
0.44845
0.44907
0.42706
0.42045
0.42297
0.41227
0.40457
0.38195
0.37234
0.37425
0.39055
0.3809
0.36369
0.34905
0.32205
0.28136
0.20825
0.21277
0.31792
0.33907
0.39245
0.39378
0.45658
0.57532
0.71289
0.70623
0.63621
0.5815
0.55783
0.52241
0.50996
0.4687
0.45154
0.45667
0.49441
0.48933
0.47711
0.46585
0.44156
0.40077
0.29557
0.30689
0.36788
0.38589
0.44098
0.44488
0.52279
0.66906
0.83824
0.82902
0.73646
0.66012
0.62476
0.57755
0.56272
0.51224
0.49118
0.49846
0.54851
0.54509
0.53425
0.51756
0.47935
0.40372
0.31849
0.29215
0.25835
0.26715
0.32595
0.33574
0.39896
0.53553
0.62737
0.61178
0.55493
0.4909
0.45387
0.43034
0.42349
0.39863
0.38922
0.38998
0.40624
0.3876
0.34767
0.3125
0.30475
0.28193
0.2546
0.25275
0.2527
0.25945
0.30945
0.31544
0.37558
0.53102
0.62228
0.6085
0.55512
0.49242
0.45525
0.431
0.42435
0.40286
0.39331
0.39345
0.41018
0.39155
0.35152
0.31426
0.3066
0.28421
0.25674
0.2555
0.33712
0.35005
0.41964
0.42867
0.52517
0.73471
0.94087
0.93435
0.83415
0.74179
0.69368
0.63417
0.61981
0.56424
0.54204
0.5516
0.60983
0.60669
0.59614
0.57741
0.53411
0.45078
0.35766
0.3279
0.25964
0.26805
0.31682
0.32334
0.38779
0.51224
0.66597
0.68071
0.62975
0.58117
0.56106
0.52788
0.51752
0.47973
0.46466
0.47017
0.50554
0.49798
0.48144
0.46347
0.42549
0.35651
0.28065
0.25669
0.26197
0.26891
0.31544
0.32063
0.38447
0.55322
0.71992
0.72838
0.67396
0.62072
0.58963
0.55022
0.52883
0.48904
0.47573
0.47093
0.50872
0.51162
0.51295
0.50939
0.48087
0.408
0.2961
0.29325
0.34414
0.37393
0.40314
0.43163
0.53057
0.6628
0.77842
0.78837
0.73282
0.69853
0.68578
0.64898
0.63066
0.62164
0.6187
0.60868
0.62844
0.6003
0.55212
0.55627
0.50508
0.43414
0.35338
0.3687
0.32524
0.33892
0.36942
0.39082
0.46463
0.56157
0.6555
0.65722
0.62672
0.62178
0.61347
0.59293
0.58033
0.56966
0.57052
0.56357
0.57374
0.54525
0.48883
0.46198
0.4181
0.38588
0.29818
0.34493
0.36512
0.38159
0.40843
0.4302
0.49527
0.57367
0.64769
0.67032
0.63409
0.59751
0.58391
0.55892
0.5484
0.55026
0.54668
0.5426
0.55563
0.51561
0.43886
0.40006
0.37557
0.3508
0.31944
0.33885
0.34966
0.37285
0.4007
0.42332
0.48761
0.56128
0.62987
0.65686
0.61419
0.5625
0.54131
0.54023
0.53587
0.53229
0.53558
0.52513
0.52642
0.47487
0.40042
0.38753
0.38531
0.36734
0.34629
0.35961
0.37428
0.38796
0.4176
0.44974
0.55262
0.68263
0.80377
0.81264
0.74613
0.68263
0.66373
0.64182
0.62729
0.61512
0.61798
0.61576
0.63273
0.60982
0.58348
0.58133
0.53501
0.46914
0.41366
0.40507
0.36075
0.36841
0.38996
0.41151
0.48654
0.58892
0.67877
0.68714
0.64147
0.61197
0.61376
0.59386
0.58212
0.57131
0.57209
0.56508
0.57668
0.55011
0.49864
0.48446
0.44853
0.38875
0.32524
0.34858
0.27506
0.27742
0.29238
0.30828
0.34056
0.3793
0.41745
0.44351
0.46084
0.48711
0.50458
0.50064
0.49012
0.48246
0.4806
0.47337
0.4642
0.43607
0.39941
0.37385
0.32983
0.30054
0.21821
0.25537
0.30935
0.31952
0.33111
0.34243
0.39204
0.47695
0.55083
0.57131
0.56121
0.55477
0.56028
0.54689
0.53537
0.52592
0.52513
0.51775
0.51833
0.49041
0.44401
0.42254
0.37564
0.34056
0.24914
0.29804
0.36362
0.3808
0.4128
0.44616
0.54475
0.67676
0.78909
0.7931
0.73139
0.67898
0.66695
0.64032
0.62973
0.61705
0.61863
0.61204
0.63223
0.60424
0.53866
0.50737
0.43635
0.35932
0.2936
0.29059
0.29725
0.35252
0.41001
0.45783
0.53429
0.58176
0.6318
0.63903
0.59307
0.55885
0.54661
0.54274
0.53887
0.53401
0.5358
0.52499
0.52592
0.47437
0.38982
0.33956
0.31107
0.28222
0.26339
0.26418
0.27212
0.29968
0.34722
0.3944
0.48912
0.6265
0.63953
0.62586
0.58842
0.55706
0.54453
0.54081
0.53751
0.54432
0.55233
0.55026
0.54711
0.49334
0.40514
0.34472
0.30992
0.28214
0.26332
0.26289
0.27692
0.2921
0.32095
0.35345
0.45719
0.67375
0.79689
0.82546
0.75966
0.72401
0.7122
0.67948
0.67848
0.66917
0.6706
0.65536
0.65256
0.61963
0.57324
0.56458
0.50308
0.42776
0.33627
0.36426
0.38753
0.40199
0.43872
0.47988
0.60424
0.75888
0.8697
0.84787
0.76847
0.72895
0.718
0.68557
0.67075
0.65636
0.65979
0.65292
0.68227
0.65407
0.57825
0.55641
0.49943
0.44366
0.3294
0.36662
0.38832
0.41896
0.45891
0.49842
0.63395
0.76926
0.87543
0.85367
0.77169
0.73074
0.71907
0.68643
0.67118
0.65636
0.65979
0.65292
0.6822
0.6545
0.57947
0.54732
0.46979
0.38896
0.31995
0.3246
0.36319
0.4302
0.49936
0.57245
0.7248
0.88194
1
0.96786
0.85424
0.79224
0.77212
0.73225
0.71592
0.69981
0.70468
0.69888
0.73776
0.70855
0.62378
0.59207
0.50966
0.42282
0.3498
0.35001
0.32854
0.38352
0.44588
0.49814
0.62307
0.78551
0.88252
0.85982
0.77699
0.73153
0.71778
0.68557
0.67075
0.65636
0.65979
0.65299
0.6822
0.65385
0.57811
0.54532
0.46743
0.38316
0.31723
0.30806
0.27176
0.30491
0.34951
0.40729
0.4864
0.61963
0.67025
0.68471
0.63731
0.58527
0.55291
0.54174
0.53794
0.53465
0.53587
0.5247
0.52513
0.47401
0.39075
0.34235
0.31021
0.27957
0.26009
0.25759
0.26647
0.30169
0.34021
0.3755
0.46256
0.61956
0.67025
0.6822
0.64211
0.59171
0.56114
0.55198
0.54603
0.5436
0.54589
0.53107
0.52606
0.48003
0.40399
0.3707
0.35832
0.3357
0.26632
0.29095
0.32109
0.34379
0.37822
0.42168
0.53458
0.66395
0.76174
0.75759
0.70468
0.6734
0.66509
0.63925
0.62557
0.6134
0.61562
0.60861
0.62851
0.60066
0.53494
0.5058
0.43678
0.36591
0.29288
0.2888
0.25859
0.2737
0.30949
0.35316
0.44666
0.59035
0.65192
0.64476
0.61469
0.60968
0.61269
0.59436
0.58147
0.57016
0.57138
0.56436
0.57417
0.54603
0.48976
0.45647
0.38996
0.31672
0.25873
0.249
0.21678
0.24248
0.2767
0.314
0.38266
0.50966
0.54117
0.53229
0.53372
0.54818
0.56085
0.54983
0.53644
0.52627
0.52542
0.51833
0.51897
0.49112
0.44487
0.41173
0.35023
0.28673
0.22967
0.2238
0.26525
0.30011
0.35546
0.39333
0.47272
0.58598
0.64655
0.64519
0.6167
0.61125
0.61355
0.59386
0.58083
0.56952
0.57016
0.56365
0.57481
0.54646
0.48933
0.45747
0.39426
0.32202
0.26145
0.25279
0.27763
0.30792
0.35725
0.4307
0.54933
0.70583
0.76074
0.73754
0.6885
0.6681
0.66445
0.63932
0.62557
0.61304
0.61884
0.61662
0.63903
0.60975
0.53845
0.50122
0.42934
0.34987
0.28859
0.27699
0.26153
0.28157
0.31243
0.3387
0.40528
0.51912
0.59064
0.61397
0.58097
0.55355
0.54303
0.54066
0.53694
0.53315
0.53723
0.52821
0.52678
0.47673
0.39039
0.33971
0.30699
0.27527
0.25873
0.25351
0.2641
0.28916
0.32116
0.34737
0.41495
0.52592
0.60223
0.63023
0.59665
0.55713
0.54303
0.54066
0.53694
0.53315
0.53615
0.53136
0.53064
0.47874
0.39211
0.33892
0.30756
0.28129
0.26081
0.26045
0.26983
0.29059
0.31937
0.34207
0.40858
0.52227
0.5887
0.60868
0.58176
0.55398
0.54331
0.54074
0.53694
0.53329
0.53587
0.52556
0.52413
0.47351
0.38953
0.33892
0.30599
0.27577
0.25888
0.25444
0.30083
0.32181
0.35997
0.40607
0.53666
0.74943
0.86462
0.85546
0.77656
0.73368
0.71979
0.68564
0.67089
0.65657
0.66008
0.65328
0.68249
0.65407
0.57818
0.54532
0.46936
0.38975
0.31794
0.31135
0.33498
0.35818
0.40707
0.46198
0.6124
0.85331
0.9831
0.96048
0.86054
0.80112
0.77771
0.73203
0.71607
0.70003
0.7049
0.69831
0.73711
0.70869
0.62307
0.59049
0.50745
0.42261
0.34708
0.33913
0.28315
0.30828
0.3488
0.38896
0.49613
0.69265
0.77642
0.76904
0.69044
0.66753
0.66438
0.63932
0.62607
0.61362
0.62128
0.61806
0.63767
0.60889
0.53973
0.50193
0.42884
0.34894
0.28773
0.27549
0.35846
0.37214
0.41688
0.48633
0.68671
0.90808
0.97602
0.95583
0.89132
0.86512
0.84049
0.83262
0.82753
0.80677
0.81229
0.81851
0.83942
0.7994
0.69989
0.65084
0.57968
0.49048
0.40042
0.38087
0.26024
0.28014
0.30806
0.33126
0.39941
0.5252
0.58849
0.6172
0.58906
0.55334
0.5436
0.5416
0.53802
0.53465
0.53744
0.52656
0.52556
0.47473
0.39032
0.33935
0.30577
0.27391
0.25873
0.25322
0.24386
0.25183
0.2733
0.30655
0.40411
0.58592
0.55494
0.52749
0.52161
0.55648
0.60313
0.64336
0.6516
0.67044
0.68919
0.68675
0.64109
0.54054
0.42024
0.33382
0.31362
0.29921
0.26896
0.24885
0.23951
0.24078
0.255
0.28263
0.40937
0.61111
0.6448
0.66147
0.6891
0.75061
0.77978
0.78041
0.77172
0.78621
0.80016
0.80207
0.77906
0.70043
0.62723
0.53809
0.44035
0.34596
0.27992
0.25745
0.232
0.23698
0.24875
0.2695
0.35402
0.46481
0.54199
0.59036
0.63937
0.70242
0.73576
0.74164
0.73548
0.74427
0.75433
0.75342
0.72534
0.65513
0.58638
0.50267
0.40746
0.31724
0.25673
0.2368
0.20645
0.20781
0.21315
0.22892
0.29677
0.39813
0.47187
0.52777
0.59018
0.66039
0.69635
0.70242
0.69626
0.7045
0.71284
0.70459
0.67216
0.61083
0.54679
0.46716
0.37585
0.29042
0.2348
0.21551
0.23607
0.2397
0.25736
0.28907
0.40067
0.54905
0.6169
0.64942
0.68412
0.75387
0.78956
0.79953
0.79917
0.8094
0.82091
0.82245
0.80152
0.7219
0.64553
0.55068
0.4456
0.34768
0.27738
0.2512
0.23662
0.23933
0.25537
0.28499
0.39723
0.53999
0.61591
0.64779
0.68258
0.7507
0.78938
0.80071
0.79591
0.81112
0.82589
0.82616
0.8008
0.71737
0.64073
0.54489
0.44017
0.34197
0.27738
0.25346
0.24567
0.24821
0.25908
0.28254
0.35221
0.44252
0.48936
0.5168
0.52505
0.55811
0.60332
0.64363
0.65223
0.67243
0.69028
0.68675
0.64182
0.54253
0.42196
0.33518
0.32041
0.30945
0.27213
0.25917
0.25537
0.25337
0.26289
0.28282
0.35193
0.43971
0.48637
0.51409
0.52142
0.55648
0.60277
0.64354
0.65214
0.67071
0.68421
0.67859
0.63049
0.53157
0.4158
0.33427
0.31389
0.29976
0.26896
0.25029
0.22421
0.22756
0.24486
0.27113
0.36516
0.53365
0.59969
0.62922
0.66084
0.71275
0.7372
0.73458
0.7247
0.72905
0.73657
0.73394
0.70749
0.63955
0.57541
0.4966
0.40547
0.31905
0.25854
0.24015
0.23136
0.24866
0.26506
0.30139
0.40475
0.58266
0.58447
0.59996
0.63665
0.70079
0.7305
0.73313
0.72479
0.7305
0.74318
0.74355
0.71791
0.64698
0.58103
0.49687
0.40538
0.31751
0.25781
0.23743
0.24142
0.24223
0.25573
0.28291
0.39886
0.62506
0.69264
0.71075
0.7267
0.76674
0.77788
0.78069
0.77271
0.77924
0.78821
0.78866
0.76619
0.6911
0.62252
0.53791
0.44189
0.35828
0.28263
0.26452
0.27421
0.2868
0.30999
0.34306
0.46888
0.68403
0.74554
0.75143
0.74844
0.79618
0.82
0.82571
0.81828
0.82689
0.8373
0.84093
0.82236
0.73974
0.66655
0.57596
0.47477
0.37358
0.30184
0.27358
0.26198
0.27312
0.29803
0.33309
0.46381
0.69653
0.72733
0.72253
0.73041
0.79056
0.81855
0.82381
0.81602
0.82444
0.83522
0.83993
0.82172
0.74155
0.66863
0.57487
0.47323
0.37168
0.29985
0.27122
0.24287
0.24051
0.25093
0.27321
0.35465
0.49271
0.50584
0.51508
0.52206
0.5563
0.60295
0.64317
0.65984
0.6814
0.69753
0.69336
0.64607
0.54516
0.42622
0.3369
0.31316
0.29903
0.26886
0.24866
0.24178
0.23888
0.24812
0.26905
0.33826
0.43799
0.48129
0.51037
0.52097
0.5563
0.60422
0.65096
0.6622
0.68611
0.70342
0.69825
0.64915
0.54896
0.42939
0.34007
0.31434
0.29713
0.26787
0.24866
0.23924
0.24015
0.25519
0.28128
0.38672
0.52731
0.60803
0.64752
0.68195
0.74536
0.77951
0.78694
0.78621
0.79899
0.81429
0.81475
0.78848
0.7074
0.63339
0.53963
0.43845
0.34215
0.27865
0.25346
0.2214
0.22176
0.23272
0.25654
0.34469
0.46943
0.54335
0.58991
0.63874
0.70106
0.73032
0.73295
0.72443
0.7286
0.73548
0.73186
0.70532
0.63783
0.57424
0.49606
0.4052
0.31679
0.25754
0.23607
0.1858
0.19105
0.21261
0.24912
0.3282
0.50086
0.48419
0.49053
0.55367
0.61174
0.64227
0.64218
0.63294
0.63312
0.63747
0.62714
0.59217
0.53936
0.48483
0.41843
0.33735
0.26732
0.21515
0.20129
0.21125
0.21986
0.22946
0.2522
0.33146
0.53012
0.5544
0.56898
0.59489
0.65568
0.6862
0.68738
0.67932
0.6824
0.68811
0.68086
0.64979
0.58955
0.53021
0.45774
0.37159
0.28952
0.23625
0.2185
0.24015
0.25446
0.28019
0.31525
0.44524
0.6535
0.67814
0.66618
0.68548
0.74527
0.77489
0.77924
0.77154
0.77842
0.78793
0.78839
0.76556
0.69037
0.62161
0.53673
0.43999
0.34451
0.27883
0.25346
0.24885
0.25727
0.27638
0.32947
0.42404
0.55485
0.54824
0.53782
0.52912
0.55639
0.60332
0.64408
0.65287
0.67162
0.68521
0.68032
0.63357
0.53266
0.41652
0.3349
0.31434
0.29939
0.26896
0.24875
0.24196
0.2445
0.26805
0.29686
0.38174
0.57958
0.56001
0.52994
0.52133
0.55585
0.60322
0.64408
0.65269
0.67171
0.68756
0.68258
0.63602
0.538
0.41942
0.33463
0.31407
0.29921
0.26886
0.24848
0.28535
0.28599
0.2907
0.33373
0.45403
0.7141
0.82951
0.82643
0.81529
0.87644
0.91204
0.92825
0.93097
0.95543
0.97962
0.99692
1
0.91756
0.83803
0.70477
0.58647
0.45539
0.33074
0.28599
0.257
0.25772
0.27575
0.30555
0.42857
0.59897
0.67198
0.70405
0.72742
0.7902
0.8181
0.83069
0.82779
0.84084
0.85678
0.86194
0.84256
0.75958
0.68195
0.58212
0.47368
0.36969
0.29948
0.27077
0.27484
0.27557
0.29776
0.3321
0.47359
0.63828
0.73566
0.7642
0.77308
0.83531
0.86874
0.87879
0.87698
0.89365
0.91186
0.92119
0.90479
0.81339
0.72969
0.6227
0.50856
0.39732
0.31851
0.28771
0.27466
0.27539
0.29758
0.33191
0.47341
0.64046
0.73612
0.76411
0.77235
0.83459
0.8681
0.87907
0.87762
0.89238
0.90769
0.91729
0.90126
0.80977
0.72824
0.62352
0.50947
0.39759
0.31805
0.28571
0.25618
0.25754
0.27539
0.30501
0.42812
0.57695
0.66736
0.70215
0.72615
0.79409
0.82797
0.8412
0.8393
0.85379
0.86946
0.87553
0.85207
0.768
0.68937
0.58946
0.48102
0.37358
0.29867
0.26787
0.23788
0.23589
0.24676
0.26687
0.33454
0.42413
0.47622
0.50874
0.51943
0.55358
0.60413
0.64952
0.65876
0.67434
0.69155
0.68883
0.64028
0.53972
0.42024
0.33436
0.31362
0.29921
0.26877
0.24839
0.2416
0.23888
0.24803
0.26723
0.33454
0.42549
0.47731
0.50865
0.52079
0.55585
0.60268
0.64381
0.6525
0.67434
0.69146
0.68494
0.63638
0.53519
0.41689
0.33391
0.31398
0.29921
0.26886
0.24848
0.23897
0.23951
0.25292
0.27792
0.38246
0.53501
0.62189
0.66238
0.68711
0.745
0.77462
0.77897
0.77081
0.77779
0.79129
0.79418
0.76982
0.69173
0.62107
0.53601
0.43935
0.34414
0.27847
0.25337
0.19833
0.18697
0.18568
0.20662
0.29593
0.40318
0.45855
0.49493
0.55948
0.62756
0.67694
0.7123
0.7338
0.77093
0.80331
0.81854
0.82078
0.77705
0.72373
0.60158
0.46875
0.35013
0.26648
0.21941
0.21377
0.19227
0.19085
0.22737
0.31538
0.46188
0.51506
0.56648
0.64456
0.73121
0.78229
0.83024
0.87077
0.91689
0.95742
0.98755
1
0.9647
0.9194
0.7574
0.59158
0.43977
0.31504
0.25185
0.21227
0.19846
0.1971
0.22132
0.3249
0.42161
0.48391
0.522
0.59342
0.66524
0.72006
0.76692
0.79705
0.84541
0.88927
0.91308
0.92314
0.87737
0.81847
0.67265
0.51976
0.38557
0.29144
0.23512
0.18438
0.17201
0.16983
0.17847
0.22553
0.28742
0.32055
0.34714
0.38115
0.44392
0.5169
0.57077
0.60008
0.63021
0.66347
0.67537
0.65055
0.58539
0.46746
0.35258
0.30932
0.28151
0.2441
0.20948
0.18438
0.17201
0.16983
0.17867
0.22594
0.28266
0.32014
0.34789
0.38196
0.44488
0.51758
0.56886
0.59927
0.62776
0.66136
0.67612
0.65313
0.58825
0.46895
0.35292
0.31034
0.2828
0.24478
0.21091
0.18595
0.17357
0.17133
0.17996
0.22866
0.31334
0.33395
0.34802
0.38081
0.44392
0.51683
0.56839
0.60015
0.63178
0.6666
0.68122
0.65844
0.59178
0.47099
0.35313
0.3098
0.28151
0.2439
0.20941
0.18479
0.17629
0.17527
0.19323
0.27097
0.34401
0.4089
0.46229
0.53214
0.59518
0.63545
0.6617
0.67734
0.70571
0.7304
0.73937
0.73407
0.69074
0.64014
0.53499
0.4274
0.32721
0.24152
0.2037
0.17384
0.17588
0.18221
0.20098
0.27437
0.39339
0.39387
0.42719
0.49153
0.55206
0.59036
0.61103
0.62083
0.64456
0.66578
0.6698
0.65606
0.6109
0.55975
0.46718
0.36639
0.2762
0.21635
0.18778
0.14432
0.14426
0.14419
0.15276
0.19336
0.26328
0.31837
0.36727
0.42719
0.47705
0.50548
0.50996
0.50697
0.50826
0.51044
0.50065
0.47228
0.43018
0.38788
0.33075
0.26342
0.2022
0.16656
0.15643
0.15779
0.15493
0.15527
0.16806
0.22091
0.30531
0.35163
0.39237
0.45719
0.5137
0.54846
0.56104
0.56431
0.57458
0.58444
0.58097
0.56029
0.51758
0.47242
0.39883
0.31497
0.23934
0.19173
0.17228
0.18472
0.17615
0.1752
0.19323
0.27083
0.36231
0.42066
0.46256
0.52676
0.58954
0.6349
0.66361
0.67918
0.707
0.73189
0.74094
0.73577
0.69183
0.6413
0.53506
0.41808
0.31341
0.24158
0.20356
0.18425
0.17187
0.16969
0.1784
0.22655
0.31313
0.33442
0.35176
0.38067
0.44392
0.51738
0.56995
0.59961
0.63314
0.66755
0.68299
0.66116
0.59695
0.47705
0.35578
0.30926
0.28171
0.24417
0.20941
0.18425
0.17187
0.16976
0.17847
0.2254
0.28124
0.3183
0.34619
0.38053
0.44372
0.51711
0.5722
0.60294
0.63531
0.67218
0.68707
0.66327
0.59879
0.47535
0.35469
0.30885
0.28076
0.2439
0.20935
0.18466
0.17622
0.17527
0.19316
0.27022
0.34231
0.40563
0.45474
0.52533
0.58961
0.63409
0.66136
0.67653
0.7053
0.73019
0.7393
0.73407
0.69061
0.63973
0.53377
0.41726
0.31313
0.24145
0.20356
0.17133
0.16561
0.16493
0.17969
0.24458
0.32735
0.3838
0.4295
0.49194
0.55213
0.59083
0.61062
0.62178
0.64402
0.66408
0.66898
0.65578
0.61171
0.56206
0.46848
0.3655
0.27627
0.21669
0.18799
0.17126
0.16548
0.1648
0.1801
0.24553
0.31245
0.37196
0.42229
0.49112
0.55186
0.59362
0.6164
0.62627
0.64953
0.67082
0.67496
0.6617
0.61668
0.56594
0.47113
0.36727
0.27539
0.21458
0.18513
0.19717
0.18697
0.18568
0.20669
0.29613
0.37394
0.43991
0.4863
0.55778
0.62994
0.68313
0.72421
0.751
0.79065
0.82731
0.84527
0.84459
0.7946
0.73726
0.6077
0.46936
0.34864
0.26512
0.21927
0.18479
0.17629
0.17527
0.19316
0.27022
0.34183
0.40556
0.45467
0.5252
0.58961
0.63443
0.66211
0.67809
0.70952
0.73713
0.74896
0.74427
0.69972
0.64647
0.5356
0.41651
0.31307
0.24152
0.2035
0.18425
0.17194
0.16983
0.17847
0.2254
0.28341
0.32238
0.34816
0.38053
0.44406
0.51711
0.56948
0.60063
0.63409
0.6698
0.68612
0.66293
0.59865
0.47664
0.35571
0.30926
0.28117
0.24396
0.20935
0.18418
0.17187
0.16969
0.1784
0.2254
0.28001
0.3181
0.34592
0.38074
0.44385
0.51955
0.57532
0.60545
0.63865
0.67544
0.69095
0.66789
0.60001
0.47711
0.35666
0.31
0.28008
0.24199
0.20819
0.18479
0.17622
0.1752
0.19302
0.27008
0.34149
0.40536
0.45467
0.52533
0.59002
0.63552
0.66204
0.68013
0.70863
0.7359
0.74713
0.74196
0.69714
0.64341
0.53458
0.41706
0.31347
0.24179
0.2037
0.17126
0.16548
0.1648
0.17962
0.24458
0.31279
0.37571
0.42297
0.49126
0.55179
0.59124
0.6109
0.62246
0.64449
0.66463
0.66986
0.6564
0.61192
0.56131
0.46752
0.36564
0.27634
0.21655
0.18778
0.15779
0.15493
0.15453
0.16622
0.21887
0.28797
0.33891
0.39012
0.45746
0.51404
0.54764
0.56179
0.56771
0.58049
0.59416
0.59267
0.5724
0.52826
0.47943
0.40073
0.31443
0.23791
0.19139
0.17207
0.18466
0.17622
0.17527
0.19316
0.27022
0.34299
0.40842
0.45678
0.52527
0.58995
0.63463
0.6632
0.68143
0.71278
0.74196
0.75338
0.74699
0.70231
0.6483
0.53778
0.41767
0.31198
0.23941
0.20295
0.18466
0.17615
0.17527
0.19329
0.27042
0.34197
0.4057
0.45474
0.52486
0.59002
0.63831
0.66898
0.68795
0.71999
0.74855
0.75876
0.75209
0.70727
0.65361
0.54084
0.41937
0.31232
0.23954
0.20112
0.18309
0.17194
0.16983
0.17847
0.2254
0.28076
0.31837
0.34626
0.3789
0.44474
0.52085
0.57709
0.6094
0.64313
0.67905
0.69346
0.67054
0.60443
0.4833
0.36169
0.31273
0.28137
0.24233
0.20669
0.18187
0.17146
0.16983
0.17847
0.2254
0.27987
0.31817
0.34626
0.37958
0.44317
0.51949
0.57342
0.60566
0.63899
0.67456
0.69074
0.66803
0.60192
0.48004
0.35836
0.30994
0.27994
0.24294
0.20941
0.21166
0.19751
0.19601
0.22009
0.32157
0.40386
0.47385
0.51935
0.59314
0.66367
0.72285
0.76971
0.80058
0.85105
0.89492
0.91954
0.92811
0.88234
0.82235
0.67728
0.52193
0.38604
0.28919
0.23403
0.19819
0.18683
0.18554
0.20649
0.29586
0.37271
0.43964
0.48684
0.55907
0.6264
0.68088
0.71958
0.74556
0.78651
0.82323
0.84112
0.84323
0.79671
0.73849
0.60831
0.47072
0.34918
0.26444
0.21825
0.19826
0.1869
0.18554
0.20642
0.29572
0.37346
0.44005
0.48684
0.55934
0.62647
0.68
0.71856
0.74495
0.78739
0.82446
0.8416
0.84432
0.798
0.73835
0.60838
0.47004
0.34911
0.26464
0.21887
0.18472
0.17615
0.17527
0.19316
0.27042
0.34272
0.40665
0.45521
0.52533
0.58947
0.63409
0.66211
0.67721
0.70516
0.73019
0.73944
0.73699
0.69285
0.6396
0.53316
0.41747
0.3132
0.24152
0.20363
0.17861
0.17057
0.16796
0.18862
0.25955
0.33684
0.40291
0.45008
0.52193
0.59286
0.64187
0.67022
0.68841
0.72049
0.75145
0.75864
0.75617
0.70265
0.64871
0.53229
0.41249
0.30828
0.2348
0.19764
0.17621
0.16831
0.16634
0.17156
0.22042
0.28656
0.32612
0.34889
0.37576
0.43379
0.51072
0.57495
0.60408
0.64201
0.67438
0.68707
0.66373
0.58743
0.46129
0.34445
0.29453
0.2702
0.23403
0.19828
0.17628
0.16831
0.16634
0.17156
0.22049
0.30398
0.33832
0.35552
0.37632
0.43421
0.511
0.57531
0.60415
0.64208
0.67473
0.68827
0.66514
0.58934
0.46136
0.34424
0.29453
0.27034
0.23424
0.19842
0.1894
0.17861
0.1748
0.19856
0.27902
0.39233
0.45311
0.48124
0.55288
0.63038
0.68488
0.71957
0.74207
0.78078
0.81857
0.83098
0.83789
0.78501
0.73205
0.59858
0.46242
0.34297
0.2573
0.21111
0.16782
0.16232
0.16027
0.17614
0.23657
0.30588
0.36984
0.42089
0.49126
0.55676
0.59893
0.61888
0.63313
0.65576
0.67797
0.67868
0.66436
0.61395
0.56304
0.46587
0.36476
0.2738
0.2128
0.18446
0.14582
0.14575
0.14568
0.15386
0.1944
0.24954
0.30729
0.36314
0.42899
0.4823
0.5129
0.52172
0.52285
0.5263
0.53088
0.52151
0.49133
0.44514
0.39705
0.33535
0.26618
0.20477
0.16852
0.15809
0.15675
0.15428
0.15435
0.16711
0.21809
0.28409
0.34163
0.39346
0.46009
0.51883
0.5569
0.5739
0.58038
0.59336
0.60809
0.60527
0.58426
0.53547
0.48604
0.40403
0.31596
0.23755
0.18798
0.16965
0.1784
0.17141
0.16951
0.19017
0.26202
0.33944
0.40516
0.45198
0.51988
0.59413
0.64631
0.67924
0.70054
0.73325
0.7652
0.77225
0.77048
0.71697
0.66119
0.53963
0.41553
0.30778
0.23297
0.19497
0.17431
0.16747
0.16655
0.17191
0.22077
0.28593
0.32464
0.34713
0.37301
0.43569
0.51777
0.58779
0.62128
0.66479
0.70152
0.71647
0.69292
0.61261
0.47871
0.352
0.29601
0.26886
0.23213
0.19807
0.17628
0.16881
0.16796
0.17388
0.22317
0.28748
0.32527
0.34791
0.37576
0.43393
0.51015
0.57397
0.60619
0.64793
0.68636
0.70329
0.681
0.60422
0.47271
0.34882
0.29403
0.26823
0.23149
0.19694
0.18925
0.17875
0.17494
0.1987
0.27916
0.36271
0.43259
0.47871
0.55274
0.62939
0.68312
0.72289
0.74954
0.79389
0.83465
0.84995
0.85651
0.79784
0.73889
0.60069
0.46115
0.3405
0.2542
0.20998
0.19906
0.18897
0.18728
0.20991
0.29735
0.39148
0.49612
0.56466
0.64836
0.73057
0.77895
0.81477
0.85171
0.90777
0.95438
0.97948
1
0.95882
0.91426
0.74517
0.58165
0.42815
0.30849
0.24023
0.20032
0.187
0.18227
0.21013
0.30172
0.4022
0.47603
0.51502
0.58673
0.66761
0.72712
0.76893
0.79728
0.84452
0.8948
0.91665
0.93661
0.8814
0.8209
0.66472
0.50938
0.37625
0.27909
0.22416
0.18947
0.17875
0.17494
0.1987
0.27909
0.36871
0.44613
0.49097
0.56269
0.63263
0.68418
0.71859
0.74101
0.77916
0.82055
0.83669
0.8465
0.79361
0.73339
0.59724
0.46178
0.34262
0.25702
0.21097
0.17861
0.17057
0.16768
0.18784
0.2585
0.35143
0.41842
0.46319
0.53039
0.59491
0.64131
0.66838
0.68418
0.71273
0.74115
0.7482
0.74813
0.69898
0.64561
0.53166
0.41313
0.30821
0.23495
0.19779
0.17635
0.16838
0.16648
0.17261
0.2262
0.33557
0.36025
0.37146
0.38464
0.43421
0.51051
0.57425
0.60309
0.64469
0.68051
0.6944
0.67085
0.59505
0.46284
0.34304
0.29411
0.27013
0.23417
0.19849
0.17635
0.16838
0.16634
0.17381
0.22825
0.31216
0.34262
0.35517
0.3766
0.43407
0.51044
0.5746
0.60683
0.64744
0.68115
0.69722
0.67466
0.59618
0.46305
0.3429
0.29411
0.2702
0.23424
0.19856
0.19031
0.18072
0.17755
0.20195
0.28607
0.39987
0.46439
0.49492
0.55451
0.63009
0.68425
0.71859
0.74164
0.78416
0.82294
0.83747
0.84607
0.79114
0.73262
0.59752
0.46185
0.34262
0.25702
0.21097
0.16775
0.16281
0.16281
0.181
0.24503
0.37787
0.42166
0.43675
0.49175
0.55648
0.59829
0.61804
0.6284
0.65449
0.67628
0.67903
0.6681
0.61712
0.56367
0.4658
0.36434
0.27359
0.2128
0.18545
0.15865
0.15661
0.1559
0.1681
0.21887
0.30341
0.3625
0.41038
0.47476
0.53088
0.56346
0.57404
0.57312
0.58229
0.59293
0.58835
0.56833
0.52242
0.47694
0.40424
0.32238
0.24714
0.19073
0.17141
0.16775
0.16232
0.16091
0.17783
0.23974
0.34114
0.39275
0.43612
0.49654
0.55676
0.59829
0.61825
0.62826
0.64737
0.66669
0.66803
0.65738
0.60936
0.56099
0.46841
0.37421
0.28727
0.21288
0.18693
0.18925
0.18411
0.18248
0.20413
0.27605
0.42187
0.45967
0.49542
0.54386
0.60471
0.64963
0.67219
0.68425
0.71358
0.742
0.74898
0.7475
0.69708
0.64638
0.54217
0.42928
0.32471
0.23495
0.19856
0.18495
0.18256
0.18397
0.19433
0.25342
0.36934
0.37689
0.36497
0.37935
0.43407
0.51051
0.57425
0.60302
0.64286
0.68241
0.69835
0.67536
0.5978
0.46489
0.34396
0.29403
0.27013
0.23424
0.19849
0.17635
0.16838
0.16634
0.17184
0.22169
0.3173
0.34544
0.35284
0.37597
0.43407
0.51044
0.57439
0.60845
0.64906
0.6846
0.69906
0.67593
0.59731
0.46362
0.34283
0.29389
0.27013
0.23417
0.19849
0.16775
0.16232
0.16034
0.17628
0.23678
0.31843
0.38098
0.42279
0.49112
0.55641
0.59836
0.62234
0.63559
0.65809
0.68023
0.68256
0.67141
0.62079
0.56628
0.4663
0.36278
0.2733
0.21288
0.1846
0.17861
0.17057
0.16768
0.18954
0.26343
0.34861
0.41412
0.45734
0.52362
0.59322
0.64116
0.66817
0.68545
0.71767
0.74898
0.75786
0.75455
0.70124
0.64737
0.53046
0.41158
0.308
0.23495
0.19779
0.20032
0.187
0.18234
0.21076
0.30243
0.39874
0.47158
0.50966
0.58384
0.66577
0.72811
0.77295
0.80306
0.85369
0.90199
0.92187
0.93774
0.88083
0.82027
0.66394
0.50896
0.37569
0.2788
0.22416
0.17861
0.17057
0.16768
0.18784
0.25892
0.33994
0.40502
0.45036
0.52193
0.59322
0.64145
0.67163
0.69038
0.72247
0.75455
0.76301
0.7604
0.70759
0.65174
0.53229
0.41144
0.30673
0.2348
0.19779
0.17861
0.17057
0.16768
0.1877
0.25871
0.33994
0.40509
0.45121
0.522
0.59329
0.64095
0.6681
0.68495
0.71506
0.74665
0.75561
0.75286
0.69948
0.64547
0.53131
0.41292
0.30807
0.23488
0.19779
0.17635
0.16923
0.16831
0.17423
0.22402
0.29143
0.32936
0.34974
0.37632
0.43407
0.511
0.57728
0.60887
0.64808
0.68072
0.69102
0.66599
0.58899
0.45995
0.34304
0.29396
0.27006
0.23417
0.19849
0.17635
0.16838
0.16634
0.17163
0.22098
0.28882
0.32598
0.34798
0.37569
0.43379
0.51065
0.57488
0.60605
0.64681
0.67938
0.69123
0.66725
0.59033
0.4608
0.34346
0.29403
0.27006
0.2341
0.19849
0.23217
0.23562
0.24721
0.26375
0.32701
0.43175
0.48055
0.53028
0.56069
0.5743
0.58412
0.60193
0.60605
0.62965
0.65258
0.65603
0.65502
0.59126
0.49525
0.3564
0.31768
0.28375
0.26476
0.24217
0.22512
0.22965
0.23671
0.26812
0.38076
0.56514
0.65687
0.69072
0.73843
0.74775
0.75649
0.74246
0.72995
0.73238
0.75414
0.76707
0.79244
0.75204
0.64586
0.55069
0.42932
0.33381
0.26728
0.24133
0.26795
0.28719
0.31499
0.34985
0.48711
0.67753
0.8068
0.90987
0.96363
0.93641
0.93893
0.91911
0.90517
0.90139
0.94305
0.94557
1
0.96128
0.83931
0.69089
0.54061
0.40025
0.31214
0.27484
0.20932
0.21411
0.2247
0.25149
0.34229
0.50273
0.5753
0.61478
0.65628
0.68677
0.70592
0.69752
0.68475
0.68921
0.70676
0.71004
0.71718
0.67316
0.58312
0.49971
0.39454
0.30794
0.24796
0.2273
0.21697
0.22453
0.23234
0.25796
0.34229
0.50743
0.5722
0.60386
0.6525
0.68702
0.70517
0.69593
0.68459
0.68753
0.70315
0.70785
0.71659
0.67165
0.58278
0.49954
0.39362
0.30869
0.24788
0.22856
0.23797
0.24301
0.25586
0.27283
0.33868
0.48433
0.50475
0.52953
0.55884
0.57438
0.58412
0.60168
0.60916
0.63679
0.66283
0.66812
0.66695
0.60017
0.4987
0.3559
0.31777
0.28711
0.26644
0.2457
0.23696
0.24158
0.25451
0.27199
0.33482
0.44116
0.49231
0.52423
0.55842
0.57455
0.58412
0.60168
0.60672
0.63024
0.65342
0.6572
0.65544
0.5921
0.49593
0.35682
0.31743
0.28333
0.26468
0.242
0.25687
0.2656
0.27787
0.32146
0.46501
0.66249
0.77682
0.82957
0.86787
0.85997
0.86006
0.83545
0.82041
0.82873
0.86241
0.88509
0.94708
0.91415
0.77236
0.65292
0.50097
0.38916
0.30802
0.27417
0.25603
0.26401
0.27619
0.32029
0.45972
0.67106
0.78984
0.83536
0.86804
0.85997
0.86006
0.83562
0.82016
0.82503
0.85544
0.87745
0.94246
0.91247
0.77287
0.65292
0.50105
0.38908
0.30794
0.274
0.17833
0.17774
0.17782
0.18757
0.23352
0.30727
0.37581
0.43217
0.505
0.56984
0.60101
0.60277
0.59513
0.59462
0.59647
0.58631
0.55573
0.50659
0.45687
0.3974
0.32129
0.25065
0.20605
0.19227
0.19387
0.19504
0.19782
0.22066
0.29273
0.43427
0.49265
0.52911
0.58656
0.62772
0.65292
0.65023
0.64074
0.64082
0.6488
0.64444
0.63234
0.5869
0.51945
0.44838
0.35758
0.27971
0.2273
0.21067
0.2121
0.21646
0.22377
0.25157
0.34507
0.50265
0.59328
0.6152
0.66359
0.69055
0.70584
0.69601
0.68517
0.68643
0.69996
0.70223
0.70953
0.66812
0.58328
0.50055
0.39563
0.31256
0.24889
0.23091
0.24015
0.24712
0.26535
0.29189
0.36346
0.50987
0.52012
0.5407
0.5643
0.5764
0.58438
0.60176
0.60546
0.62881
0.65149
0.65477
0.65292
0.59017
0.49945
0.37413
0.34246
0.31231
0.26527
0.25325
0.25174
0.26174
0.27434
0.29601
0.37362
0.53146
0.53919
0.57371
0.59227
0.57816
0.58513
0.60294
0.60706
0.63007
0.65267
0.65586
0.65384
0.59084
0.49517
0.35674
0.32356
0.30441
0.26678
0.24603
0.25124
0.26871
0.28551
0.32709
0.44729
0.65829
0.73406
0.76615
0.80277
0.80311
0.8089
0.7895
0.77539
0.77774
0.80218
0.81764
0.8651
0.84385
0.73112
0.62705
0.49198
0.40538
0.29349
0.27291
0.26199
0.27224
0.29635
0.34187
0.47022
0.69677
0.77203
0.77782
0.8126
0.8105
0.81168
0.79093
0.77606
0.7785
0.80319
0.81882
0.86485
0.83259
0.72197
0.62974
0.49929
0.40764
0.29769
0.28333
0.27291
0.29971
0.31323
0.34784
0.4504
0.64309
0.71651
0.76027
0.79966
0.80546
0.79068
0.77052
0.75724
0.75414
0.7722
0.77959
0.80924
0.79076
0.70643
0.63083
0.51533
0.41495
0.27963
0.2861
0.2882
0.30021
0.31273
0.35414
0.45821
0.59328
0.68408
0.72281
0.77388
0.78488
0.76178
0.74339
0.73137
0.73364
0.75271
0.76144
0.7879
0.7501
0.64738
0.56783
0.45703
0.37858
0.2803
0.29643
0.3181
0.33935
0.34717
0.38429
0.50491
0.68543
0.78858
0.83385
0.86459
0.83402
0.81075
0.78908
0.77514
0.77766
0.80176
0.81697
0.86291
0.82965
0.70903
0.60193
0.46543
0.36951
0.28769
0.26065
0.25813
0.28475
0.32113
0.36699
0.45426
0.58984
0.59983
0.59924
0.57816
0.57791
0.58454
0.60176
0.60596
0.6289
0.65174
0.6572
0.65645
0.59042
0.49492
0.35682
0.31802
0.28442
0.26518
0.24385
0.23965
0.2546
0.28173
0.30659
0.37598
0.56052
0.58379
0.60294
0.62411
0.6231
0.61252
0.62134
0.62302
0.64267
0.6698
0.66829
0.65997
0.60101
0.52213
0.39824
0.36548
0.33574
0.26661
0.25317
0.24376
0.2588
0.27778
0.31273
0.41394
0.60034
0.68215
0.69929
0.73961
0.75304
0.75934
0.74263
0.73079
0.7328
0.75178
0.76111
0.7879
0.74994
0.6462
0.55128
0.431
0.34381
0.26888
0.2483
0.23612
0.24897
0.26132
0.30542
0.39336
0.56833
0.63503
0.67224
0.70567
0.72348
0.71634
0.69719
0.68459
0.68543
0.69962
0.70181
0.70911
0.66762
0.58261
0.50004
0.39429
0.31021
0.24754
0.22898
0.21142
0.22537
0.23822
0.27165
0.34053
0.4966
0.54935
0.59336
0.64477
0.67073
0.66241
0.65006
0.63931
0.63923
0.64712
0.64292
0.63125
0.58648
0.5202
0.44956
0.35892
0.28291
0.23049
0.21495
0.23234
0.24502
0.26182
0.29811
0.40151
0.60353
0.68996
0.74087
0.78202
0.78622
0.77514
0.75405
0.74053
0.74095
0.7533
0.75934
0.78631
0.74952
0.6509
0.57035
0.45401
0.37514
0.27266
0.26392
0.2845
0.30727
0.32524
0.36791
0.49122
0.69651
0.77934
0.82369
0.85241
0.83998
0.83158
0.79546
0.77522
0.77808
0.80218
0.81756
0.86359
0.83041
0.70979
0.60437
0.47476
0.38001
0.29803
0.27862
0.26266
0.28081
0.2992
0.31676
0.39647
0.54053
0.55733
0.55657
0.57749
0.58622
0.58572
0.60176
0.60554
0.62856
0.65132
0.65477
0.65283
0.59
0.49492
0.35657
0.31785
0.28517
0.26636
0.2478
0.24284
0.25149
0.26837
0.29223
0.35876
0.48509
0.52768
0.5701
0.60437
0.6079
0.6105
0.6236
0.61646
0.6336
0.65199
0.65577
0.65401
0.59076
0.50256
0.37421
0.33919
0.31499
0.26762
0.25846
0.25359
0.28635
0.3076
0.33793
0.4446
0.63772
0.70483
0.72465
0.75834
0.7564
0.75876
0.74288
0.73087
0.73238
0.75103
0.7601
0.78732
0.7501
0.64721
0.55254
0.43671
0.3554
0.26972
0.25535
0.25191
0.26485
0.29366
0.34649
0.45712
0.64754
0.71189
0.71844
0.74498
0.74733
0.75666
0.74263
0.72995
0.73188
0.75111
0.76002
0.78681
0.74935
0.64637
0.56086
0.45947
0.39924
0.28358
0.30197
0.33007
0.35001
0.38765
0.40967
0.49107
0.6135
0.72954
0.73461
0.70417
0.65074
0.61212
0.57718
0.54877
0.52231
0.52467
0.54029
0.57413
0.57211
0.54277
0.51504
0.4585
0.40005
0.30459
0.313
0.4061
0.42241
0.51291
0.5494
0.67904
0.8405
1
0.96789
0.88915
0.82056
0.78061
0.73732
0.73334
0.69858
0.70953
0.76003
0.83808
0.83433
0.78366
0.71236
0.6376
0.56128
0.40627
0.42921
0.32822
0.34978
0.40154
0.41261
0.49596
0.62837
0.7436
0.73905
0.69489
0.63633
0.60964
0.57742
0.549
0.52237
0.52479
0.54064
0.5743
0.57205
0.54318
0.52531
0.46322
0.39797
0.30407
0.30609
0.26683
0.29248
0.32886
0.35393
0.43123
0.55199
0.63748
0.63108
0.60018
0.56295
0.54796
0.52594
0.50329
0.48225
0.483
0.49499
0.51787
0.51084
0.48432
0.45832
0.3978
0.34788
0.26522
0.26407
0.29006
0.3013
0.33877
0.36529
0.42656
0.5547
0.60503
0.60324
0.57609
0.51793
0.50548
0.48957
0.47562
0.46593
0.46881
0.4785
0.49804
0.46605
0.40846
0.37001
0.35572
0.33664
0.30096
0.3039
0.27046
0.27853
0.30805
0.33998
0.40685
0.57661
0.6297
0.61517
0.58549
0.52202
0.50767
0.49032
0.47614
0.46564
0.46726
0.47827
0.49798
0.46743
0.41008
0.37197
0.35768
0.34033
0.30309
0.30908
0.24637
0.25605
0.29179
0.31364
0.38685
0.55712
0.64226
0.64249
0.63085
0.57569
0.55188
0.52767
0.50455
0.48363
0.48432
0.49648
0.51989
0.51378
0.48801
0.46247
0.40414
0.35203
0.27064
0.26205
0.25715
0.27237
0.30153
0.31825
0.38719
0.53499
0.62751
0.64267
0.62987
0.60099
0.58059
0.55401
0.5219
0.50352
0.50311
0.51176
0.53557
0.53828
0.51994
0.50611
0.4491
0.39676
0.27974
0.29127
0.21536
0.22677
0.23328
0.24216
0.26873
0.33917
0.38754
0.40737
0.41878
0.4261
0.43377
0.43377
0.42472
0.41538
0.41711
0.43014
0.43994
0.42939
0.41549
0.4035
0.35785
0.30839
0.22003
0.22533
0.25421
0.26781
0.29093
0.3024
0.35289
0.42097
0.50138
0.51487
0.52479
0.51845
0.49447
0.47493
0.4578
0.44224
0.44172
0.45014
0.4623
0.45112
0.43296
0.42328
0.37607
0.32834
0.24683
0.26343
0.33618
0.35676
0.39987
0.4125
0.49435
0.61615
0.73576
0.75029
0.72493
0.67149
0.6282
0.58139
0.54952
0.52312
0.52784
0.54525
0.58191
0.58456
0.56064
0.54421
0.49199
0.43215
0.30937
0.31393
0.31208
0.32713
0.35382
0.37243
0.42772
0.5275
0.58843
0.61275
0.61338
0.55217
0.52623
0.50058
0.48265
0.47965
0.47262
0.47758
0.50853
0.49239
0.45204
0.42022
0.40794
0.39198
0.31156
0.34817
0.33641
0.35088
0.37463
0.38823
0.43947
0.51326
0.58399
0.61598
0.61598
0.56058
0.53222
0.50127
0.47798
0.46432
0.46172
0.4691
0.49377
0.47821
0.44011
0.42483
0.42045
0.40777
0.35047
0.37895
0.35042
0.35307
0.37624
0.39186
0.44466
0.52121
0.59344
0.62751
0.62918
0.56935
0.54214
0.52536
0.4917
0.46853
0.46288
0.47135
0.49937
0.48743
0.45285
0.42345
0.41059
0.39307
0.32165
0.34938
0.36131
0.38811
0.43273
0.45481
0.55488
0.69777
0.839
0.85537
0.82453
0.75657
0.71115
0.66665
0.62705
0.5916
0.59569
0.61529
0.66532
0.67552
0.6478
0.61707
0.54196
0.4706
0.34944
0.37457
0.3695
0.39169
0.43227
0.46023
0.56514
0.71484
0.8616
0.87578
0.82644
0.73743
0.68169
0.63523
0.59615
0.56335
0.56681
0.58647
0.63218
0.63846
0.61206
0.58756
0.51424
0.44403
0.34892
0.34275
0.35428
0.37895
0.43233
0.46443
0.59119
0.81375
0.97348
0.97279
0.90829
0.81185
0.74844
0.68694
0.64647
0.60958
0.6146
0.64347
0.71328
0.7368
0.71201
0.69345
0.61575
0.53804
0.4125
0.42864
0.38685
0.40506
0.43959
0.4589
0.55782
0.7002
0.84724
0.86563
0.82713
0.75409
0.70406
0.6595
0.62145
0.58889
0.59062
0.61656
0.66924
0.67697
0.64809
0.62134
0.54675
0.47527
0.34742
0.35768
0.31151
0.31825
0.34194
0.35785
0.41428
0.50674
0.57165
0.60578
0.60947
0.55067
0.53735
0.51862
0.50173
0.48778
0.48611
0.48709
0.52219
0.50478
0.45734
0.42172
0.41169
0.39797
0.33606
0.36719
0.34459
0.34851
0.37128
0.38719
0.44414
0.52796
0.60266
0.62831
0.61926
0.5381
0.51176
0.49331
0.47856
0.46697
0.46455
0.47199
0.49643
0.47931
0.4374
0.42731
0.42633
0.40967
0.35993
0.39221
0.35831
0.37042
0.40287
0.42466
0.50599
0.62272
0.74839
0.75749
0.72141
0.65616
0.62284
0.58531
0.55344
0.52744
0.52917
0.54629
0.58727
0.59788
0.59915
0.58341
0.51856
0.45821
0.3703
0.37428
0.31733
0.32286
0.3488
0.36373
0.42772
0.52525
0.62895
0.64809
0.63829
0.58687
0.55678
0.52957
0.50611
0.48542
0.48634
0.49804
0.52185
0.52208
0.5098
0.49216
0.45878
0.41244
0.31272
0.34021
0.2945
0.30119
0.31191
0.32056
0.36442
0.43054
0.51245
0.53326
0.54525
0.53551
0.51343
0.48311
0.46167
0.4446
0.44328
0.45169
0.46876
0.46593
0.45071
0.44449
0.408
0.35762
0.25334
0.27375
0.33641
0.35831
0.3944
0.41342
0.48962
0.60768
0.73127
0.75075
0.73547
0.68653
0.6512
0.60774
0.57315
0.54721
0.55286
0.57361
0.61379
0.61638
0.59206
0.57182
0.5068
0.43953
0.32805
0.35451
0.37641
0.38725
0.42391
0.44668
0.54986
0.69582
0.84546
0.86385
0.83087
0.75519
0.70267
0.65005
0.61027
0.58197
0.59171
0.61096
0.66711
0.67869
0.64884
0.62047
0.55038
0.48184
0.35687
0.37388
0.33278
0.33721
0.36119
0.37682
0.42944
0.50905
0.5807
0.61632
0.61921
0.56168
0.54358
0.5234
0.50744
0.49164
0.49141
0.50052
0.52594
0.5045
0.45469
0.41953
0.4065
0.38979
0.3145
0.34511
0.339
0.34673
0.36944
0.38408
0.43717
0.51435
0.58929
0.61638
0.60307
0.53274
0.51349
0.49792
0.48542
0.4732
0.46807
0.47735
0.50651
0.50081
0.45677
0.42137
0.40979
0.39347
0.3175
0.34488
0.38736
0.40927
0.46524
0.49752
0.62422
0.78983
0.96017
0.9766
0.93002
0.84131
0.78539
0.71691
0.65691
0.61903
0.62163
0.64082
0.71553
0.74354
0.72516
0.69743
0.61759
0.53989
0.42201
0.43792
0.34655
0.35745
0.38742
0.4031
0.48455
0.60301
0.72931
0.75323
0.7432
0.69927
0.67132
0.63298
0.59771
0.5694
0.57459
0.59148
0.63079
0.63581
0.60993
0.58347
0.51551
0.4472
0.35307
0.36638
0.34304
0.35116
0.38293
0.40258
0.48686
0.60745
0.73409
0.75571
0.74014
0.69547
0.65766
0.59955
0.56214
0.52796
0.52721
0.54479
0.58716
0.61085
0.59932
0.57788
0.51533
0.45048
0.35359
0.36817
0.3465
0.35278
0.3827
0.40022
0.48248
0.60024
0.72521
0.7485
0.72723
0.67051
0.62607
0.58543
0.55338
0.52905
0.53747
0.55361
0.59857
0.61632
0.59494
0.56969
0.50017
0.43233
0.31352
0.32955
0.41408
0.43355
0.46786
0.49263
0.55634
0.67369
0.81062
0.82394
0.80958
0.76085
0.69189
0.64236
0.6114
0.58843
0.58621
0.68315
0.7617
0.76567
0.74052
0.71774
0.66183
0.58663
0.45671
0.44546
0.40283
0.42268
0.45557
0.47864
0.52387
0.58106
0.66599
0.69931
0.71713
0.68003
0.62355
0.57718
0.54197
0.53521
0.52462
0.60379
0.6528
0.62014
0.58238
0.54126
0.50837
0.48091
0.41809
0.42372
0.39739
0.41015
0.43964
0.46956
0.51683
0.58337
0.66788
0.69992
0.71269
0.66689
0.60289
0.56144
0.51848
0.51011
0.49764
0.57841
0.63687
0.61069
0.5743
0.53427
0.5112
0.48511
0.42542
0.43818
0.40467
0.41932
0.45099
0.47897
0.53464
0.63347
0.75281
0.76151
0.75026
0.70914
0.6571
0.59689
0.56291
0.54585
0.54485
0.63678
0.71803
0.71217
0.69402
0.67918
0.6321
0.56158
0.46739
0.44073
0.38222
0.39191
0.41578
0.43232
0.47944
0.56272
0.67142
0.68149
0.68074
0.64482
0.61121
0.57865
0.5492
0.53691
0.53512
0.62166
0.68367
0.67128
0.64723
0.62671
0.58035
0.51635
0.43204
0.40358
0.31652
0.32049
0.33618
0.34772
0.37877
0.4361
0.51295
0.51895
0.53067
0.52392
0.50662
0.4759
0.44465
0.42887
0.42958
0.51229
0.56064
0.55015
0.52826
0.51262
0.47391
0.41753
0.34999
0.33354
0.34715
0.35518
0.37645
0.39248
0.43317
0.50397
0.59476
0.60072
0.60176
0.58418
0.54518
0.50799
0.49579
0.47798
0.48152
0.56537
0.62033
0.61102
0.58834
0.56778
0.52585
0.46696
0.38903
0.36577
0.41176
0.4274
0.45477
0.47533
0.53242
0.63631
0.75631
0.76009
0.75139
0.71817
0.66656
0.61929
0.58852
0.5699
0.56716
0.66382
0.73722
0.72578
0.6987
0.67563
0.6243
0.55246
0.45661
0.43369
0.41786
0.42882
0.45812
0.4827
0.52637
0.58517
0.6728
0.70829
0.71439
0.65885
0.59093
0.5483
0.51735
0.51073
0.50298
0.58687
0.64637
0.61594
0.57888
0.54164
0.51073
0.48247
0.42197
0.43624
0.41318
0.42367
0.45018
0.47382
0.52188
0.58257
0.66835
0.70342
0.72256
0.6866
0.63049
0.58361
0.54849
0.53734
0.51399
0.60034
0.65947
0.62823
0.58763
0.54419
0.51172
0.48053
0.4231
0.44149
0.431
0.44527
0.47916
0.50572
0.57378
0.68579
0.82229
0.83529
0.81799
0.77498
0.72304
0.66514
0.63281
0.61537
0.61575
0.715
0.79341
0.77696
0.74629
0.72129
0.66301
0.58385
0.46054
0.44858
0.42873
0.44536
0.48001
0.50666
0.57052
0.68357
0.81718
0.82843
0.81638
0.77592
0.72327
0.6684
0.63593
0.61679
0.6175
0.71519
0.79171
0.77507
0.74539
0.72105
0.66093
0.57893
0.44659
0.42532
0.44054
0.46176
0.50421
0.53356
0.61457
0.75267
0.89697
0.91204
0.89446
0.84124
0.77649
0.71169
0.66934
0.64609
0.64775
0.75414
0.8429
0.83037
0.80074
0.77781
0.71935
0.63702
0.51399
0.49731
0.47155
0.49348
0.52661
0.54892
0.62279
0.74988
0.89555
0.90845
0.88647
0.8342
0.77039
0.70456
0.66736
0.64841
0.64174
0.73887
0.83179
0.82607
0.80069
0.77947
0.71935
0.63645
0.50751
0.49319
0.43752
0.45359
0.48762
0.51186
0.57884
0.69198
0.82546
0.83997
0.82513
0.77725
0.71788
0.65403
0.61854
0.60119
0.60015
0.69737
0.78632
0.77994
0.75305
0.73041
0.67521
0.59935
0.4853
0.47349
0.4249
0.43591
0.46597
0.48837
0.53469
0.59561
0.68163
0.71689
0.72838
0.68461
0.62719
0.58545
0.55081
0.52694
0.52207
0.61045
0.66263
0.63049
0.59075
0.55171
0.52396
0.49679
0.45449
0.45699
0.42211
0.43166
0.46247
0.48965
0.53171
0.59372
0.6831
0.71481
0.72852
0.68428
0.62284
0.5777
0.53375
0.52037
0.50851
0.59949
0.66145
0.63267
0.59462
0.55728
0.52481
0.49551
0.45127
0.45486
0.41606
0.42424
0.45727
0.48147
0.53932
0.63735
0.75645
0.76623
0.75725
0.72526
0.67936
0.63352
0.6054
0.58904
0.5899
0.68003
0.74686
0.73211
0.70347
0.68173
0.62917
0.55761
0.46526
0.43813
0.37957
0.38983
0.41455
0.43194
0.48081
0.56485
0.66883
0.67629
0.67506
0.65545
0.62421
0.58503
0.55965
0.5431
0.54301
0.62369
0.68168
0.6676
0.64066
0.61882
0.57416
0.51059
0.42249
0.40382
0.3463
0.35504
0.37456
0.3886
0.42863
0.50232
0.59226
0.60162
0.60563
0.59566
0.57496
0.54759
0.52132
0.5077
0.50988
0.58654
0.63513
0.6243
0.59921
0.57704
0.53082
0.46843
0.39271
0.36818
0.37858
0.38917
0.41431
0.43298
0.48223
0.56763
0.67109
0.68499
0.68333
0.66528
0.63711
0.59722
0.57189
0.55648
0.55364
0.6355
0.69728
0.68263
0.65342
0.63281
0.58106
0.51248
0.42873
0.40297
0.4111
0.424
0.45411
0.47646
0.53483
0.63446
0.75546
0.76732
0.7626
0.73017
0.68627
0.6381
0.60738
0.58626
0.57959
0.67308
0.7444
0.72549
0.69562
0.67492
0.62232
0.54651
0.45373
0.42896
0.4137
0.42991
0.46465
0.49163
0.54032
0.60261
0.68981
0.72734
0.74043
0.69269
0.6348
0.59661
0.56593
0.56021
0.55171
0.63342
0.6814
0.64675
0.60492
0.56272
0.53176
0.50156
0.4569
0.44905
0.41965
0.42981
0.45888
0.48332
0.5293
0.58933
0.67417
0.71245
0.73098
0.69331
0.63442
0.59306
0.56182
0.55535
0.54547
0.62383
0.67341
0.63995
0.6019
0.56154
0.53152
0.50373
0.46729
0.46148
0.39295
0.40434
0.42986
0.44943
0.50199
0.58597
0.69231
0.70375
0.69969
0.67568
0.63238
0.58928
0.56825
0.5561
0.55421
0.64326
0.70271
0.68981
0.66358
0.64396
0.59486
0.52822
0.44555
0.41507
0.4257
0.4361
0.46446
0.48889
0.54802
0.64784
0.77058
0.78391
0.77824
0.74936
0.70682
0.64089
0.59533
0.5743
0.57004
0.6779
0.7616
0.75787
0.73169
0.70649
0.65205
0.57978
0.4922
0.45997
0.54249
0.57539
0.61783
0.6597
0.73206
0.82876
0.96186
1
1
0.93946
0.88298
0.82286
0.75565
0.74341
0.73684
0.84984
0.92343
0.89352
0.8541
0.83926
0.78552
0.69874
0.58139
0.53904
0.4439
0.45283
0.48124
0.50544
0.55345
0.61069
0.69572
0.73145
0.75253
0.71609
0.66315
0.61967
0.58455
0.5769
0.56669
0.65195
0.70111
0.66504
0.62284
0.57973
0.54731
0.51824
0.47793
0.46772
0.42877
0.44248
0.47008
0.49083
0.54882
0.64916
0.76888
0.78136
0.77725
0.74421
0.69699
0.65157
0.62303
0.60351
0.60256
0.69506
0.76515
0.7522
0.72375
0.69926
0.64434
0.56962
0.47675
0.44291
0.42707
0.43667
0.46432
0.48743
0.53299
0.59278
0.67781
0.71358
0.73339
0.6943
0.6373
0.59821
0.56801
0.5614
0.54982
0.63432
0.68352
0.64548
0.60266
0.55672
0.52245
0.49352
0.44385
0.44357
0.3841
0.40197
0.42108
0.44464
0.50316
0.55923
0.66241
0.67503
0.69841
0.66231
0.60429
0.56524
0.53564
0.51176
0.50444
0.58012
0.62752
0.61605
0.58364
0.52825
0.50284
0.48447
0.45761
0.42716
0.43583
0.44809
0.47015
0.50647
0.5776
0.67872
0.81808
0.82046
0.82216
0.77413
0.72673
0.67837
0.65755
0.62333
0.61217
0.68686
0.76151
0.76023
0.74304
0.701
0.66266
0.58865
0.50664
0.44741
0.50387
0.50895
0.53624
0.60013
0.68963
0.81751
0.99794
1
0.98525
0.89753
0.82202
0.77452
0.73589
0.70583
0.7279
0.80216
0.90289
0.9036
0.90435
0.82199
0.78216
0.687
0.59952
0.5086
0.45999
0.47229
0.49844
0.54079
0.61793
0.73096
0.88999
0.89429
0.89888
0.83865
0.77917
0.72641
0.70257
0.66998
0.66714
0.74368
0.81872
0.82021
0.80397
0.75561
0.71184
0.62649
0.52818
0.46553
0.38271
0.39309
0.41142
0.44244
0.50533
0.59292
0.71795
0.72065
0.73113
0.69635
0.65769
0.60826
0.58872
0.56524
0.56243
0.63431
0.6999
0.69894
0.68398
0.64486
0.60862
0.53727
0.45811
0.40208
0.39309
0.40371
0.42514
0.45576
0.52004
0.61008
0.73483
0.73717
0.74357
0.70427
0.66408
0.62226
0.60521
0.57625
0.56872
0.63992
0.70406
0.70136
0.68682
0.64866
0.61242
0.54154
0.46322
0.40652
0.39927
0.41597
0.43739
0.45939
0.5146
0.57071
0.6708
0.68071
0.70569
0.66867
0.61637
0.58641
0.56254
0.541
0.53546
0.59995
0.63655
0.62074
0.58712
0.52679
0.49659
0.47719
0.44901
0.41814
0.39014
0.40737
0.42677
0.45125
0.50945
0.56666
0.6686
0.67954
0.69809
0.65229
0.60098
0.58247
0.55948
0.52882
0.5269
0.59864
0.63516
0.61956
0.58602
0.52789
0.50046
0.48252
0.45612
0.42503
0.46916
0.48263
0.50483
0.54356
0.62059
0.73653
0.89387
0.89802
0.90531
0.85016
0.79427
0.7403
0.71244
0.67627
0.67176
0.74748
0.82494
0.82476
0.80802
0.76045
0.71845
0.6342
0.53965
0.47342
0.35336
0.36029
0.37564
0.40005
0.45132
0.52729
0.6358
0.63886
0.65069
0.62578
0.59594
0.56321
0.54683
0.52249
0.51944
0.58012
0.63079
0.62564
0.60922
0.57366
0.53919
0.47413
0.39792
0.35738
0.31026
0.31396
0.32806
0.34991
0.39305
0.45516
0.54783
0.5496
0.56374
0.55053
0.53301
0.5091
0.49506
0.46603
0.45601
0.52011
0.57451
0.57486
0.56143
0.53052
0.50163
0.44457
0.38278
0.3395
0.40424
0.41231
0.42933
0.46127
0.52295
0.61239
0.73536
0.73664
0.74204
0.69791
0.65737
0.6126
0.59249
0.57181
0.57536
0.64753
0.70857
0.70729
0.68913
0.64856
0.6121
0.54079
0.4633
0.40737
0.43491
0.44397
0.46621
0.50313
0.57351
0.67574
0.81584
0.81929
0.82533
0.78056
0.73401
0.68491
0.65812
0.62671
0.62425
0.69439
0.76133
0.76009
0.74343
0.69908
0.65847
0.58073
0.49414
0.43064
0.38616
0.4041
0.42393
0.44688
0.50291
0.55902
0.65886
0.66881
0.6972
0.6622
0.61171
0.58311
0.55859
0.53813
0.52875
0.59093
0.6277
0.60937
0.57387
0.51464
0.48703
0.46731
0.43263
0.41085
0.38267
0.40087
0.42091
0.4434
0.50096
0.55845
0.66011
0.6702
0.69663
0.66138
0.59849
0.57177
0.5437
0.52771
0.52366
0.58886
0.62578
0.61043
0.577
0.51951
0.4952
0.4796
0.45072
0.42236
0.35691
0.36391
0.3814
0.40744
0.45708
0.53326
0.64113
0.64326
0.65726
0.63278
0.60269
0.56886
0.54747
0.51659
0.51205
0.57383
0.62596
0.62177
0.60755
0.57515
0.5431
0.47801
0.40609
0.35752
0.42236
0.43306
0.45583
0.49208
0.56385
0.66611
0.80689
0.81044
0.81758
0.77175
0.72204
0.67606
0.65186
0.61878
0.6078
0.68562
0.76023
0.76318
0.74851
0.70495
0.66519
0.58734
0.50071
0.4397
0.28432
0.28653
0.2963
0.31516
0.3502
0.39969
0.4752
0.47698
0.49368
0.48906
0.47442
0.45772
0.4456
0.42787
0.41984
0.47168
0.5081
0.5016
0.4855
0.45772
0.42933
0.37795
0.32195
0.2867
0.31413
0.31815
0.33076
0.35244
0.39536
0.45711
0.54935
0.55291
0.56406
0.54687
0.51709
0.48348
0.46433
0.44773
0.45633
0.52171
0.56804
0.56318
0.54882
0.5178
0.48689
0.42926
0.36597
0.3249
0.38889
0.39767
0.41572
0.44635
0.50767
0.59586
0.72165
0.72644
0.73344
0.68729
0.6396
0.59796
0.576
0.54427
0.54061
0.62209
0.69304
0.69489
0.68089
0.64213
0.60627
0.53542
0.45672
0.40183
0.39632
0.41565
0.43601
0.45974
0.5161
0.57259
0.6741
0.68491
0.71241
0.6778
0.62642
0.59942
0.57661
0.55596
0.54815
0.61008
0.64625
0.63033
0.59668
0.53827
0.51091
0.49083
0.4645
0.43043
0.40264
0.42101
0.44112
0.4666
0.52359
0.58044
0.68142
0.69194
0.71948
0.6837
0.63225
0.60514
0.58162
0.56055
0.549
0.61288
0.65033
0.63321
0.5964
0.53617
0.50995
0.48824
0.46038
0.42581
0.35954
0.36768
0.38392
0.41025
0.46209
0.53706
0.645
0.64834
0.66437
0.64117
0.61377
0.58154
0.5561
0.51947
0.52079
0.59231
0.64721
0.64184
0.62585
0.591
0.55681
0.49225
0.42222
0.37248
0.36359
0.37031
0.38395
0.41128
0.46411
0.53944
0.64991
0.65478
0.66899
0.64216
0.6121
0.57863
0.55561
0.5242
0.51482
0.58588
0.64703
0.64618
0.6341
0.59984
0.56623
0.50021
0.43022
0.37997
0.40772
0.42538
0.44734
0.46948
0.52668
0.58417
0.68299
0.69311
0.72044
0.68675
0.63367
0.60386
0.57906
0.55866
0.54598
0.61072
0.64824
0.631
0.59608
0.53734
0.50966
0.48941
0.46497
0.42961
0.438
0.44979
0.47104
0.50462
0.57614
0.67851
0.81879
0.82231
0.83176
0.78994
0.74385
0.69468
0.65861
0.61505
0.61274
0.6951
0.77061
0.77146
0.75547
0.71212
0.67293
0.59508
0.50927
0.44706
0.4035
0.41135
0.42915
0.4596
0.52082
0.60965
0.73568
0.74282
0.7494
0.70097
0.65406
0.60997
0.58691
0.55195
0.54576
0.61995
0.69283
0.7009
0.69056
0.64994
0.61523
0.54534
0.4688
0.41423
0.4073
0.42347
0.4451
0.46905
0.52519
0.58204
0.68292
0.69343
0.72175
0.68736
0.63484
0.59522
0.57511
0.55991
0.55308
0.6137
0.64948
0.63324
0.59917
0.54058
0.513
0.49321
0.46706
0.43292
0.40552
0.42418
0.44436
0.46799
0.52405
0.58133
0.6821
0.6923
0.72019
0.68395
0.63164
0.60137
0.57636
0.55429
0.5485
0.6077
0.64287
0.62692
0.59469
0.53507
0.50696
0.48877
0.46305
0.431
0.40222
0.41124
0.42965
0.46255
0.52416
0.6121
0.73582
0.73906
0.74879
0.71447
0.67428
0.63147
0.60812
0.5787
0.57366
0.62976
0.69478
0.69848
0.68348
0.64454
0.61029
0.54058
0.46191
0.4051
0.3955
0.40424
0.42688
0.4596
0.52146
0.61093
0.73685
0.74119
0.74705
0.70839
0.67126
0.63381
0.612
0.57945
0.57437
0.64074
0.70427
0.70448
0.6891
0.65225
0.61953
0.54783
0.4677
0.41025
0.43967
0.45341
0.46534
0.48977
0.54832
0.61271
0.71891
0.7274
0.72756
0.69024
0.63822
0.61684
0.59313
0.56069
0.54523
0.60955
0.66513
0.64691
0.61503
0.57391
0.54375
0.50795
0.47139
0.45961
0.3965
0.40523
0.41448
0.43943
0.49049
0.57451
0.69901
0.69905
0.69785
0.67314
0.63706
0.60991
0.59125
0.56049
0.55989
0.62328
0.68552
0.66673
0.6566
0.62272
0.583
0.51259
0.43923
0.39798
0.39213
0.40159
0.41016
0.43627
0.48805
0.56642
0.68788
0.68848
0.68892
0.66233
0.62693
0.60146
0.58075
0.55212
0.55244
0.61427
0.67679
0.65484
0.64283
0.60811
0.56642
0.49133
0.39698
0.37419
0.41945
0.43422
0.44644
0.46966
0.52929
0.59677
0.7041
0.71447
0.7226
0.69569
0.6377
0.60799
0.58336
0.55064
0.55252
0.617
0.66681
0.64883
0.61828
0.57839
0.55112
0.51748
0.48316
0.4669
0.4351
0.45265
0.46638
0.49101
0.54864
0.6212
0.73033
0.73818
0.74082
0.71463
0.65668
0.61523
0.58228
0.54647
0.5381
0.6041
0.66525
0.654
0.62613
0.58688
0.55845
0.52237
0.48512
0.47135
0.49433
0.51107
0.52641
0.56257
0.63225
0.74162
0.90349
0.90177
0.88403
0.83261
0.76937
0.72728
0.70241
0.66545
0.66269
0.73149
0.81703
0.79664
0.78888
0.74378
0.69376
0.61243
0.52697
0.47976
0.54595
0.57206
0.58936
0.64042
0.74486
0.86188
1
0.99471
0.99632
0.94958
0.90797
0.88923
0.86052
0.80045
0.78831
0.84138
0.91342
0.92007
0.9127
0.85775
0.81823
0.72048
0.63506
0.57375
0.52961
0.54904
0.56413
0.60506
0.6864
0.8087
0.98434
0.97793
0.95643
0.8952
0.83188
0.7932
0.76481
0.72
0.71727
0.7934
0.8829
0.86012
0.85371
0.80938
0.76
0.6683
0.57326
0.51816
0.47183
0.48945
0.50278
0.53766
0.60698
0.71439
0.87341
0.87241
0.85635
0.79885
0.73277
0.69196
0.66653
0.62589
0.63049
0.70858
0.79897
0.78527
0.78143
0.74178
0.69392
0.60879
0.5174
0.47731
0.47079
0.48672
0.50106
0.53666
0.60614
0.71491
0.87445
0.87205
0.86048
0.81619
0.76084
0.7242
0.69953
0.65468
0.63834
0.70406
0.79865
0.79032
0.78763
0.74835
0.7031
0.6196
0.5357
0.48592
0.43559
0.4512
0.46486
0.48925
0.54535
0.61291
0.72352
0.73233
0.73978
0.71543
0.67114
0.64114
0.61439
0.58232
0.57487
0.63614
0.68179
0.65832
0.62725
0.5844
0.5532
0.51616
0.47968
0.46722
0.44203
0.45837
0.47279
0.49529
0.55344
0.61944
0.72664
0.73762
0.74759
0.72412
0.67767
0.64891
0.62232
0.58784
0.58167
0.64018
0.68744
0.66801
0.63842
0.59609
0.56542
0.52817
0.49225
0.47547
0.49125
0.50695
0.5196
0.55572
0.62521
0.73153
0.88991
0.88643
0.86825
0.82231
0.75736
0.71923
0.70117
0.65892
0.64879
0.71827
0.8099
0.79945
0.79616
0.75872
0.71763
0.6339
0.54916
0.49602
0.5341
0.55108
0.56726
0.6033
0.68043
0.80105
0.97693
0.97305
0.95447
0.89071
0.81875
0.78179
0.75303
0.70125
0.69024
0.76765
0.87065
0.86444
0.86641
0.82448
0.7767
0.68764
0.59805
0.54231
0.33691
0.3406
0.34412
0.35958
0.39486
0.44908
0.53482
0.5369
0.5476
0.54423
0.52865
0.5172
0.50102
0.47864
0.46926
0.51848
0.56478
0.5544
0.54347
0.51644
0.4834
0.42714
0.37219
0.33787
0.37087
0.37744
0.38489
0.40891
0.45236
0.51928
0.62344
0.62488
0.62709
0.61335
0.59101
0.57511
0.55977
0.53158
0.52301
0.5701
0.62312
0.61143
0.60222
0.57214
0.53594
0.47283
0.41044
0.36911
0.40347
0.41332
0.42205
0.44836
0.49994
0.57927
0.70169
0.70221
0.70009
0.67506
0.64206
0.62156
0.60106
0.56874
0.56654
0.62993
0.69188
0.67134
0.65993
0.62496
0.58288
0.51356
0.44416
0.4001
0.4293
0.44379
0.45517
0.47876
0.53766
0.60442
0.71295
0.72268
0.73165
0.69437
0.6373
0.60334
0.57399
0.54031
0.52793
0.59
0.64975
0.64014
0.61547
0.57779
0.552
0.51484
0.4788
0.46426
0.43559
0.45168
0.46538
0.49201
0.5538
0.62224
0.72965
0.73834
0.74767
0.7228
0.67158
0.6421
0.61447
0.58159
0.57355
0.63602
0.68199
0.65808
0.62464
0.58063
0.54928
0.51123
0.47451
0.45921
0.4299
0.44552
0.45977
0.48488
0.54339
0.61079
0.71895
0.72792
0.73489
0.71155
0.66673
0.64018
0.61231
0.57999
0.57206
0.62881
0.6741
0.65372
0.62208
0.57899
0.55052
0.51183
0.47367
0.46013
0.39674
0.40795
0.41712
0.44275
0.49549
0.57743
0.70101
0.70237
0.69877
0.67398
0.62428
0.58704
0.56133
0.52565
0.52349
0.58632
0.65388
0.64915
0.64703
0.61627
0.58031
0.51179
0.44167
0.39962
0.35513
0.36118
0.36975
0.38777
0.43218
0.4991
0.60166
0.6017
0.59926
0.57114
0.53302
0.51548
0.50302
0.4836
0.49477
0.55789
0.61063
0.59481
0.58484
0.5538
0.51512
0.45281
0.38689
0.35605
0.4323
0.44604
0.45773
0.48853
0.54912
0.64475
0.78579
0.78351
0.77378
0.73918
0.69497
0.66781
0.64823
0.61359
0.60791
0.66525
0.73685
0.72328
0.71803
0.68455
0.64379
0.56766
0.49397
0.4496
0.4468
0.46274
0.47531
0.50895
0.5683
0.66201
0.80285
0.80057
0.78607
0.73693
0.67863
0.63862
0.61383
0.57411
0.56786
0.63858
0.72664
0.71963
0.71403
0.67791
0.63622
0.56005
0.48256
0.43883
0.42954
0.44656
0.46342
0.48933
0.5504
0.61896
0.72736
0.73641
0.73277
0.69084
0.63289
0.59777
0.56882
0.5337
0.52789
0.58924
0.64855
0.64347
0.617
0.57919
0.55084
0.51908
0.48829
0.47423
0.44395
0.46158
0.47231
0.49477
0.55272
0.61988
0.72716
0.73597
0.74226
0.71483
0.66874
0.6363
0.59829
0.55136
0.53626
0.59881
0.66521
0.66005
0.63361
0.59797
0.57042
0.53454
0.4985
0.47936
0.45361
0.46662
0.48008
0.51131
0.57178
0.66605
0.80762
0.8087
0.79869
0.7602
0.71379
0.68584
0.66021
0.6218
0.61696
0.68552
0.75752
0.73601
0.72388
0.68475
0.64551
0.56874
0.49053
0.44011
0.4345
0.44764
0.45933
0.49197
0.55356
0.64719
0.79032
0.78735
0.7723
0.72921
0.67278
0.63321
0.60698
0.57511
0.56786
0.63598
0.72664
0.71984
0.71475
0.68039
0.64006
0.56421
0.48733
0.44343
0.43703
0.44936
0.45993
0.49077
0.55116
0.64459
0.78551
0.78447
0.77594
0.7409
0.69589
0.66886
0.64723
0.61227
0.6069
0.67622
0.74895
0.72804
0.71887
0.68119
0.63802
0.56077
0.48164
0.43571
0.4313
0.44199
0.45196
0.48224
0.54519
0.6405
0.78107
0.77854
0.76853
0.73401
0.68972
0.65884
0.63366
0.59705
0.59048
0.65776
0.73425
0.71819
0.71343
0.67807
0.6417
0.56782
0.48696
0.44067
0.43354
0.44387
0.45321
0.48184
0.54079
0.63357
0.77594
0.77474
0.76785
0.73517
0.69144
0.66293
0.63986
0.60638
0.60318
0.67286
0.7441
0.72148
0.71183
0.67582
0.63341
0.55873
0.48212
0.43735
0.43579
0.45203
0.48652
0.50123
0.5411
0.63035
0.76245
0.75716
0.73956
0.66554
0.58942
0.55463
0.5341
0.51331
0.48223
0.55638
0.60133
0.61433
0.5994
0.54885
0.5562
0.51852
0.47536
0.45846
0.43929
0.45461
0.49002
0.50416
0.54495
0.6318
0.76171
0.75532
0.72866
0.65766
0.5847
0.5422
0.50924
0.48122
0.45159
0.52473
0.56229
0.58076
0.57043
0.52337
0.53458
0.4972
0.44467
0.45098
0.42848
0.44257
0.47453
0.49864
0.54771
0.6581
0.80447
0.79878
0.75829
0.69137
0.64077
0.59997
0.56539
0.53366
0.50223
0.58106
0.63897
0.66944
0.66611
0.65758
0.62138
0.55541
0.4768
0.43071
0.39893
0.41631
0.44065
0.45921
0.50188
0.59034
0.72109
0.71374
0.6964
0.65657
0.61512
0.56189
0.52018
0.49378
0.46612
0.54036
0.59481
0.62256
0.61451
0.60037
0.56605
0.50263
0.42804
0.39097
0.35455
0.36203
0.38221
0.39806
0.43268
0.5084
0.61718
0.61613
0.60102
0.56815
0.54762
0.52368
0.49751
0.47378
0.43819
0.50083
0.55126
0.56933
0.5569
0.54342
0.5098
0.44988
0.37543
0.35113
0.4269
0.44152
0.47234
0.49645
0.54557
0.65359
0.80115
0.79357
0.7625
0.71076
0.67224
0.63359
0.5956
0.5657
0.53834
0.61814
0.67447
0.69246
0.67828
0.66047
0.62002
0.54907
0.4649
0.42493
0.50096
0.52132
0.5573
0.58605
0.64965
0.786
0.96932
0.9575
0.91447
0.84553
0.79156
0.7379
0.69277
0.65246
0.61118
0.70397
0.77882
0.80894
0.7969
0.77812
0.73221
0.65276
0.55914
0.5081
0.44445
0.46008
0.49497
0.50994
0.54959
0.63674
0.76521
0.75637
0.73234
0.66673
0.60291
0.55436
0.51164
0.47776
0.44791
0.5221
0.55734
0.58347
0.5854
0.54403
0.55336
0.51904
0.47991
0.46516
0.44971
0.46586
0.49619
0.51099
0.55069
0.63832
0.76915
0.76118
0.73593
0.6718
0.60549
0.56399
0.52377
0.48805
0.45842
0.5355
0.57551
0.59765
0.59118
0.54543
0.55607
0.52031
0.47846
0.46126
0.47597
0.49348
0.52547
0.55117
0.60706
0.72752
0.89289
0.88015
0.83708
0.77799
0.72844
0.66511
0.61613
0.58347
0.55419
0.64642
0.70936
0.73882
0.73365
0.71973
0.67924
0.60286
0.5162
0.46905
0.55787
0.5875
0.6226
0.65
0.72717
0.83507
1
0.99746
0.98219
0.9259
0.88405
0.81555
0.76232
0.73505
0.68213
0.75497
0.83485
0.877
0.84417
0.80819
0.77874
0.71632
0.62567
0.54548
0.51637
0.53677
0.57012
0.60028
0.66589
0.8029
0.99238
0.97693
0.91845
0.83284
0.76464
0.70262
0.65451
0.61792
0.58829
0.68091
0.75882
0.79244
0.78548
0.77086
0.7259
0.64615
0.55419
0.50144
0.47199
0.49055
0.52526
0.552
0.60882
0.72989
0.8953
0.88567
0.85547
0.80062
0.75593
0.71006
0.67071
0.63285
0.59695
0.68292
0.73313
0.75549
0.74862
0.73006
0.68345
0.60763
0.52088
0.46739
0.47676
0.49689
0.5292
0.55493
0.61131
0.73015
0.89442
0.88204
0.84728
0.7902
0.73794
0.68301
0.63657
0.60781
0.56837
0.65377
0.7161
0.74206
0.73348
0.71864
0.67605
0.60251
0.51935
0.46678
0.43623
0.45439
0.49418
0.51138
0.55112
0.63696
0.76674
0.75689
0.72582
0.6472
0.57656
0.54009
0.50661
0.47544
0.44533
0.52162
0.56229
0.5924
0.58798
0.54705
0.55909
0.52403
0.48262
0.46682
0.44888
0.46459
0.50451
0.51878
0.55988
0.64668
0.77392
0.76504
0.72989
0.65302
0.57853
0.54285
0.51086
0.47912
0.44988
0.52504
0.55752
0.58395
0.58365
0.54443
0.55625
0.52105
0.48205
0.47216
0.45435
0.46787
0.50622
0.51746
0.55721
0.64392
0.77563
0.76876
0.74954
0.68108
0.61805
0.56863
0.52084
0.48122
0.4459
0.51983
0.56798
0.59476
0.58785
0.54399
0.55703
0.52202
0.48183
0.47041
0.41132
0.42484
0.45264
0.47291
0.51212
0.60216
0.72923
0.72183
0.69583
0.65075
0.60733
0.56299
0.5274
0.49409
0.46984
0.54171
0.58759
0.60453
0.61245
0.60545
0.56973
0.50626
0.43986
0.40029
0.331
0.3391
0.35652
0.37302
0.39902
0.46152
0.5552
0.54767
0.52473
0.49641
0.47781
0.45111
0.43272
0.41784
0.39976
0.45859
0.48674
0.4972
0.49177
0.48197
0.45273
0.39919
0.33516
0.31892
0.35442
0.36238
0.38453
0.40138
0.43601
0.51112
0.61985
0.61289
0.60483
0.58036
0.55808
0.53305
0.50254
0.48148
0.46157
0.52442
0.56321
0.57607
0.56478
0.54986
0.51545
0.45566
0.3798
0.35507
0.42782
0.44126
0.46875
0.49055
0.53918
0.64466
0.78854
0.77699
0.75619
0.71391
0.67679
0.63757
0.59962
0.57073
0.54478
0.62781
0.68366
0.70231
0.69041
0.67294
0.63206
0.55892
0.48074
0.43211
0.44038
0.45579
0.48958
0.50635
0.54775
0.6346
0.76744
0.75387
0.72122
0.64484
0.57708
0.54136
0.50919
0.48144
0.4645
0.54023
0.57397
0.59293
0.58903
0.54447
0.55791
0.52175
0.48341
0.4673
0.45071
0.47002
0.50639
0.51987
0.55992
0.64606
0.77497
0.76473
0.72954
0.6606
0.58776
0.54596
0.5116
0.48004
0.44997
0.52259
0.57437
0.60011
0.58802
0.54342
0.55384
0.52254
0.48345
0.47291
0.4171
0.42664
0.44988
0.467
0.50709
0.60404
0.73142
0.71999
0.69141
0.65499
0.62265
0.59218
0.56574
0.54237
0.51803
0.59389
0.64094
0.65246
0.63276
0.61499
0.57664
0.51059
0.43579
0.39399
0.39863
0.41062
0.43224
0.45295
0.49466
0.58273
0.71247
0.69868
0.6683
0.62751
0.60313
0.57441
0.54719
0.52329
0.49961
0.57634
0.62322
0.63779
0.62571
0.61061
0.57336
0.51051
0.43898
0.39762
0.43631
0.45067
0.47864
0.50083
0.54994
0.65622
0.80246
0.78797
0.74958
0.70095
0.66607
0.60777
0.56548
0.53357
0.50044
0.58133
0.63359
0.65946
0.66235
0.65215
0.61433
0.54517
0.46634
0.42992
0.47334
0.49085
0.52044
0.54697
0.60343
0.72262
0.88707
0.87604
0.83949
0.77545
0.72744
0.68349
0.64782
0.61459
0.57275
0.65828
0.71522
0.73947
0.73155
0.71483
0.67141
0.59634
0.51007
0.46306
0.43285
0.44958
0.47741
0.50188
0.55191
0.65771
0.80474
0.79436
0.7674
0.71978
0.67876
0.63801
0.60011
0.5689
0.53896
0.61989
0.6732
0.68922
0.6767
0.66239
0.62041
0.54924
0.46787
0.42099
0.42834
0.44201
0.48037
0.49032
0.52783
0.61068
0.75418
0.72294
0.67826
0.59786
0.55139
0.50808
0.4659
0.45153
0.44597
0.50318
0.5275
0.52505
0.51143
0.47995
0.48556
0.46345
0.42052
0.43004
0.42372
0.43664
0.47179
0.48212
0.52001
0.60243
0.74594
0.71653
0.67421
0.60026
0.55238
0.51991
0.49541
0.47797
0.46034
0.50983
0.53692
0.53617
0.51831
0.48395
0.48984
0.46864
0.42844
0.4348
0.4159
0.42655
0.45964
0.47076
0.52043
0.64593
0.81851
0.78675
0.74089
0.67246
0.62651
0.58914
0.54569
0.52863
0.51779
0.58429
0.62538
0.63509
0.62991
0.62307
0.59711
0.52759
0.45568
0.42556
0.40106
0.40902
0.43782
0.44752
0.49262
0.60215
0.75272
0.7186
0.67788
0.61893
0.57425
0.54244
0.49168
0.46095
0.45784
0.53179
0.56671
0.58038
0.58377
0.58273
0.55375
0.48763
0.42759
0.4036
0.37664
0.38235
0.40567
0.41505
0.44847
0.53867
0.66308
0.63391
0.60535
0.55681
0.51473
0.47801
0.44159
0.42561
0.4192
0.47618
0.50144
0.52137
0.52717
0.52458
0.50318
0.44785
0.38989
0.36533
0.43296
0.45106
0.48551
0.49729
0.54743
0.671
0.84396
0.79829
0.73477
0.64716
0.5907
0.54701
0.50888
0.49215
0.48221
0.55724
0.60479
0.61869
0.6153
0.6087
0.5791
0.50874
0.43136
0.40506
0.47608
0.49305
0.5373
0.55464
0.62039
0.7834
1
0.94807
0.86828
0.76809
0.70644
0.65258
0.59654
0.56567
0.55092
0.63019
0.68509
0.70724
0.70847
0.70173
0.67284
0.59188
0.50606
0.47085
0.43324
0.44328
0.48009
0.48933
0.52816
0.60978
0.7522
0.72138
0.67906
0.59876
0.55365
0.51449
0.47293
0.44206
0.42302
0.47161
0.49743
0.49611
0.49371
0.47179
0.48047
0.46416
0.42825
0.44036
0.43815
0.45191
0.49065
0.50318
0.53989
0.62369
0.76827
0.72553
0.67265
0.59385
0.54814
0.51143
0.46831
0.44931
0.44319
0.50483
0.53443
0.53084
0.51148
0.48009
0.48843
0.46826
0.42867
0.43221
0.41595
0.42782
0.46143
0.47307
0.5251
0.65479
0.82841
0.77859
0.70418
0.62227
0.59433
0.56907
0.51949
0.50926
0.48089
0.55314
0.60295
0.61992
0.62256
0.62128
0.59451
0.521
0.4496
0.41746
0.45973
0.47476
0.51454
0.5307
0.58914
0.73274
0.92625
0.8761
0.80654
0.71983
0.67072
0.62878
0.57114
0.54286
0.53127
0.6005
0.648
0.6644
0.66271
0.65644
0.62585
0.55111
0.47137
0.43782
0.45172
0.46374
0.50144
0.51421
0.571
0.71313
0.90711
0.8654
0.79297
0.68608
0.62887
0.58707
0.53815
0.51685
0.51642
0.59565
0.64786
0.66384
0.66096
0.65225
0.62062
0.54296
0.46232
0.43159
0.4783
0.49442
0.53886
0.55351
0.62034
0.77958
0.9942
0.9426
0.84858
0.73835
0.68754
0.64668
0.60465
0.55733
0.54206
0.61516
0.66285
0.69202
0.70531
0.70135
0.67802
0.60135
0.51826
0.48202
0.46557
0.48009
0.52491
0.53711
0.5947
0.74047
0.93624
0.88496
0.8048
0.7063
0.635
0.58565
0.54102
0.52321
0.51237
0.59183
0.64268
0.66082
0.66228
0.65795
0.6283
0.55219
0.46218
0.43551
0.43282
0.44602
0.48386
0.49347
0.53094
0.61256
0.75065
0.70946
0.65116
0.57284
0.52095
0.48183
0.45384
0.43838
0.41977
0.47047
0.49173
0.51138
0.51152
0.48744
0.49753
0.48009
0.44979
0.44908
0.44488
0.45657
0.49394
0.50144
0.5349
0.61827
0.76092
0.72572
0.68264
0.60323
0.54701
0.51454
0.493
0.48075
0.45577
0.5037
0.52561
0.52462
0.511
0.48084
0.49182
0.47047
0.4315
0.43518
0.3487
0.35402
0.37726
0.38414
0.41845
0.50822
0.6366
0.61219
0.58924
0.55059
0.52863
0.50111
0.46619
0.44267
0.43376
0.49545
0.52712
0.53636
0.52943
0.52486
0.49903
0.44371
0.38103
0.35954
0.39931
0.40765
0.4332
0.44394
0.48414
0.59447
0.74584
0.71559
0.67204
0.6046
0.56954
0.52345
0.47943
0.45261
0.45012
0.53
0.56209
0.56968
0.58009
0.58094
0.55417
0.49126
0.42627
0.39898
0.33776
0.34054
0.3618
0.36825
0.39418
0.4668
0.57185
0.54955
0.53396
0.50756
0.48815
0.46157
0.41774
0.39003
0.38258
0.43569
0.47481
0.4766
0.47231
0.47156
0.44649
0.39121
0.33093
0.31552
0.41378
0.42443
0.45883
0.4708
0.52081
0.64654
0.81776
0.77643
0.71591
0.64084
0.59748
0.54965
0.5045
0.4831
0.47264
0.54027
0.58052
0.58137
0.57453
0.57901
0.5628
0.4979
0.41501
0.40765
0.50252
0.51854
0.54824
0.60389
0.64753
0.76587
0.92177
0.9024
0.89505
0.85183
0.7843
0.72897
0.68161
0.66403
0.63264
0.70597
0.74334
0.77478
0.76964
0.73576
0.71229
0.63594
0.54423
0.48843
0.4373
0.44997
0.48918
0.50097
0.53999
0.62293
0.76054
0.70715
0.64805
0.57104
0.52104
0.48518
0.45714
0.44027
0.42236
0.47123
0.49743
0.49239
0.47759
0.46341
0.48235
0.46802
0.4397
0.44653
0.4471
0.4577
0.49489
0.50695
0.54569
0.63255
0.77223
0.72426
0.65465
0.56497
0.51638
0.48419
0.45511
0.43994
0.42339
0.4733
0.49889
0.49055
0.47509
0.45544
0.47688
0.46308
0.42929
0.44159
0.39017
0.40176
0.43249
0.43857
0.47929
0.5882
0.73269
0.69263
0.65163
0.5988
0.56063
0.52085
0.47472
0.45685
0.4496
0.5168
0.55507
0.55738
0.55799
0.5554
0.52726
0.46336
0.38753
0.37777
0.3863
0.39573
0.4274
0.44069
0.48471
0.59343
0.73905
0.68934
0.63
0.56124
0.53179
0.50478
0.46831
0.45035
0.44111
0.50332
0.53777
0.53725
0.52797
0.52293
0.49974
0.45078
0.36576
0.36312
0.4135
0.42486
0.4569
0.46802
0.5184
0.64329
0.81389
0.77633
0.72251
0.65512
0.61096
0.55846
0.52019
0.51171
0.49837
0.57109
0.61525
0.61817
0.61977
0.61798
0.58876
0.52085
0.45181
0.41458
0.45233
0.46784
0.50766
0.51906
0.57562
0.71841
0.90461
0.84556
0.76135
0.66308
0.61751
0.57854
0.5315
0.51265
0.50846
0.58499
0.63175
0.6423
0.64744
0.65074
0.62769
0.55634
0.47552
0.44286
0.42424
0.43602
0.47019
0.48244
0.5373
0.66318
0.82685
0.77346
0.69909
0.61553
0.57816
0.54333
0.49814
0.48075
0.47146
0.53763
0.57835
0.59032
0.60248
0.6054
0.57755
0.50968
0.44766
0.4127
0.4332
0.44691
0.49446
0.50582
0.54668
0.63014
0.76959
0.71695
0.65135
0.55611
0.51558
0.48259
0.45605
0.4405
0.4233
0.47278
0.49833
0.48834
0.46392
0.43612
0.45308
0.4455
0.39158
0.42556
0.42462
0.43923
0.47613
0.48716
0.5308
0.62006
0.75385
0.7112
0.64541
0.55785
0.51826
0.48395
0.45582
0.44036
0.42316
0.47255
0.49786
0.48796
0.46265
0.42839
0.44083
0.42806
0.37485
0.39394
0.39385
0.41623
0.45808
0.47194
0.51708
0.6399
0.80918
0.76743
0.70946
0.64178
0.59668
0.56332
0.52755
0.50662
0.47707
0.53876
0.57892
0.58028
0.57882
0.58424
0.56355
0.49979
0.41826
0.40153
0.32623
0.33821
0.38489
0.39012
0.45477
0.58036
0.73133
0.72919
0.65832
0.59662
0.56016
0.5236
0.51067
0.46927
0.45197
0.45862
0.5005
0.49879
0.49974
0.49575
0.46423
0.40077
0.30537
0.30594
0.31663
0.3231
0.37173
0.37848
0.44289
0.56876
0.72078
0.72729
0.66288
0.60313
0.56876
0.5333
0.52118
0.4802
0.46737
0.47706
0.51956
0.51766
0.51761
0.51058
0.47944
0.41674
0.3394
0.32471
0.32923
0.33522
0.3819
0.38798
0.45287
0.57822
0.73119
0.73642
0.67296
0.6056
0.57484
0.52759
0.511
0.46941
0.45315
0.458
0.49575
0.49346
0.48985
0.49256
0.46818
0.40723
0.32438
0.323
0.43119
0.45415
0.51747
0.54342
0.65271
0.82155
1
0.99895
0.89633
0.81651
0.78276
0.72044
0.72796
0.66359
0.61972
0.64833
0.7049
0.72662
0.69777
0.66217
0.60921
0.53639
0.41284
0.42753
0.31877
0.32676
0.3781
0.37843
0.42939
0.51633
0.64753
0.6509
0.58383
0.49817
0.45696
0.43262
0.42568
0.40006
0.38632
0.38527
0.4031
0.38717
0.35238
0.32633
0.33208
0.33009
0.28231
0.3154
0.32224
0.32847
0.37862
0.3789
0.4301
0.52332
0.64748
0.64082
0.57209
0.49551
0.45971
0.43443
0.42791
0.40239
0.38969
0.38817
0.40533
0.38979
0.36198
0.34501
0.35737
0.34639
0.32006
0.3308
0.29614
0.30156
0.33869
0.34378
0.39307
0.48933
0.6018
0.60265
0.55255
0.50392
0.49256
0.46856
0.45853
0.42615
0.41213
0.41555
0.4427
0.43709
0.43138
0.43462
0.41265
0.36246
0.28997
0.28502
0.28944
0.29434
0.33075
0.33541
0.38413
0.4802
0.59357
0.593
0.55051
0.51457
0.50069
0.47179
0.45867
0.42573
0.41208
0.41551
0.44579
0.44393
0.44289
0.44184
0.41522
0.35922
0.27965
0.28288
0.20616
0.2035
0.21676
0.21957
0.23858
0.27751
0.33251
0.35091
0.35994
0.36464
0.37638
0.38009
0.35832
0.33912
0.33322
0.33351
0.34064
0.33151
0.32338
0.32623
0.3047
0.26354
0.21358
0.20692
0.2479
0.25379
0.27884
0.28117
0.31397
0.37962
0.45829
0.46589
0.43751
0.41636
0.42397
0.41294
0.40491
0.38223
0.37234
0.3751
0.3916
0.378
0.37315
0.38004
0.3597
0.31682
0.2594
0.24756
0.32719
0.33441
0.38119
0.38694
0.45282
0.58126
0.72748
0.73385
0.6692
0.60337
0.56919
0.52422
0.51186
0.47017
0.45548
0.46109
0.49964
0.4975
0.49375
0.49456
0.46575
0.40272
0.32224
0.31307
0.31592
0.32509
0.3761
0.37596
0.42611
0.51604
0.64581
0.64757
0.58269
0.50844
0.46152
0.43124
0.42397
0.3983
0.38499
0.38399
0.40129
0.38817
0.35685
0.34349
0.34753
0.33351
0.29786
0.32063
0.32115
0.32942
0.38009
0.38123
0.43338
0.52332
0.65242
0.66193
0.60859
0.53202
0.4677
0.433
0.42382
0.39849
0.38504
0.3839
0.40115
0.38428
0.34801
0.31849
0.32391
0.3135
0.27071
0.29795
0.32001
0.33555
0.38052
0.38599
0.45059
0.57432
0.71769
0.71213
0.64092
0.58293
0.5584
0.52303
0.51039
0.46913
0.45192
0.45719
0.49503
0.49033
0.48353
0.47412
0.45273
0.39873
0.29424
0.30066
0.35709
0.36854
0.42449
0.43015
0.51048
0.66882
0.84247
0.83572
0.73727
0.66074
0.62452
0.57765
0.56296
0.51234
0.49128
0.49841
0.54708
0.54433
0.53506
0.52175
0.49237
0.44198
0.33009
0.33864
0.36303
0.37382
0.43134
0.43766
0.51652
0.67391
0.84679
0.83481
0.73851
0.66169
0.62652
0.57931
0.56434
0.51333
0.49166
0.49831
0.54718
0.5448
0.53563
0.5188
0.47773
0.40438
0.31678
0.29253
0.34981
0.37387
0.46318
0.48206
0.58293
0.78067
0.98232
0.97305
0.85744
0.7444
0.69268
0.63308
0.61553
0.55588
0.53477
0.54385
0.60203
0.60379
0.60897
0.61064
0.57351
0.49765
0.38684
0.3847
0.35813
0.37025
0.43148
0.43932
0.51951
0.67139
0.85193
0.84765
0.75415
0.66545
0.62604
0.57855
0.56339
0.51262
0.49137
0.49798
0.54651
0.54423
0.53544
0.5266
0.49869
0.44602
0.33408
0.33964
0.32219
0.33151
0.38166
0.38066
0.43124
0.51409
0.63189
0.62514
0.56077
0.49499
0.45757
0.43267
0.4244
0.39844
0.38542
0.3887
0.40752
0.38988
0.35152
0.31796
0.31074
0.2884
0.2594
0.25988
0.26268
0.28084
0.34682
0.36317
0.42283
0.53639
0.63949
0.63674
0.56491
0.49332
0.45634
0.43238
0.42577
0.39972
0.38594
0.38727
0.40467
0.3866
0.34972
0.31525
0.30865
0.28863
0.25897
0.2594
0.22332
0.23245
0.27542
0.28973
0.35404
0.50121
0.58825
0.57646
0.53173
0.50102
0.49113
0.4677
0.45776
0.42582
0.41232
0.41574
0.44279
0.43576
0.42135
0.40524
0.36902
0.30784
0.24029
0.21942
0.23226
0.24419
0.29524
0.31345
0.36816
0.49422
0.59757
0.60574
0.57199
0.54204
0.52645
0.49365
0.48206
0.44954
0.4369
0.44479
0.47664
0.46375
0.45971
0.45525
0.42497
0.36921
0.29819
0.28697
0.25203
0.25493
0.27879
0.28122
0.31421
0.37472
0.44845
0.44907
0.42706
0.42045
0.42297
0.41227
0.40457
0.38195
0.37234
0.37425
0.39055
0.3809
0.36369
0.34905
0.32205
0.28136
0.20825
0.21277
0.31792
0.33907
0.39245
0.39378
0.45658
0.57532
0.71289
0.70623
0.63621
0.5815
0.55783
0.52241
0.50996
0.4687
0.45154
0.45667
0.49441
0.48933
0.47711
0.46585
0.44156
0.40077
0.29557
0.30689
0.36788
0.38589
0.44098
0.44488
0.52279
0.66906
0.83824
0.82902
0.73646
0.66012
0.62476
0.57755
0.56272
0.51224
0.49118
0.49846
0.54851
0.54509
0.53425
0.51756
0.47935
0.40372
0.31849
0.29215
0.25835
0.26715
0.32595
0.33574
0.39896
0.53553
0.62737
0.61178
0.55493
0.4909
0.45387
0.43034
0.42349
0.39863
0.38922
0.38998
0.40624
0.3876
0.34767
0.3125
0.30475
0.28193
0.2546
0.25275
0.2527
0.25945
0.30945
0.31544
0.37558
0.53102
0.62228
0.6085
0.55512
0.49242
0.45525
0.431
0.42435
0.40286
0.39331
0.39345
0.41018
0.39155
0.35152
0.31426
0.3066
0.28421
0.25674
0.2555
0.33712
0.35005
0.41964
0.42867
0.52517
0.73471
0.94087
0.93435
0.83415
0.74179
0.69368
0.63417
0.61981
0.56424
0.54204
0.5516
0.60983
0.60669
0.59614
0.57741
0.53411
0.45078
0.35766
0.3279
0.25964
0.26805
0.31682
0.32334
0.38779
0.51224
0.66597
0.68071
0.62975
0.58117
0.56106
0.52788
0.51752
0.47973
0.46466
0.47017
0.50554
0.49798
0.48144
0.46347
0.42549
0.35651
0.28065
0.25669
0.26197
0.26891
0.31544
0.32063
0.38447
0.55322
0.71992
0.72838
0.67396
0.62072
0.58963
0.55022
0.52883
0.48904
0.47573
0.47093
0.50872
0.51162
0.51295
0.50939
0.48087
0.408
0.2961
0.29325
0.34414
0.37393
0.40314
0.43163
0.53057
0.6628
0.77842
0.78837
0.73282
0.69853
0.68578
0.64898
0.63066
0.62164
0.6187
0.60868
0.62844
0.6003
0.55212
0.55627
0.50508
0.43414
0.35338
0.3687
0.32524
0.33892
0.36942
0.39082
0.46463
0.56157
0.6555
0.65722
0.62672
0.62178
0.61347
0.59293
0.58033
0.56966
0.57052
0.56357
0.57374
0.54525
0.48883
0.46198
0.4181
0.38588
0.29818
0.34493
0.36512
0.38159
0.40843
0.4302
0.49527
0.57367
0.64769
0.67032
0.63409
0.59751
0.58391
0.55892
0.5484
0.55026
0.54668
0.5426
0.55563
0.51561
0.43886
0.40006
0.37557
0.3508
0.31944
0.33885
0.34966
0.37285
0.4007
0.42332
0.48761
0.56128
0.62987
0.65686
0.61419
0.5625
0.54131
0.54023
0.53587
0.53229
0.53558
0.52513
0.52642
0.47487
0.40042
0.38753
0.38531
0.36734
0.34629
0.35961
0.37428
0.38796
0.4176
0.44974
0.55262
0.68263
0.80377
0.81264
0.74613
0.68263
0.66373
0.64182
0.62729
0.61512
0.61798
0.61576
0.63273
0.60982
0.58348
0.58133
0.53501
0.46914
0.41366
0.40507
0.36075
0.36841
0.38996
0.41151
0.48654
0.58892
0.67877
0.68714
0.64147
0.61197
0.61376
0.59386
0.58212
0.57131
0.57209
0.56508
0.57668
0.55011
0.49864
0.48446
0.44853
0.38875
0.32524
0.34858
0.27506
0.27742
0.29238
0.30828
0.34056
0.3793
0.41745
0.44351
0.46084
0.48711
0.50458
0.50064
0.49012
0.48246
0.4806
0.47337
0.4642
0.43607
0.39941
0.37385
0.32983
0.30054
0.21821
0.25537
0.30935
0.31952
0.33111
0.34243
0.39204
0.47695
0.55083
0.57131
0.56121
0.55477
0.56028
0.54689
0.53537
0.52592
0.52513
0.51775
0.51833
0.49041
0.44401
0.42254
0.37564
0.34056
0.24914
0.29804
0.36362
0.3808
0.4128
0.44616
0.54475
0.67676
0.78909
0.7931
0.73139
0.67898
0.66695
0.64032
0.62973
0.61705
0.61863
0.61204
0.63223
0.60424
0.53866
0.50737
0.43635
0.35932
0.2936
0.29059
0.29725
0.35252
0.41001
0.45783
0.53429
0.58176
0.6318
0.63903
0.59307
0.55885
0.54661
0.54274
0.53887
0.53401
0.5358
0.52499
0.52592
0.47437
0.38982
0.33956
0.31107
0.28222
0.26339
0.26418
0.27212
0.29968
0.34722
0.3944
0.48912
0.6265
0.63953
0.62586
0.58842
0.55706
0.54453
0.54081
0.53751
0.54432
0.55233
0.55026
0.54711
0.49334
0.40514
0.34472
0.30992
0.28214
0.26332
0.26289
0.27692
0.2921
0.32095
0.35345
0.45719
0.67375
0.79689
0.82546
0.75966
0.72401
0.7122
0.67948
0.67848
0.66917
0.6706
0.65536
0.65256
0.61963
0.57324
0.56458
0.50308
0.42776
0.33627
0.36426
0.38753
0.40199
0.43872
0.47988
0.60424
0.75888
0.8697
0.84787
0.76847
0.72895
0.718
0.68557
0.67075
0.65636
0.65979
0.65292
0.68227
0.65407
0.57825
0.55641
0.49943
0.44366
0.3294
0.36662
0.38832
0.41896
0.45891
0.49842
0.63395
0.76926
0.87543
0.85367
0.77169
0.73074
0.71907
0.68643
0.67118
0.65636
0.65979
0.65292
0.6822
0.6545
0.57947
0.54732
0.46979
0.38896
0.31995
0.3246
0.36319
0.4302
0.49936
0.57245
0.7248
0.88194
1
0.96786
0.85424
0.79224
0.77212
0.73225
0.71592
0.69981
0.70468
0.69888
0.73776
0.70855
0.62378
0.59207
0.50966
0.42282
0.3498
0.35001
0.32854
0.38352
0.44588
0.49814
0.62307
0.78551
0.88252
0.85982
0.77699
0.73153
0.71778
0.68557
0.67075
0.65636
0.65979
0.65299
0.6822
0.65385
0.57811
0.54532
0.46743
0.38316
0.31723
0.30806
0.27176
0.30491
0.34951
0.40729
0.4864
0.61963
0.67025
0.68471
0.63731
0.58527
0.55291
0.54174
0.53794
0.53465
0.53587
0.5247
0.52513
0.47401
0.39075
0.34235
0.31021
0.27957
0.26009
0.25759
0.26647
0.30169
0.34021
0.3755
0.46256
0.61956
0.67025
0.6822
0.64211
0.59171
0.56114
0.55198
0.54603
0.5436
0.54589
0.53107
0.52606
0.48003
0.40399
0.3707
0.35832
0.3357
0.26632
0.29095
0.32109
0.34379
0.37822
0.42168
0.53458
0.66395
0.76174
0.75759
0.70468
0.6734
0.66509
0.63925
0.62557
0.6134
0.61562
0.60861
0.62851
0.60066
0.53494
0.5058
0.43678
0.36591
0.29288
0.2888
0.25859
0.2737
0.30949
0.35316
0.44666
0.59035
0.65192
0.64476
0.61469
0.60968
0.61269
0.59436
0.58147
0.57016
0.57138
0.56436
0.57417
0.54603
0.48976
0.45647
0.38996
0.31672
0.25873
0.249
0.21678
0.24248
0.2767
0.314
0.38266
0.50966
0.54117
0.53229
0.53372
0.54818
0.56085
0.54983
0.53644
0.52627
0.52542
0.51833
0.51897
0.49112
0.44487
0.41173
0.35023
0.28673
0.22967
0.2238
0.26525
0.30011
0.35546
0.39333
0.47272
0.58598
0.64655
0.64519
0.6167
0.61125
0.61355
0.59386
0.58083
0.56952
0.57016
0.56365
0.57481
0.54646
0.48933
0.45747
0.39426
0.32202
0.26145
0.25279
0.27763
0.30792
0.35725
0.4307
0.54933
0.70583
0.76074
0.73754
0.6885
0.6681
0.66445
0.63932
0.62557
0.61304
0.61884
0.61662
0.63903
0.60975
0.53845
0.50122
0.42934
0.34987
0.28859
0.27699
0.26153
0.28157
0.31243
0.3387
0.40528
0.51912
0.59064
0.61397
0.58097
0.55355
0.54303
0.54066
0.53694
0.53315
0.53723
0.52821
0.52678
0.47673
0.39039
0.33971
0.30699
0.27527
0.25873
0.25351
0.2641
0.28916
0.32116
0.34737
0.41495
0.52592
0.60223
0.63023
0.59665
0.55713
0.54303
0.54066
0.53694
0.53315
0.53615
0.53136
0.53064
0.47874
0.39211
0.33892
0.30756
0.28129
0.26081
0.26045
0.26983
0.29059
0.31937
0.34207
0.40858
0.52227
0.5887
0.60868
0.58176
0.55398
0.54331
0.54074
0.53694
0.53329
0.53587
0.52556
0.52413
0.47351
0.38953
0.33892
0.30599
0.27577
0.25888
0.25444
0.30083
0.32181
0.35997
0.40607
0.53666
0.74943
0.86462
0.85546
0.77656
0.73368
0.71979
0.68564
0.67089
0.65657
0.66008
0.65328
0.68249
0.65407
0.57818
0.54532
0.46936
0.38975
0.31794
0.31135
0.33498
0.35818
0.40707
0.46198
0.6124
0.85331
0.9831
0.96048
0.86054
0.80112
0.77771
0.73203
0.71607
0.70003
0.7049
0.69831
0.73711
0.70869
0.62307
0.59049
0.50745
0.42261
0.34708
0.33913
0.28315
0.30828
0.3488
0.38896
0.49613
0.69265
0.77642
0.76904
0.69044
0.66753
0.66438
0.63932
0.62607
0.61362
0.62128
0.61806
0.63767
0.60889
0.53973
0.50193
0.42884
0.34894
0.28773
0.27549
0.35846
0.37214
0.41688
0.48633
0.68671
0.90808
0.97602
0.95583
0.89132
0.86512
0.84049
0.83262
0.82753
0.80677
0.81229
0.81851
0.83942
0.7994
0.69989
0.65084
0.57968
0.49048
0.40042
0.38087
0.26024
0.28014
0.30806
0.33126
0.39941
0.5252
0.58849
0.6172
0.58906
0.55334
0.5436
0.5416
0.53802
0.53465
0.53744
0.52656
0.52556
0.47473
0.39032
0.33935
0.30577
0.27391
0.25873
0.25322
0.24386
0.25183
0.2733
0.30655
0.40411
0.58592
0.55494
0.52749
0.52161
0.55648
0.60313
0.64336
0.6516
0.67044
0.68919
0.68675
0.64109
0.54054
0.42024
0.33382
0.31362
0.29921
0.26896
0.24885
0.23951
0.24078
0.255
0.28263
0.40937
0.61111
0.6448
0.66147
0.6891
0.75061
0.77978
0.78041
0.77172
0.78621
0.80016
0.80207
0.77906
0.70043
0.62723
0.53809
0.44035
0.34596
0.27992
0.25745
0.232
0.23698
0.24875
0.2695
0.35402
0.46481
0.54199
0.59036
0.63937
0.70242
0.73576
0.74164
0.73548
0.74427
0.75433
0.75342
0.72534
0.65513
0.58638
0.50267
0.40746
0.31724
0.25673
0.2368
0.20645
0.20781
0.21315
0.22892
0.29677
0.39813
0.47187
0.52777
0.59018
0.66039
0.69635
0.70242
0.69626
0.7045
0.71284
0.70459
0.67216
0.61083
0.54679
0.46716
0.37585
0.29042
0.2348
0.21551
0.23607
0.2397
0.25736
0.28907
0.40067
0.54905
0.6169
0.64942
0.68412
0.75387
0.78956
0.79953
0.79917
0.8094
0.82091
0.82245
0.80152
0.7219
0.64553
0.55068
0.4456
0.34768
0.27738
0.2512
0.23662
0.23933
0.25537
0.28499
0.39723
0.53999
0.61591
0.64779
0.68258
0.7507
0.78938
0.80071
0.79591
0.81112
0.82589
0.82616
0.8008
0.71737
0.64073
0.54489
0.44017
0.34197
0.27738
0.25346
0.24567
0.24821
0.25908
0.28254
0.35221
0.44252
0.48936
0.5168
0.52505
0.55811
0.60332
0.64363
0.65223
0.67243
0.69028
0.68675
0.64182
0.54253
0.42196
0.33518
0.32041
0.30945
0.27213
0.25917
0.25537
0.25337
0.26289
0.28282
0.35193
0.43971
0.48637
0.51409
0.52142
0.55648
0.60277
0.64354
0.65214
0.67071
0.68421
0.67859
0.63049
0.53157
0.4158
0.33427
0.31389
0.29976
0.26896
0.25029
0.22421
0.22756
0.24486
0.27113
0.36516
0.53365
0.59969
0.62922
0.66084
0.71275
0.7372
0.73458
0.7247
0.72905
0.73657
0.73394
0.70749
0.63955
0.57541
0.4966
0.40547
0.31905
0.25854
0.24015
0.23136
0.24866
0.26506
0.30139
0.40475
0.58266
0.58447
0.59996
0.63665
0.70079
0.7305
0.73313
0.72479
0.7305
0.74318
0.74355
0.71791
0.64698
0.58103
0.49687
0.40538
0.31751
0.25781
0.23743
0.24142
0.24223
0.25573
0.28291
0.39886
0.62506
0.69264
0.71075
0.7267
0.76674
0.77788
0.78069
0.77271
0.77924
0.78821
0.78866
0.76619
0.6911
0.62252
0.53791
0.44189
0.35828
0.28263
0.26452
0.27421
0.2868
0.30999
0.34306
0.46888
0.68403
0.74554
0.75143
0.74844
0.79618
0.82
0.82571
0.81828
0.82689
0.8373
0.84093
0.82236
0.73974
0.66655
0.57596
0.47477
0.37358
0.30184
0.27358
0.26198
0.27312
0.29803
0.33309
0.46381
0.69653
0.72733
0.72253
0.73041
0.79056
0.81855
0.82381
0.81602
0.82444
0.83522
0.83993
0.82172
0.74155
0.66863
0.57487
0.47323
0.37168
0.29985
0.27122
0.24287
0.24051
0.25093
0.27321
0.35465
0.49271
0.50584
0.51508
0.52206
0.5563
0.60295
0.64317
0.65984
0.6814
0.69753
0.69336
0.64607
0.54516
0.42622
0.3369
0.31316
0.29903
0.26886
0.24866
0.24178
0.23888
0.24812
0.26905
0.33826
0.43799
0.48129
0.51037
0.52097
0.5563
0.60422
0.65096
0.6622
0.68611
0.70342
0.69825
0.64915
0.54896
0.42939
0.34007
0.31434
0.29713
0.26787
0.24866
0.23924
0.24015
0.25519
0.28128
0.38672
0.52731
0.60803
0.64752
0.68195
0.74536
0.77951
0.78694
0.78621
0.79899
0.81429
0.81475
0.78848
0.7074
0.63339
0.53963
0.43845
0.34215
0.27865
0.25346
0.2214
0.22176
0.23272
0.25654
0.34469
0.46943
0.54335
0.58991
0.63874
0.70106
0.73032
0.73295
0.72443
0.7286
0.73548
0.73186
0.70532
0.63783
0.57424
0.49606
0.4052
0.31679
0.25754
0.23607
0.1858
0.19105
0.21261
0.24912
0.3282
0.50086
0.48419
0.49053
0.55367
0.61174
0.64227
0.64218
0.63294
0.63312
0.63747
0.62714
0.59217
0.53936
0.48483
0.41843
0.33735
0.26732
0.21515
0.20129
0.21125
0.21986
0.22946
0.2522
0.33146
0.53012
0.5544
0.56898
0.59489
0.65568
0.6862
0.68738
0.67932
0.6824
0.68811
0.68086
0.64979
0.58955
0.53021
0.45774
0.37159
0.28952
0.23625
0.2185
0.24015
0.25446
0.28019
0.31525
0.44524
0.6535
0.67814
0.66618
0.68548
0.74527
0.77489
0.77924
0.77154
0.77842
0.78793
0.78839
0.76556
0.69037
0.62161
0.53673
0.43999
0.34451
0.27883
0.25346
0.24885
0.25727
0.27638
0.32947
0.42404
0.55485
0.54824
0.53782
0.52912
0.55639
0.60332
0.64408
0.65287
0.67162
0.68521
0.68032
0.63357
0.53266
0.41652
0.3349
0.31434
0.29939
0.26896
0.24875
0.24196
0.2445
0.26805
0.29686
0.38174
0.57958
0.56001
0.52994
0.52133
0.55585
0.60322
0.64408
0.65269
0.67171
0.68756
0.68258
0.63602
0.538
0.41942
0.33463
0.31407
0.29921
0.26886
0.24848
0.28535
0.28599
0.2907
0.33373
0.45403
0.7141
0.82951
0.82643
0.81529
0.87644
0.91204
0.92825
0.93097
0.95543
0.97962
0.99692
1
0.91756
0.83803
0.70477
0.58647
0.45539
0.33074
0.28599
0.257
0.25772
0.27575
0.30555
0.42857
0.59897
0.67198
0.70405
0.72742
0.7902
0.8181
0.83069
0.82779
0.84084
0.85678
0.86194
0.84256
0.75958
0.68195
0.58212
0.47368
0.36969
0.29948
0.27077
0.27484
0.27557
0.29776
0.3321
0.47359
0.63828
0.73566
0.7642
0.77308
0.83531
0.86874
0.87879
0.87698
0.89365
0.91186
0.92119
0.90479
0.81339
0.72969
0.6227
0.50856
0.39732
0.31851
0.28771
0.27466
0.27539
0.29758
0.33191
0.47341
0.64046
0.73612
0.76411
0.77235
0.83459
0.8681
0.87907
0.87762
0.89238
0.90769
0.91729
0.90126
0.80977
0.72824
0.62352
0.50947
0.39759
0.31805
0.28571
0.25618
0.25754
0.27539
0.30501
0.42812
0.57695
0.66736
0.70215
0.72615
0.79409
0.82797
0.8412
0.8393
0.85379
0.86946
0.87553
0.85207
0.768
0.68937
0.58946
0.48102
0.37358
0.29867
0.26787
0.23788
0.23589
0.24676
0.26687
0.33454
0.42413
0.47622
0.50874
0.51943
0.55358
0.60413
0.64952
0.65876
0.67434
0.69155
0.68883
0.64028
0.53972
0.42024
0.33436
0.31362
0.29921
0.26877
0.24839
0.2416
0.23888
0.24803
0.26723
0.33454
0.42549
0.47731
0.50865
0.52079
0.55585
0.60268
0.64381
0.6525
0.67434
0.69146
0.68494
0.63638
0.53519
0.41689
0.33391
0.31398
0.29921
0.26886
0.24848
0.23897
0.23951
0.25292
0.27792
0.38246
0.53501
0.62189
0.66238
0.68711
0.745
0.77462
0.77897
0.77081
0.77779
0.79129
0.79418
0.76982
0.69173
0.62107
0.53601
0.43935
0.34414
0.27847
0.25337
0.19833
0.18697
0.18568
0.20662
0.29593
0.40318
0.45855
0.49493
0.55948
0.62756
0.67694
0.7123
0.7338
0.77093
0.80331
0.81854
0.82078
0.77705
0.72373
0.60158
0.46875
0.35013
0.26648
0.21941
0.21377
0.19227
0.19085
0.22737
0.31538
0.46188
0.51506
0.56648
0.64456
0.73121
0.78229
0.83024
0.87077
0.91689
0.95742
0.98755
1
0.9647
0.9194
0.7574
0.59158
0.43977
0.31504
0.25185
0.21227
0.19846
0.1971
0.22132
0.3249
0.42161
0.48391
0.522
0.59342
0.66524
0.72006
0.76692
0.79705
0.84541
0.88927
0.91308
0.92314
0.87737
0.81847
0.67265
0.51976
0.38557
0.29144
0.23512
0.18438
0.17201
0.16983
0.17847
0.22553
0.28742
0.32055
0.34714
0.38115
0.44392
0.5169
0.57077
0.60008
0.63021
0.66347
0.67537
0.65055
0.58539
0.46746
0.35258
0.30932
0.28151
0.2441
0.20948
0.18438
0.17201
0.16983
0.17867
0.22594
0.28266
0.32014
0.34789
0.38196
0.44488
0.51758
0.56886
0.59927
0.62776
0.66136
0.67612
0.65313
0.58825
0.46895
0.35292
0.31034
0.2828
0.24478
0.21091
0.18595
0.17357
0.17133
0.17996
0.22866
0.31334
0.33395
0.34802
0.38081
0.44392
0.51683
0.56839
0.60015
0.63178
0.6666
0.68122
0.65844
0.59178
0.47099
0.35313
0.3098
0.28151
0.2439
0.20941
0.18479
0.17629
0.17527
0.19323
0.27097
0.34401
0.4089
0.46229
0.53214
0.59518
0.63545
0.6617
0.67734
0.70571
0.7304
0.73937
0.73407
0.69074
0.64014
0.53499
0.4274
0.32721
0.24152
0.2037
0.17384
0.17588
0.18221
0.20098
0.27437
0.39339
0.39387
0.42719
0.49153
0.55206
0.59036
0.61103
0.62083
0.64456
0.66578
0.6698
0.65606
0.6109
0.55975
0.46718
0.36639
0.2762
0.21635
0.18778
0.14432
0.14426
0.14419
0.15276
0.19336
0.26328
0.31837
0.36727
0.42719
0.47705
0.50548
0.50996
0.50697
0.50826
0.51044
0.50065
0.47228
0.43018
0.38788
0.33075
0.26342
0.2022
0.16656
0.15643
0.15779
0.15493
0.15527
0.16806
0.22091
0.30531
0.35163
0.39237
0.45719
0.5137
0.54846
0.56104
0.56431
0.57458
0.58444
0.58097
0.56029
0.51758
0.47242
0.39883
0.31497
0.23934
0.19173
0.17228
0.18472
0.17615
0.1752
0.19323
0.27083
0.36231
0.42066
0.46256
0.52676
0.58954
0.6349
0.66361
0.67918
0.707
0.73189
0.74094
0.73577
0.69183
0.6413
0.53506
0.41808
0.31341
0.24158
0.20356
0.18425
0.17187
0.16969
0.1784
0.22655
0.31313
0.33442
0.35176
0.38067
0.44392
0.51738
0.56995
0.59961
0.63314
0.66755
0.68299
0.66116
0.59695
0.47705
0.35578
0.30926
0.28171
0.24417
0.20941
0.18425
0.17187
0.16976
0.17847
0.2254
0.28124
0.3183
0.34619
0.38053
0.44372
0.51711
0.5722
0.60294
0.63531
0.67218
0.68707
0.66327
0.59879
0.47535
0.35469
0.30885
0.28076
0.2439
0.20935
0.18466
0.17622
0.17527
0.19316
0.27022
0.34231
0.40563
0.45474
0.52533
0.58961
0.63409
0.66136
0.67653
0.7053
0.73019
0.7393
0.73407
0.69061
0.63973
0.53377
0.41726
0.31313
0.24145
0.20356
0.17133
0.16561
0.16493
0.17969
0.24458
0.32735
0.3838
0.4295
0.49194
0.55213
0.59083
0.61062
0.62178
0.64402
0.66408
0.66898
0.65578
0.61171
0.56206
0.46848
0.3655
0.27627
0.21669
0.18799
0.17126
0.16548
0.1648
0.1801
0.24553
0.31245
0.37196
0.42229
0.49112
0.55186
0.59362
0.6164
0.62627
0.64953
0.67082
0.67496
0.6617
0.61668
0.56594
0.47113
0.36727
0.27539
0.21458
0.18513
0.19717
0.18697
0.18568
0.20669
0.29613
0.37394
0.43991
0.4863
0.55778
0.62994
0.68313
0.72421
0.751
0.79065
0.82731
0.84527
0.84459
0.7946
0.73726
0.6077
0.46936
0.34864
0.26512
0.21927
0.18479
0.17629
0.17527
0.19316
0.27022
0.34183
0.40556
0.45467
0.5252
0.58961
0.63443
0.66211
0.67809
0.70952
0.73713
0.74896
0.74427
0.69972
0.64647
0.5356
0.41651
0.31307
0.24152
0.2035
0.18425
0.17194
0.16983
0.17847
0.2254
0.28341
0.32238
0.34816
0.38053
0.44406
0.51711
0.56948
0.60063
0.63409
0.6698
0.68612
0.66293
0.59865
0.47664
0.35571
0.30926
0.28117
0.24396
0.20935
0.18418
0.17187
0.16969
0.1784
0.2254
0.28001
0.3181
0.34592
0.38074
0.44385
0.51955
0.57532
0.60545
0.63865
0.67544
0.69095
0.66789
0.60001
0.47711
0.35666
0.31
0.28008
0.24199
0.20819
0.18479
0.17622
0.1752
0.19302
0.27008
0.34149
0.40536
0.45467
0.52533
0.59002
0.63552
0.66204
0.68013
0.70863
0.7359
0.74713
0.74196
0.69714
0.64341
0.53458
0.41706
0.31347
0.24179
0.2037
0.17126
0.16548
0.1648
0.17962
0.24458
0.31279
0.37571
0.42297
0.49126
0.55179
0.59124
0.6109
0.62246
0.64449
0.66463
0.66986
0.6564
0.61192
0.56131
0.46752
0.36564
0.27634
0.21655
0.18778
0.15779
0.15493
0.15453
0.16622
0.21887
0.28797
0.33891
0.39012
0.45746
0.51404
0.54764
0.56179
0.56771
0.58049
0.59416
0.59267
0.5724
0.52826
0.47943
0.40073
0.31443
0.23791
0.19139
0.17207
0.18466
0.17622
0.17527
0.19316
0.27022
0.34299
0.40842
0.45678
0.52527
0.58995
0.63463
0.6632
0.68143
0.71278
0.74196
0.75338
0.74699
0.70231
0.6483
0.53778
0.41767
0.31198
0.23941
0.20295
0.18466
0.17615
0.17527
0.19329
0.27042
0.34197
0.4057
0.45474
0.52486
0.59002
0.63831
0.66898
0.68795
0.71999
0.74855
0.75876
0.75209
0.70727
0.65361
0.54084
0.41937
0.31232
0.23954
0.20112
0.18309
0.17194
0.16983
0.17847
0.2254
0.28076
0.31837
0.34626
0.3789
0.44474
0.52085
0.57709
0.6094
0.64313
0.67905
0.69346
0.67054
0.60443
0.4833
0.36169
0.31273
0.28137
0.24233
0.20669
0.18187
0.17146
0.16983
0.17847
0.2254
0.27987
0.31817
0.34626
0.37958
0.44317
0.51949
0.57342
0.60566
0.63899
0.67456
0.69074
0.66803
0.60192
0.48004
0.35836
0.30994
0.27994
0.24294
0.20941
0.21166
0.19751
0.19601
0.22009
0.32157
0.40386
0.47385
0.51935
0.59314
0.66367
0.72285
0.76971
0.80058
0.85105
0.89492
0.91954
0.92811
0.88234
0.82235
0.67728
0.52193
0.38604
0.28919
0.23403
0.19819
0.18683
0.18554
0.20649
0.29586
0.37271
0.43964
0.48684
0.55907
0.6264
0.68088
0.71958
0.74556
0.78651
0.82323
0.84112
0.84323
0.79671
0.73849
0.60831
0.47072
0.34918
0.26444
0.21825
0.19826
0.1869
0.18554
0.20642
0.29572
0.37346
0.44005
0.48684
0.55934
0.62647
0.68
0.71856
0.74495
0.78739
0.82446
0.8416
0.84432
0.798
0.73835
0.60838
0.47004
0.34911
0.26464
0.21887
0.18472
0.17615
0.17527
0.19316
0.27042
0.34272
0.40665
0.45521
0.52533
0.58947
0.63409
0.66211
0.67721
0.70516
0.73019
0.73944
0.73699
0.69285
0.6396
0.53316
0.41747
0.3132
0.24152
0.20363
0.17861
0.17057
0.16796
0.18862
0.25955
0.33684
0.40291
0.45008
0.52193
0.59286
0.64187
0.67022
0.68841
0.72049
0.75145
0.75864
0.75617
0.70265
0.64871
0.53229
0.41249
0.30828
0.2348
0.19764
0.17621
0.16831
0.16634
0.17156
0.22042
0.28656
0.32612
0.34889
0.37576
0.43379
0.51072
0.57495
0.60408
0.64201
0.67438
0.68707
0.66373
0.58743
0.46129
0.34445
0.29453
0.2702
0.23403
0.19828
0.17628
0.16831
0.16634
0.17156
0.22049
0.30398
0.33832
0.35552
0.37632
0.43421
0.511
0.57531
0.60415
0.64208
0.67473
0.68827
0.66514
0.58934
0.46136
0.34424
0.29453
0.27034
0.23424
0.19842
0.1894
0.17861
0.1748
0.19856
0.27902
0.39233
0.45311
0.48124
0.55288
0.63038
0.68488
0.71957
0.74207
0.78078
0.81857
0.83098
0.83789
0.78501
0.73205
0.59858
0.46242
0.34297
0.2573
0.21111
0.16782
0.16232
0.16027
0.17614
0.23657
0.30588
0.36984
0.42089
0.49126
0.55676
0.59893
0.61888
0.63313
0.65576
0.67797
0.67868
0.66436
0.61395
0.56304
0.46587
0.36476
0.2738
0.2128
0.18446
0.14582
0.14575
0.14568
0.15386
0.1944
0.24954
0.30729
0.36314
0.42899
0.4823
0.5129
0.52172
0.52285
0.5263
0.53088
0.52151
0.49133
0.44514
0.39705
0.33535
0.26618
0.20477
0.16852
0.15809
0.15675
0.15428
0.15435
0.16711
0.21809
0.28409
0.34163
0.39346
0.46009
0.51883
0.5569
0.5739
0.58038
0.59336
0.60809
0.60527
0.58426
0.53547
0.48604
0.40403
0.31596
0.23755
0.18798
0.16965
0.1784
0.17141
0.16951
0.19017
0.26202
0.33944
0.40516
0.45198
0.51988
0.59413
0.64631
0.67924
0.70054
0.73325
0.7652
0.77225
0.77048
0.71697
0.66119
0.53963
0.41553
0.30778
0.23297
0.19497
0.17431
0.16747
0.16655
0.17191
0.22077
0.28593
0.32464
0.34713
0.37301
0.43569
0.51777
0.58779
0.62128
0.66479
0.70152
0.71647
0.69292
0.61261
0.47871
0.352
0.29601
0.26886
0.23213
0.19807
0.17628
0.16881
0.16796
0.17388
0.22317
0.28748
0.32527
0.34791
0.37576
0.43393
0.51015
0.57397
0.60619
0.64793
0.68636
0.70329
0.681
0.60422
0.47271
0.34882
0.29403
0.26823
0.23149
0.19694
0.18925
0.17875
0.17494
0.1987
0.27916
0.36271
0.43259
0.47871
0.55274
0.62939
0.68312
0.72289
0.74954
0.79389
0.83465
0.84995
0.85651
0.79784
0.73889
0.60069
0.46115
0.3405
0.2542
0.20998
0.19906
0.18897
0.18728
0.20991
0.29735
0.39148
0.49612
0.56466
0.64836
0.73057
0.77895
0.81477
0.85171
0.90777
0.95438
0.97948
1
0.95882
0.91426
0.74517
0.58165
0.42815
0.30849
0.24023
0.20032
0.187
0.18227
0.21013
0.30172
0.4022
0.47603
0.51502
0.58673
0.66761
0.72712
0.76893
0.79728
0.84452
0.8948
0.91665
0.93661
0.8814
0.8209
0.66472
0.50938
0.37625
0.27909
0.22416
0.18947
0.17875
0.17494
0.1987
0.27909
0.36871
0.44613
0.49097
0.56269
0.63263
0.68418
0.71859
0.74101
0.77916
0.82055
0.83669
0.8465
0.79361
0.73339
0.59724
0.46178
0.34262
0.25702
0.21097
0.17861
0.17057
0.16768
0.18784
0.2585
0.35143
0.41842
0.46319
0.53039
0.59491
0.64131
0.66838
0.68418
0.71273
0.74115
0.7482
0.74813
0.69898
0.64561
0.53166
0.41313
0.30821
0.23495
0.19779
0.17635
0.16838
0.16648
0.17261
0.2262
0.33557
0.36025
0.37146
0.38464
0.43421
0.51051
0.57425
0.60309
0.64469
0.68051
0.6944
0.67085
0.59505
0.46284
0.34304
0.29411
0.27013
0.23417
0.19849
0.17635
0.16838
0.16634
0.17381
0.22825
0.31216
0.34262
0.35517
0.3766
0.43407
0.51044
0.5746
0.60683
0.64744
0.68115
0.69722
0.67466
0.59618
0.46305
0.3429
0.29411
0.2702
0.23424
0.19856
0.19031
0.18072
0.17755
0.20195
0.28607
0.39987
0.46439
0.49492
0.55451
0.63009
0.68425
0.71859
0.74164
0.78416
0.82294
0.83747
0.84607
0.79114
0.73262
0.59752
0.46185
0.34262
0.25702
0.21097
0.16775
0.16281
0.16281
0.181
0.24503
0.37787
0.42166
0.43675
0.49175
0.55648
0.59829
0.61804
0.6284
0.65449
0.67628
0.67903
0.6681
0.61712
0.56367
0.4658
0.36434
0.27359
0.2128
0.18545
0.15865
0.15661
0.1559
0.1681
0.21887
0.30341
0.3625
0.41038
0.47476
0.53088
0.56346
0.57404
0.57312
0.58229
0.59293
0.58835
0.56833
0.52242
0.47694
0.40424
0.32238
0.24714
0.19073
0.17141
0.16775
0.16232
0.16091
0.17783
0.23974
0.34114
0.39275
0.43612
0.49654
0.55676
0.59829
0.61825
0.62826
0.64737
0.66669
0.66803
0.65738
0.60936
0.56099
0.46841
0.37421
0.28727
0.21288
0.18693
0.18925
0.18411
0.18248
0.20413
0.27605
0.42187
0.45967
0.49542
0.54386
0.60471
0.64963
0.67219
0.68425
0.71358
0.742
0.74898
0.7475
0.69708
0.64638
0.54217
0.42928
0.32471
0.23495
0.19856
0.18495
0.18256
0.18397
0.19433
0.25342
0.36934
0.37689
0.36497
0.37935
0.43407
0.51051
0.57425
0.60302
0.64286
0.68241
0.69835
0.67536
0.5978
0.46489
0.34396
0.29403
0.27013
0.23424
0.19849
0.17635
0.16838
0.16634
0.17184
0.22169
0.3173
0.34544
0.35284
0.37597
0.43407
0.51044
0.57439
0.60845
0.64906
0.6846
0.69906
0.67593
0.59731
0.46362
0.34283
0.29389
0.27013
0.23417
0.19849
0.16775
0.16232
0.16034
0.17628
0.23678
0.31843
0.38098
0.42279
0.49112
0.55641
0.59836
0.62234
0.63559
0.65809
0.68023
0.68256
0.67141
0.62079
0.56628
0.4663
0.36278
0.2733
0.21288
0.1846
0.17861
0.17057
0.16768
0.18954
0.26343
0.34861
0.41412
0.45734
0.52362
0.59322
0.64116
0.66817
0.68545
0.71767
0.74898
0.75786
0.75455
0.70124
0.64737
0.53046
0.41158
0.308
0.23495
0.19779
0.20032
0.187
0.18234
0.21076
0.30243
0.39874
0.47158
0.50966
0.58384
0.66577
0.72811
0.77295
0.80306
0.85369
0.90199
0.92187
0.93774
0.88083
0.82027
0.66394
0.50896
0.37569
0.2788
0.22416
0.17861
0.17057
0.16768
0.18784
0.25892
0.33994
0.40502
0.45036
0.52193
0.59322
0.64145
0.67163
0.69038
0.72247
0.75455
0.76301
0.7604
0.70759
0.65174
0.53229
0.41144
0.30673
0.2348
0.19779
0.17861
0.17057
0.16768
0.1877
0.25871
0.33994
0.40509
0.45121
0.522
0.59329
0.64095
0.6681
0.68495
0.71506
0.74665
0.75561
0.75286
0.69948
0.64547
0.53131
0.41292
0.30807
0.23488
0.19779
0.17635
0.16923
0.16831
0.17423
0.22402
0.29143
0.32936
0.34974
0.37632
0.43407
0.511
0.57728
0.60887
0.64808
0.68072
0.69102
0.66599
0.58899
0.45995
0.34304
0.29396
0.27006
0.23417
0.19849
0.17635
0.16838
0.16634
0.17163
0.22098
0.28882
0.32598
0.34798
0.37569
0.43379
0.51065
0.57488
0.60605
0.64681
0.67938
0.69123
0.66725
0.59033
0.4608
0.34346
0.29403
0.27006
0.2341
0.19849
0.23217
0.23562
0.24721
0.26375
0.32701
0.43175
0.48055
0.53028
0.56069
0.5743
0.58412
0.60193
0.60605
0.62965
0.65258
0.65603
0.65502
0.59126
0.49525
0.3564
0.31768
0.28375
0.26476
0.24217
0.22512
0.22965
0.23671
0.26812
0.38076
0.56514
0.65687
0.69072
0.73843
0.74775
0.75649
0.74246
0.72995
0.73238
0.75414
0.76707
0.79244
0.75204
0.64586
0.55069
0.42932
0.33381
0.26728
0.24133
0.26795
0.28719
0.31499
0.34985
0.48711
0.67753
0.8068
0.90987
0.96363
0.93641
0.93893
0.91911
0.90517
0.90139
0.94305
0.94557
1
0.96128
0.83931
0.69089
0.54061
0.40025
0.31214
0.27484
0.20932
0.21411
0.2247
0.25149
0.34229
0.50273
0.5753
0.61478
0.65628
0.68677
0.70592
0.69752
0.68475
0.68921
0.70676
0.71004
0.71718
0.67316
0.58312
0.49971
0.39454
0.30794
0.24796
0.2273
0.21697
0.22453
0.23234
0.25796
0.34229
0.50743
0.5722
0.60386
0.6525
0.68702
0.70517
0.69593
0.68459
0.68753
0.70315
0.70785
0.71659
0.67165
0.58278
0.49954
0.39362
0.30869
0.24788
0.22856
0.23797
0.24301
0.25586
0.27283
0.33868
0.48433
0.50475
0.52953
0.55884
0.57438
0.58412
0.60168
0.60916
0.63679
0.66283
0.66812
0.66695
0.60017
0.4987
0.3559
0.31777
0.28711
0.26644
0.2457
0.23696
0.24158
0.25451
0.27199
0.33482
0.44116
0.49231
0.52423
0.55842
0.57455
0.58412
0.60168
0.60672
0.63024
0.65342
0.6572
0.65544
0.5921
0.49593
0.35682
0.31743
0.28333
0.26468
0.242
0.25687
0.2656
0.27787
0.32146
0.46501
0.66249
0.77682
0.82957
0.86787
0.85997
0.86006
0.83545
0.82041
0.82873
0.86241
0.88509
0.94708
0.91415
0.77236
0.65292
0.50097
0.38916
0.30802
0.27417
0.25603
0.26401
0.27619
0.32029
0.45972
0.67106
0.78984
0.83536
0.86804
0.85997
0.86006
0.83562
0.82016
0.82503
0.85544
0.87745
0.94246
0.91247
0.77287
0.65292
0.50105
0.38908
0.30794
0.274
0.17833
0.17774
0.17782
0.18757
0.23352
0.30727
0.37581
0.43217
0.505
0.56984
0.60101
0.60277
0.59513
0.59462
0.59647
0.58631
0.55573
0.50659
0.45687
0.3974
0.32129
0.25065
0.20605
0.19227
0.19387
0.19504
0.19782
0.22066
0.29273
0.43427
0.49265
0.52911
0.58656
0.62772
0.65292
0.65023
0.64074
0.64082
0.6488
0.64444
0.63234
0.5869
0.51945
0.44838
0.35758
0.27971
0.2273
0.21067
0.2121
0.21646
0.22377
0.25157
0.34507
0.50265
0.59328
0.6152
0.66359
0.69055
0.70584
0.69601
0.68517
0.68643
0.69996
0.70223
0.70953
0.66812
0.58328
0.50055
0.39563
0.31256
0.24889
0.23091
0.24015
0.24712
0.26535
0.29189
0.36346
0.50987
0.52012
0.5407
0.5643
0.5764
0.58438
0.60176
0.60546
0.62881
0.65149
0.65477
0.65292
0.59017
0.49945
0.37413
0.34246
0.31231
0.26527
0.25325
0.25174
0.26174
0.27434
0.29601
0.37362
0.53146
0.53919
0.57371
0.59227
0.57816
0.58513
0.60294
0.60706
0.63007
0.65267
0.65586
0.65384
0.59084
0.49517
0.35674
0.32356
0.30441
0.26678
0.24603
0.25124
0.26871
0.28551
0.32709
0.44729
0.65829
0.73406
0.76615
0.80277
0.80311
0.8089
0.7895
0.77539
0.77774
0.80218
0.81764
0.8651
0.84385
0.73112
0.62705
0.49198
0.40538
0.29349
0.27291
0.26199
0.27224
0.29635
0.34187
0.47022
0.69677
0.77203
0.77782
0.8126
0.8105
0.81168
0.79093
0.77606
0.7785
0.80319
0.81882
0.86485
0.83259
0.72197
0.62974
0.49929
0.40764
0.29769
0.28333
0.27291
0.29971
0.31323
0.34784
0.4504
0.64309
0.71651
0.76027
0.79966
0.80546
0.79068
0.77052
0.75724
0.75414
0.7722
0.77959
0.80924
0.79076
0.70643
0.63083
0.51533
0.41495
0.27963
0.2861
0.2882
0.30021
0.31273
0.35414
0.45821
0.59328
0.68408
0.72281
0.77388
0.78488
0.76178
0.74339
0.73137
0.73364
0.75271
0.76144
0.7879
0.7501
0.64738
0.56783
0.45703
0.37858
0.2803
0.29643
0.3181
0.33935
0.34717
0.38429
0.50491
0.68543
0.78858
0.83385
0.86459
0.83402
0.81075
0.78908
0.77514
0.77766
0.80176
0.81697
0.86291
0.82965
0.70903
0.60193
0.46543
0.36951
0.28769
0.26065
0.25813
0.28475
0.32113
0.36699
0.45426
0.58984
0.59983
0.59924
0.57816
0.57791
0.58454
0.60176
0.60596
0.6289
0.65174
0.6572
0.65645
0.59042
0.49492
0.35682
0.31802
0.28442
0.26518
0.24385
0.23965
0.2546
0.28173
0.30659
0.37598
0.56052
0.58379
0.60294
0.62411
0.6231
0.61252
0.62134
0.62302
0.64267
0.6698
0.66829
0.65997
0.60101
0.52213
0.39824
0.36548
0.33574
0.26661
0.25317
0.24376
0.2588
0.27778
0.31273
0.41394
0.60034
0.68215
0.69929
0.73961
0.75304
0.75934
0.74263
0.73079
0.7328
0.75178
0.76111
0.7879
0.74994
0.6462
0.55128
0.431
0.34381
0.26888
0.2483
0.23612
0.24897
0.26132
0.30542
0.39336
0.56833
0.63503
0.67224
0.70567
0.72348
0.71634
0.69719
0.68459
0.68543
0.69962
0.70181
0.70911
0.66762
0.58261
0.50004
0.39429
0.31021
0.24754
0.22898
0.21142
0.22537
0.23822
0.27165
0.34053
0.4966
0.54935
0.59336
0.64477
0.67073
0.66241
0.65006
0.63931
0.63923
0.64712
0.64292
0.63125
0.58648
0.5202
0.44956
0.35892
0.28291
0.23049
0.21495
0.23234
0.24502
0.26182
0.29811
0.40151
0.60353
0.68996
0.74087
0.78202
0.78622
0.77514
0.75405
0.74053
0.74095
0.7533
0.75934
0.78631
0.74952
0.6509
0.57035
0.45401
0.37514
0.27266
0.26392
0.2845
0.30727
0.32524
0.36791
0.49122
0.69651
0.77934
0.82369
0.85241
0.83998
0.83158
0.79546
0.77522
0.77808
0.80218
0.81756
0.86359
0.83041
0.70979
0.60437
0.47476
0.38001
0.29803
0.27862
0.26266
0.28081
0.2992
0.31676
0.39647
0.54053
0.55733
0.55657
0.57749
0.58622
0.58572
0.60176
0.60554
0.62856
0.65132
0.65477
0.65283
0.59
0.49492
0.35657
0.31785
0.28517
0.26636
0.2478
0.24284
0.25149
0.26837
0.29223
0.35876
0.48509
0.52768
0.5701
0.60437
0.6079
0.6105
0.6236
0.61646
0.6336
0.65199
0.65577
0.65401
0.59076
0.50256
0.37421
0.33919
0.31499
0.26762
0.25846
0.25359
0.28635
0.3076
0.33793
0.4446
0.63772
0.70483
0.72465
0.75834
0.7564
0.75876
0.74288
0.73087
0.73238
0.75103
0.7601
0.78732
0.7501
0.64721
0.55254
0.43671
0.3554
0.26972
0.25535
0.25191
0.26485
0.29366
0.34649
0.45712
0.64754
0.71189
0.71844
0.74498
0.74733
0.75666
0.74263
0.72995
0.73188
0.75111
0.76002
0.78681
0.74935
0.64637
0.56086
0.45947
0.39924
0.28358
0.30197
0.33007
0.35001
0.38765
0.40967
0.49107
0.6135
0.72954
0.73461
0.70417
0.65074
0.61212
0.57718
0.54877
0.52231
0.52467
0.54029
0.57413
0.57211
0.54277
0.51504
0.4585
0.40005
0.30459
0.313
0.4061
0.42241
0.51291
0.5494
0.67904
0.8405
1
0.96789
0.88915
0.82056
0.78061
0.73732
0.73334
0.69858
0.70953
0.76003
0.83808
0.83433
0.78366
0.71236
0.6376
0.56128
0.40627
0.42921
0.32822
0.34978
0.40154
0.41261
0.49596
0.62837
0.7436
0.73905
0.69489
0.63633
0.60964
0.57742
0.549
0.52237
0.52479
0.54064
0.5743
0.57205
0.54318
0.52531
0.46322
0.39797
0.30407
0.30609
0.26683
0.29248
0.32886
0.35393
0.43123
0.55199
0.63748
0.63108
0.60018
0.56295
0.54796
0.52594
0.50329
0.48225
0.483
0.49499
0.51787
0.51084
0.48432
0.45832
0.3978
0.34788
0.26522
0.26407
0.29006
0.3013
0.33877
0.36529
0.42656
0.5547
0.60503
0.60324
0.57609
0.51793
0.50548
0.48957
0.47562
0.46593
0.46881
0.4785
0.49804
0.46605
0.40846
0.37001
0.35572
0.33664
0.30096
0.3039
0.27046
0.27853
0.30805
0.33998
0.40685
0.57661
0.6297
0.61517
0.58549
0.52202
0.50767
0.49032
0.47614
0.46564
0.46726
0.47827
0.49798
0.46743
0.41008
0.37197
0.35768
0.34033
0.30309
0.30908
0.24637
0.25605
0.29179
0.31364
0.38685
0.55712
0.64226
0.64249
0.63085
0.57569
0.55188
0.52767
0.50455
0.48363
0.48432
0.49648
0.51989
0.51378
0.48801
0.46247
0.40414
0.35203
0.27064
0.26205
0.25715
0.27237
0.30153
0.31825
0.38719
0.53499
0.62751
0.64267
0.62987
0.60099
0.58059
0.55401
0.5219
0.50352
0.50311
0.51176
0.53557
0.53828
0.51994
0.50611
0.4491
0.39676
0.27974
0.29127
0.21536
0.22677
0.23328
0.24216
0.26873
0.33917
0.38754
0.40737
0.41878
0.4261
0.43377
0.43377
0.42472
0.41538
0.41711
0.43014
0.43994
0.42939
0.41549
0.4035
0.35785
0.30839
0.22003
0.22533
0.25421
0.26781
0.29093
0.3024
0.35289
0.42097
0.50138
0.51487
0.52479
0.51845
0.49447
0.47493
0.4578
0.44224
0.44172
0.45014
0.4623
0.45112
0.43296
0.42328
0.37607
0.32834
0.24683
0.26343
0.33618
0.35676
0.39987
0.4125
0.49435
0.61615
0.73576
0.75029
0.72493
0.67149
0.6282
0.58139
0.54952
0.52312
0.52784
0.54525
0.58191
0.58456
0.56064
0.54421
0.49199
0.43215
0.30937
0.31393
0.31208
0.32713
0.35382
0.37243
0.42772
0.5275
0.58843
0.61275
0.61338
0.55217
0.52623
0.50058
0.48265
0.47965
0.47262
0.47758
0.50853
0.49239
0.45204
0.42022
0.40794
0.39198
0.31156
0.34817
0.33641
0.35088
0.37463
0.38823
0.43947
0.51326
0.58399
0.61598
0.61598
0.56058
0.53222
0.50127
0.47798
0.46432
0.46172
0.4691
0.49377
0.47821
0.44011
0.42483
0.42045
0.40777
0.35047
0.37895
0.35042
0.35307
0.37624
0.39186
0.44466
0.52121
0.59344
0.62751
0.62918
0.56935
0.54214
0.52536
0.4917
0.46853
0.46288
0.47135
0.49937
0.48743
0.45285
0.42345
0.41059
0.39307
0.32165
0.34938
0.36131
0.38811
0.43273
0.45481
0.55488
0.69777
0.839
0.85537
0.82453
0.75657
0.71115
0.66665
0.62705
0.5916
0.59569
0.61529
0.66532
0.67552
0.6478
0.61707
0.54196
0.4706
0.34944
0.37457
0.3695
0.39169
0.43227
0.46023
0.56514
0.71484
0.8616
0.87578
0.82644
0.73743
0.68169
0.63523
0.59615
0.56335
0.56681
0.58647
0.63218
0.63846
0.61206
0.58756
0.51424
0.44403
0.34892
0.34275
0.35428
0.37895
0.43233
0.46443
0.59119
0.81375
0.97348
0.97279
0.90829
0.81185
0.74844
0.68694
0.64647
0.60958
0.6146
0.64347
0.71328
0.7368
0.71201
0.69345
0.61575
0.53804
0.4125
0.42864
0.38685
0.40506
0.43959
0.4589
0.55782
0.7002
0.84724
0.86563
0.82713
0.75409
0.70406
0.6595
0.62145
0.58889
0.59062
0.61656
0.66924
0.67697
0.64809
0.62134
0.54675
0.47527
0.34742
0.35768
0.31151
0.31825
0.34194
0.35785
0.41428
0.50674
0.57165
0.60578
0.60947
0.55067
0.53735
0.51862
0.50173
0.48778
0.48611
0.48709
0.52219
0.50478
0.45734
0.42172
0.41169
0.39797
0.33606
0.36719
0.34459
0.34851
0.37128
0.38719
0.44414
0.52796
0.60266
0.62831
0.61926
0.5381
0.51176
0.49331
0.47856
0.46697
0.46455
0.47199
0.49643
0.47931
0.4374
0.42731
0.42633
0.40967
0.35993
0.39221
0.35831
0.37042
0.40287
0.42466
0.50599
0.62272
0.74839
0.75749
0.72141
0.65616
0.62284
0.58531
0.55344
0.52744
0.52917
0.54629
0.58727
0.59788
0.59915
0.58341
0.51856
0.45821
0.3703
0.37428
0.31733
0.32286
0.3488
0.36373
0.42772
0.52525
0.62895
0.64809
0.63829
0.58687
0.55678
0.52957
0.50611
0.48542
0.48634
0.49804
0.52185
0.52208
0.5098
0.49216
0.45878
0.41244
0.31272
0.34021
0.2945
0.30119
0.31191
0.32056
0.36442
0.43054
0.51245
0.53326
0.54525
0.53551
0.51343
0.48311
0.46167
0.4446
0.44328
0.45169
0.46876
0.46593
0.45071
0.44449
0.408
0.35762
0.25334
0.27375
0.33641
0.35831
0.3944
0.41342
0.48962
0.60768
0.73127
0.75075
0.73547
0.68653
0.6512
0.60774
0.57315
0.54721
0.55286
0.57361
0.61379
0.61638
0.59206
0.57182
0.5068
0.43953
0.32805
0.35451
0.37641
0.38725
0.42391
0.44668
0.54986
0.69582
0.84546
0.86385
0.83087
0.75519
0.70267
0.65005
0.61027
0.58197
0.59171
0.61096
0.66711
0.67869
0.64884
0.62047
0.55038
0.48184
0.35687
0.37388
0.33278
0.33721
0.36119
0.37682
0.42944
0.50905
0.5807
0.61632
0.61921
0.56168
0.54358
0.5234
0.50744
0.49164
0.49141
0.50052
0.52594
0.5045
0.45469
0.41953
0.4065
0.38979
0.3145
0.34511
0.339
0.34673
0.36944
0.38408
0.43717
0.51435
0.58929
0.61638
0.60307
0.53274
0.51349
0.49792
0.48542
0.4732
0.46807
0.47735
0.50651
0.50081
0.45677
0.42137
0.40979
0.39347
0.3175
0.34488
0.38736
0.40927
0.46524
0.49752
0.62422
0.78983
0.96017
0.9766
0.93002
0.84131
0.78539
0.71691
0.65691
0.61903
0.62163
0.64082
0.71553
0.74354
0.72516
0.69743
0.61759
0.53989
0.42201
0.43792
0.34655
0.35745
0.38742
0.4031
0.48455
0.60301
0.72931
0.75323
0.7432
0.69927
0.67132
0.63298
0.59771
0.5694
0.57459
0.59148
0.63079
0.63581
0.60993
0.58347
0.51551
0.4472
0.35307
0.36638
0.34304
0.35116
0.38293
0.40258
0.48686
0.60745
0.73409
0.75571
0.74014
0.69547
0.65766
0.59955
0.56214
0.52796
0.52721
0.54479
0.58716
0.61085
0.59932
0.57788
0.51533
0.45048
0.35359
0.36817
0.3465
0.35278
0.3827
0.40022
0.48248
0.60024
0.72521
0.7485
0.72723
0.67051
0.62607
0.58543
0.55338
0.52905
0.53747
0.55361
0.59857
0.61632
0.59494
0.56969
0.50017
0.43233
0.31352
0.32955
0.41408
0.43355
0.46786
0.49263
0.55634
0.67369
0.81062
0.82394
0.80958
0.76085
0.69189
0.64236
0.6114
0.58843
0.58621
0.68315
0.7617
0.76567
0.74052
0.71774
0.66183
0.58663
0.45671
0.44546
0.40283
0.42268
0.45557
0.47864
0.52387
0.58106
0.66599
0.69931
0.71713
0.68003
0.62355
0.57718
0.54197
0.53521
0.52462
0.60379
0.6528
0.62014
0.58238
0.54126
0.50837
0.48091
0.41809
0.42372
0.39739
0.41015
0.43964
0.46956
0.51683
0.58337
0.66788
0.69992
0.71269
0.66689
0.60289
0.56144
0.51848
0.51011
0.49764
0.57841
0.63687
0.61069
0.5743
0.53427
0.5112
0.48511
0.42542
0.43818
0.40467
0.41932
0.45099
0.47897
0.53464
0.63347
0.75281
0.76151
0.75026
0.70914
0.6571
0.59689
0.56291
0.54585
0.54485
0.63678
0.71803
0.71217
0.69402
0.67918
0.6321
0.56158
0.46739
0.44073
0.38222
0.39191
0.41578
0.43232
0.47944
0.56272
0.67142
0.68149
0.68074
0.64482
0.61121
0.57865
0.5492
0.53691
0.53512
0.62166
0.68367
0.67128
0.64723
0.62671
0.58035
0.51635
0.43204
0.40358
0.31652
0.32049
0.33618
0.34772
0.37877
0.4361
0.51295
0.51895
0.53067
0.52392
0.50662
0.4759
0.44465
0.42887
0.42958
0.51229
0.56064
0.55015
0.52826
0.51262
0.47391
0.41753
0.34999
0.33354
0.34715
0.35518
0.37645
0.39248
0.43317
0.50397
0.59476
0.60072
0.60176
0.58418
0.54518
0.50799
0.49579
0.47798
0.48152
0.56537
0.62033
0.61102
0.58834
0.56778
0.52585
0.46696
0.38903
0.36577
0.41176
0.4274
0.45477
0.47533
0.53242
0.63631
0.75631
0.76009
0.75139
0.71817
0.66656
0.61929
0.58852
0.5699
0.56716
0.66382
0.73722
0.72578
0.6987
0.67563
0.6243
0.55246
0.45661
0.43369
0.41786
0.42882
0.45812
0.4827
0.52637
0.58517
0.6728
0.70829
0.71439
0.65885
0.59093
0.5483
0.51735
0.51073
0.50298
0.58687
0.64637
0.61594
0.57888
0.54164
0.51073
0.48247
0.42197
0.43624
0.41318
0.42367
0.45018
0.47382
0.52188
0.58257
0.66835
0.70342
0.72256
0.6866
0.63049
0.58361
0.54849
0.53734
0.51399
0.60034
0.65947
0.62823
0.58763
0.54419
0.51172
0.48053
0.4231
0.44149
0.431
0.44527
0.47916
0.50572
0.57378
0.68579
0.82229
0.83529
0.81799
0.77498
0.72304
0.66514
0.63281
0.61537
0.61575
0.715
0.79341
0.77696
0.74629
0.72129
0.66301
0.58385
0.46054
0.44858
0.42873
0.44536
0.48001
0.50666
0.57052
0.68357
0.81718
0.82843
0.81638
0.77592
0.72327
0.6684
0.63593
0.61679
0.6175
0.71519
0.79171
0.77507
0.74539
0.72105
0.66093
0.57893
0.44659
0.42532
0.44054
0.46176
0.50421
0.53356
0.61457
0.75267
0.89697
0.91204
0.89446
0.84124
0.77649
0.71169
0.66934
0.64609
0.64775
0.75414
0.8429
0.83037
0.80074
0.77781
0.71935
0.63702
0.51399
0.49731
0.47155
0.49348
0.52661
0.54892
0.62279
0.74988
0.89555
0.90845
0.88647
0.8342
0.77039
0.70456
0.66736
0.64841
0.64174
0.73887
0.83179
0.82607
0.80069
0.77947
0.71935
0.63645
0.50751
0.49319
0.43752
0.45359
0.48762
0.51186
0.57884
0.69198
0.82546
0.83997
0.82513
0.77725
0.71788
0.65403
0.61854
0.60119
0.60015
0.69737
0.78632
0.77994
0.75305
0.73041
0.67521
0.59935
0.4853
0.47349
0.4249
0.43591
0.46597
0.48837
0.53469
0.59561
0.68163
0.71689
0.72838
0.68461
0.62719
0.58545
0.55081
0.52694
0.52207
0.61045
0.66263
0.63049
0.59075
0.55171
0.52396
0.49679
0.45449
0.45699
0.42211
0.43166
0.46247
0.48965
0.53171
0.59372
0.6831
0.71481
0.72852
0.68428
0.62284
0.5777
0.53375
0.52037
0.50851
0.59949
0.66145
0.63267
0.59462
0.55728
0.52481
0.49551
0.45127
0.45486
0.41606
0.42424
0.45727
0.48147
0.53932
0.63735
0.75645
0.76623
0.75725
0.72526
0.67936
0.63352
0.6054
0.58904
0.5899
0.68003
0.74686
0.73211
0.70347
0.68173
0.62917
0.55761
0.46526
0.43813
0.37957
0.38983
0.41455
0.43194
0.48081
0.56485
0.66883
0.67629
0.67506
0.65545
0.62421
0.58503
0.55965
0.5431
0.54301
0.62369
0.68168
0.6676
0.64066
0.61882
0.57416
0.51059
0.42249
0.40382
0.3463
0.35504
0.37456
0.3886
0.42863
0.50232
0.59226
0.60162
0.60563
0.59566
0.57496
0.54759
0.52132
0.5077
0.50988
0.58654
0.63513
0.6243
0.59921
0.57704
0.53082
0.46843
0.39271
0.36818
0.37858
0.38917
0.41431
0.43298
0.48223
0.56763
0.67109
0.68499
0.68333
0.66528
0.63711
0.59722
0.57189
0.55648
0.55364
0.6355
0.69728
0.68263
0.65342
0.63281
0.58106
0.51248
0.42873
0.40297
0.4111
0.424
0.45411
0.47646
0.53483
0.63446
0.75546
0.76732
0.7626
0.73017
0.68627
0.6381
0.60738
0.58626
0.57959
0.67308
0.7444
0.72549
0.69562
0.67492
0.62232
0.54651
0.45373
0.42896
0.4137
0.42991
0.46465
0.49163
0.54032
0.60261
0.68981
0.72734
0.74043
0.69269
0.6348
0.59661
0.56593
0.56021
0.55171
0.63342
0.6814
0.64675
0.60492
0.56272
0.53176
0.50156
0.4569
0.44905
0.41965
0.42981
0.45888
0.48332
0.5293
0.58933
0.67417
0.71245
0.73098
0.69331
0.63442
0.59306
0.56182
0.55535
0.54547
0.62383
0.67341
0.63995
0.6019
0.56154
0.53152
0.50373
0.46729
0.46148
0.39295
0.40434
0.42986
0.44943
0.50199
0.58597
0.69231
0.70375
0.69969
0.67568
0.63238
0.58928
0.56825
0.5561
0.55421
0.64326
0.70271
0.68981
0.66358
0.64396
0.59486
0.52822
0.44555
0.41507
0.4257
0.4361
0.46446
0.48889
0.54802
0.64784
0.77058
0.78391
0.77824
0.74936
0.70682
0.64089
0.59533
0.5743
0.57004
0.6779
0.7616
0.75787
0.73169
0.70649
0.65205
0.57978
0.4922
0.45997
0.54249
0.57539
0.61783
0.6597
0.73206
0.82876
0.96186
1
1
0.93946
0.88298
0.82286
0.75565
0.74341
0.73684
0.84984
0.92343
0.89352
0.8541
0.83926
0.78552
0.69874
0.58139
0.53904
0.4439
0.45283
0.48124
0.50544
0.55345
0.61069
0.69572
0.73145
0.75253
0.71609
0.66315
0.61967
0.58455
0.5769
0.56669
0.65195
0.70111
0.66504
0.62284
0.57973
0.54731
0.51824
0.47793
0.46772
0.42877
0.44248
0.47008
0.49083
0.54882
0.64916
0.76888
0.78136
0.77725
0.74421
0.69699
0.65157
0.62303
0.60351
0.60256
0.69506
0.76515
0.7522
0.72375
0.69926
0.64434
0.56962
0.47675
0.44291
0.42707
0.43667
0.46432
0.48743
0.53299
0.59278
0.67781
0.71358
0.73339
0.6943
0.6373
0.59821
0.56801
0.5614
0.54982
0.63432
0.68352
0.64548
0.60266
0.55672
0.52245
0.49352
0.44385
0.44357
0.3841
0.40197
0.42108
0.44464
0.50316
0.55923
0.66241
0.67503
0.69841
0.66231
0.60429
0.56524
0.53564
0.51176
0.50444
0.58012
0.62752
0.61605
0.58364
0.52825
0.50284
0.48447
0.45761
0.42716
0.43583
0.44809
0.47015
0.50647
0.5776
0.67872
0.81808
0.82046
0.82216
0.77413
0.72673
0.67837
0.65755
0.62333
0.61217
0.68686
0.76151
0.76023
0.74304
0.701
0.66266
0.58865
0.50664
0.44741
0.50387
0.50895
0.53624
0.60013
0.68963
0.81751
0.99794
1
0.98525
0.89753
0.82202
0.77452
0.73589
0.70583
0.7279
0.80216
0.90289
0.9036
0.90435
0.82199
0.78216
0.687
0.59952
0.5086
0.45999
0.47229
0.49844
0.54079
0.61793
0.73096
0.88999
0.89429
0.89888
0.83865
0.77917
0.72641
0.70257
0.66998
0.66714
0.74368
0.81872
0.82021
0.80397
0.75561
0.71184
0.62649
0.52818
0.46553
0.38271
0.39309
0.41142
0.44244
0.50533
0.59292
0.71795
0.72065
0.73113
0.69635
0.65769
0.60826
0.58872
0.56524
0.56243
0.63431
0.6999
0.69894
0.68398
0.64486
0.60862
0.53727
0.45811
0.40208
0.39309
0.40371
0.42514
0.45576
0.52004
0.61008
0.73483
0.73717
0.74357
0.70427
0.66408
0.62226
0.60521
0.57625
0.56872
0.63992
0.70406
0.70136
0.68682
0.64866
0.61242
0.54154
0.46322
0.40652
0.39927
0.41597
0.43739
0.45939
0.5146
0.57071
0.6708
0.68071
0.70569
0.66867
0.61637
0.58641
0.56254
0.541
0.53546
0.59995
0.63655
0.62074
0.58712
0.52679
0.49659
0.47719
0.44901
0.41814
0.39014
0.40737
0.42677
0.45125
0.50945
0.56666
0.6686
0.67954
0.69809
0.65229
0.60098
0.58247
0.55948
0.52882
0.5269
0.59864
0.63516
0.61956
0.58602
0.52789
0.50046
0.48252
0.45612
0.42503
0.46916
0.48263
0.50483
0.54356
0.62059
0.73653
0.89387
0.89802
0.90531
0.85016
0.79427
0.7403
0.71244
0.67627
0.67176
0.74748
0.82494
0.82476
0.80802
0.76045
0.71845
0.6342
0.53965
0.47342
0.35336
0.36029
0.37564
0.40005
0.45132
0.52729
0.6358
0.63886
0.65069
0.62578
0.59594
0.56321
0.54683
0.52249
0.51944
0.58012
0.63079
0.62564
0.60922
0.57366
0.53919
0.47413
0.39792
0.35738
0.31026
0.31396
0.32806
0.34991
0.39305
0.45516
0.54783
0.5496
0.56374
0.55053
0.53301
0.5091
0.49506
0.46603
0.45601
0.52011
0.57451
0.57486
0.56143
0.53052
0.50163
0.44457
0.38278
0.3395
0.40424
0.41231
0.42933
0.46127
0.52295
0.61239
0.73536
0.73664
0.74204
0.69791
0.65737
0.6126
0.59249
0.57181
0.57536
0.64753
0.70857
0.70729
0.68913
0.64856
0.6121
0.54079
0.4633
0.40737
0.43491
0.44397
0.46621
0.50313
0.57351
0.67574
0.81584
0.81929
0.82533
0.78056
0.73401
0.68491
0.65812
0.62671
0.62425
0.69439
0.76133
0.76009
0.74343
0.69908
0.65847
0.58073
0.49414
0.43064
0.38616
0.4041
0.42393
0.44688
0.50291
0.55902
0.65886
0.66881
0.6972
0.6622
0.61171
0.58311
0.55859
0.53813
0.52875
0.59093
0.6277
0.60937
0.57387
0.51464
0.48703
0.46731
0.43263
0.41085
0.38267
0.40087
0.42091
0.4434
0.50096
0.55845
0.66011
0.6702
0.69663
0.66138
0.59849
0.57177
0.5437
0.52771
0.52366
0.58886
0.62578
0.61043
0.577
0.51951
0.4952
0.4796
0.45072
0.42236
0.35691
0.36391
0.3814
0.40744
0.45708
0.53326
0.64113
0.64326
0.65726
0.63278
0.60269
0.56886
0.54747
0.51659
0.51205
0.57383
0.62596
0.62177
0.60755
0.57515
0.5431
0.47801
0.40609
0.35752
0.42236
0.43306
0.45583
0.49208
0.56385
0.66611
0.80689
0.81044
0.81758
0.77175
0.72204
0.67606
0.65186
0.61878
0.6078
0.68562
0.76023
0.76318
0.74851
0.70495
0.66519
0.58734
0.50071
0.4397
0.28432
0.28653
0.2963
0.31516
0.3502
0.39969
0.4752
0.47698
0.49368
0.48906
0.47442
0.45772
0.4456
0.42787
0.41984
0.47168
0.5081
0.5016
0.4855
0.45772
0.42933
0.37795
0.32195
0.2867
0.31413
0.31815
0.33076
0.35244
0.39536
0.45711
0.54935
0.55291
0.56406
0.54687
0.51709
0.48348
0.46433
0.44773
0.45633
0.52171
0.56804
0.56318
0.54882
0.5178
0.48689
0.42926
0.36597
0.3249
0.38889
0.39767
0.41572
0.44635
0.50767
0.59586
0.72165
0.72644
0.73344
0.68729
0.6396
0.59796
0.576
0.54427
0.54061
0.62209
0.69304
0.69489
0.68089
0.64213
0.60627
0.53542
0.45672
0.40183
0.39632
0.41565
0.43601
0.45974
0.5161
0.57259
0.6741
0.68491
0.71241
0.6778
0.62642
0.59942
0.57661
0.55596
0.54815
0.61008
0.64625
0.63033
0.59668
0.53827
0.51091
0.49083
0.4645
0.43043
0.40264
0.42101
0.44112
0.4666
0.52359
0.58044
0.68142
0.69194
0.71948
0.6837
0.63225
0.60514
0.58162
0.56055
0.549
0.61288
0.65033
0.63321
0.5964
0.53617
0.50995
0.48824
0.46038
0.42581
0.35954
0.36768
0.38392
0.41025
0.46209
0.53706
0.645
0.64834
0.66437
0.64117
0.61377
0.58154
0.5561
0.51947
0.52079
0.59231
0.64721
0.64184
0.62585
0.591
0.55681
0.49225
0.42222
0.37248
0.36359
0.37031
0.38395
0.41128
0.46411
0.53944
0.64991
0.65478
0.66899
0.64216
0.6121
0.57863
0.55561
0.5242
0.51482
0.58588
0.64703
0.64618
0.6341
0.59984
0.56623
0.50021
0.43022
0.37997
0.40772
0.42538
0.44734
0.46948
0.52668
0.58417
0.68299
0.69311
0.72044
0.68675
0.63367
0.60386
0.57906
0.55866
0.54598
0.61072
0.64824
0.631
0.59608
0.53734
0.50966
0.48941
0.46497
0.42961
0.438
0.44979
0.47104
0.50462
0.57614
0.67851
0.81879
0.82231
0.83176
0.78994
0.74385
0.69468
0.65861
0.61505
0.61274
0.6951
0.77061
0.77146
0.75547
0.71212
0.67293
0.59508
0.50927
0.44706
0.4035
0.41135
0.42915
0.4596
0.52082
0.60965
0.73568
0.74282
0.7494
0.70097
0.65406
0.60997
0.58691
0.55195
0.54576
0.61995
0.69283
0.7009
0.69056
0.64994
0.61523
0.54534
0.4688
0.41423
0.4073
0.42347
0.4451
0.46905
0.52519
0.58204
0.68292
0.69343
0.72175
0.68736
0.63484
0.59522
0.57511
0.55991
0.55308
0.6137
0.64948
0.63324
0.59917
0.54058
0.513
0.49321
0.46706
0.43292
0.40552
0.42418
0.44436
0.46799
0.52405
0.58133
0.6821
0.6923
0.72019
0.68395
0.63164
0.60137
0.57636
0.55429
0.5485
0.6077
0.64287
0.62692
0.59469
0.53507
0.50696
0.48877
0.46305
0.431
0.40222
0.41124
0.42965
0.46255
0.52416
0.6121
0.73582
0.73906
0.74879
0.71447
0.67428
0.63147
0.60812
0.5787
0.57366
0.62976
0.69478
0.69848
0.68348
0.64454
0.61029
0.54058
0.46191
0.4051
0.3955
0.40424
0.42688
0.4596
0.52146
0.61093
0.73685
0.74119
0.74705
0.70839
0.67126
0.63381
0.612
0.57945
0.57437
0.64074
0.70427
0.70448
0.6891
0.65225
0.61953
0.54783
0.4677
0.41025
0.43967
0.45341
0.46534
0.48977
0.54832
0.61271
0.71891
0.7274
0.72756
0.69024
0.63822
0.61684
0.59313
0.56069
0.54523
0.60955
0.66513
0.64691
0.61503
0.57391
0.54375
0.50795
0.47139
0.45961
0.3965
0.40523
0.41448
0.43943
0.49049
0.57451
0.69901
0.69905
0.69785
0.67314
0.63706
0.60991
0.59125
0.56049
0.55989
0.62328
0.68552
0.66673
0.6566
0.62272
0.583
0.51259
0.43923
0.39798
0.39213
0.40159
0.41016
0.43627
0.48805
0.56642
0.68788
0.68848
0.68892
0.66233
0.62693
0.60146
0.58075
0.55212
0.55244
0.61427
0.67679
0.65484
0.64283
0.60811
0.56642
0.49133
0.39698
0.37419
0.41945
0.43422
0.44644
0.46966
0.52929
0.59677
0.7041
0.71447
0.7226
0.69569
0.6377
0.60799
0.58336
0.55064
0.55252
0.617
0.66681
0.64883
0.61828
0.57839
0.55112
0.51748
0.48316
0.4669
0.4351
0.45265
0.46638
0.49101
0.54864
0.6212
0.73033
0.73818
0.74082
0.71463
0.65668
0.61523
0.58228
0.54647
0.5381
0.6041
0.66525
0.654
0.62613
0.58688
0.55845
0.52237
0.48512
0.47135
0.49433
0.51107
0.52641
0.56257
0.63225
0.74162
0.90349
0.90177
0.88403
0.83261
0.76937
0.72728
0.70241
0.66545
0.66269
0.73149
0.81703
0.79664
0.78888
0.74378
0.69376
0.61243
0.52697
0.47976
0.54595
0.57206
0.58936
0.64042
0.74486
0.86188
1
0.99471
0.99632
0.94958
0.90797
0.88923
0.86052
0.80045
0.78831
0.84138
0.91342
0.92007
0.9127
0.85775
0.81823
0.72048
0.63506
0.57375
0.52961
0.54904
0.56413
0.60506
0.6864
0.8087
0.98434
0.97793
0.95643
0.8952
0.83188
0.7932
0.76481
0.72
0.71727
0.7934
0.8829
0.86012
0.85371
0.80938
0.76
0.6683
0.57326
0.51816
0.47183
0.48945
0.50278
0.53766
0.60698
0.71439
0.87341
0.87241
0.85635
0.79885
0.73277
0.69196
0.66653
0.62589
0.63049
0.70858
0.79897
0.78527
0.78143
0.74178
0.69392
0.60879
0.5174
0.47731
0.47079
0.48672
0.50106
0.53666
0.60614
0.71491
0.87445
0.87205
0.86048
0.81619
0.76084
0.7242
0.69953
0.65468
0.63834
0.70406
0.79865
0.79032
0.78763
0.74835
0.7031
0.6196
0.5357
0.48592
0.43559
0.4512
0.46486
0.48925
0.54535
0.61291
0.72352
0.73233
0.73978
0.71543
0.67114
0.64114
0.61439
0.58232
0.57487
0.63614
0.68179
0.65832
0.62725
0.5844
0.5532
0.51616
0.47968
0.46722
0.44203
0.45837
0.47279
0.49529
0.55344
0.61944
0.72664
0.73762
0.74759
0.72412
0.67767
0.64891
0.62232
0.58784
0.58167
0.64018
0.68744
0.66801
0.63842
0.59609
0.56542
0.52817
0.49225
0.47547
0.49125
0.50695
0.5196
0.55572
0.62521
0.73153
0.88991
0.88643
0.86825
0.82231
0.75736
0.71923
0.70117
0.65892
0.64879
0.71827
0.8099
0.79945
0.79616
0.75872
0.71763
0.6339
0.54916
0.49602
0.5341
0.55108
0.56726
0.6033
0.68043
0.80105
0.97693
0.97305
0.95447
0.89071
0.81875
0.78179
0.75303
0.70125
0.69024
0.76765
0.87065
0.86444
0.86641
0.82448
0.7767
0.68764
0.59805
0.54231
0.33691
0.3406
0.34412
0.35958
0.39486
0.44908
0.53482
0.5369
0.5476
0.54423
0.52865
0.5172
0.50102
0.47864
0.46926
0.51848
0.56478
0.5544
0.54347
0.51644
0.4834
0.42714
0.37219
0.33787
0.37087
0.37744
0.38489
0.40891
0.45236
0.51928
0.62344
0.62488
0.62709
0.61335
0.59101
0.57511
0.55977
0.53158
0.52301
0.5701
0.62312
0.61143
0.60222
0.57214
0.53594
0.47283
0.41044
0.36911
0.40347
0.41332
0.42205
0.44836
0.49994
0.57927
0.70169
0.70221
0.70009
0.67506
0.64206
0.62156
0.60106
0.56874
0.56654
0.62993
0.69188
0.67134
0.65993
0.62496
0.58288
0.51356
0.44416
0.4001
0.4293
0.44379
0.45517
0.47876
0.53766
0.60442
0.71295
0.72268
0.73165
0.69437
0.6373
0.60334
0.57399
0.54031
0.52793
0.59
0.64975
0.64014
0.61547
0.57779
0.552
0.51484
0.4788
0.46426
0.43559
0.45168
0.46538
0.49201
0.5538
0.62224
0.72965
0.73834
0.74767
0.7228
0.67158
0.6421
0.61447
0.58159
0.57355
0.63602
0.68199
0.65808
0.62464
0.58063
0.54928
0.51123
0.47451
0.45921
0.4299
0.44552
0.45977
0.48488
0.54339
0.61079
0.71895
0.72792
0.73489
0.71155
0.66673
0.64018
0.61231
0.57999
0.57206
0.62881
0.6741
0.65372
0.62208
0.57899
0.55052
0.51183
0.47367
0.46013
0.39674
0.40795
0.41712
0.44275
0.49549
0.57743
0.70101
0.70237
0.69877
0.67398
0.62428
0.58704
0.56133
0.52565
0.52349
0.58632
0.65388
0.64915
0.64703
0.61627
0.58031
0.51179
0.44167
0.39962
0.35513
0.36118
0.36975
0.38777
0.43218
0.4991
0.60166
0.6017
0.59926
0.57114
0.53302
0.51548
0.50302
0.4836
0.49477
0.55789
0.61063
0.59481
0.58484
0.5538
0.51512
0.45281
0.38689
0.35605
0.4323
0.44604
0.45773
0.48853
0.54912
0.64475
0.78579
0.78351
0.77378
0.73918
0.69497
0.66781
0.64823
0.61359
0.60791
0.66525
0.73685
0.72328
0.71803
0.68455
0.64379
0.56766
0.49397
0.4496
0.4468
0.46274
0.47531
0.50895
0.5683
0.66201
0.80285
0.80057
0.78607
0.73693
0.67863
0.63862
0.61383
0.57411
0.56786
0.63858
0.72664
0.71963
0.71403
0.67791
0.63622
0.56005
0.48256
0.43883
0.42954
0.44656
0.46342
0.48933
0.5504
0.61896
0.72736
0.73641
0.73277
0.69084
0.63289
0.59777
0.56882
0.5337
0.52789
0.58924
0.64855
0.64347
0.617
0.57919
0.55084
0.51908
0.48829
0.47423
0.44395
0.46158
0.47231
0.49477
0.55272
0.61988
0.72716
0.73597
0.74226
0.71483
0.66874
0.6363
0.59829
0.55136
0.53626
0.59881
0.66521
0.66005
0.63361
0.59797
0.57042
0.53454
0.4985
0.47936
0.45361
0.46662
0.48008
0.51131
0.57178
0.66605
0.80762
0.8087
0.79869
0.7602
0.71379
0.68584
0.66021
0.6218
0.61696
0.68552
0.75752
0.73601
0.72388
0.68475
0.64551
0.56874
0.49053
0.44011
0.4345
0.44764
0.45933
0.49197
0.55356
0.64719
0.79032
0.78735
0.7723
0.72921
0.67278
0.63321
0.60698
0.57511
0.56786
0.63598
0.72664
0.71984
0.71475
0.68039
0.64006
0.56421
0.48733
0.44343
0.43703
0.44936
0.45993
0.49077
0.55116
0.64459
0.78551
0.78447
0.77594
0.7409
0.69589
0.66886
0.64723
0.61227
0.6069
0.67622
0.74895
0.72804
0.71887
0.68119
0.63802
0.56077
0.48164
0.43571
0.4313
0.44199
0.45196
0.48224
0.54519
0.6405
0.78107
0.77854
0.76853
0.73401
0.68972
0.65884
0.63366
0.59705
0.59048
0.65776
0.73425
0.71819
0.71343
0.67807
0.6417
0.56782
0.48696
0.44067
0.43354
0.44387
0.45321
0.48184
0.54079
0.63357
0.77594
0.77474
0.76785
0.73517
0.69144
0.66293
0.63986
0.60638
0.60318
0.67286
0.7441
0.72148
0.71183
0.67582
0.63341
0.55873
0.48212
0.43735
0.43579
0.45203
0.48652
0.50123
0.5411
0.63035
0.76245
0.75716
0.73956
0.66554
0.58942
0.55463
0.5341
0.51331
0.48223
0.55638
0.60133
0.61433
0.5994
0.54885
0.5562
0.51852
0.47536
0.45846
0.43929
0.45461
0.49002
0.50416
0.54495
0.6318
0.76171
0.75532
0.72866
0.65766
0.5847
0.5422
0.50924
0.48122
0.45159
0.52473
0.56229
0.58076
0.57043
0.52337
0.53458
0.4972
0.44467
0.45098
0.42848
0.44257
0.47453
0.49864
0.54771
0.6581
0.80447
0.79878
0.75829
0.69137
0.64077
0.59997
0.56539
0.53366
0.50223
0.58106
0.63897
0.66944
0.66611
0.65758
0.62138
0.55541
0.4768
0.43071
0.39893
0.41631
0.44065
0.45921
0.50188
0.59034
0.72109
0.71374
0.6964
0.65657
0.61512
0.56189
0.52018
0.49378
0.46612
0.54036
0.59481
0.62256
0.61451
0.60037
0.56605
0.50263
0.42804
0.39097
0.35455
0.36203
0.38221
0.39806
0.43268
0.5084
0.61718
0.61613
0.60102
0.56815
0.54762
0.52368
0.49751
0.47378
0.43819
0.50083
0.55126
0.56933
0.5569
0.54342
0.5098
0.44988
0.37543
0.35113
0.4269
0.44152
0.47234
0.49645
0.54557
0.65359
0.80115
0.79357
0.7625
0.71076
0.67224
0.63359
0.5956
0.5657
0.53834
0.61814
0.67447
0.69246
0.67828
0.66047
0.62002
0.54907
0.4649
0.42493
0.50096
0.52132
0.5573
0.58605
0.64965
0.786
0.96932
0.9575
0.91447
0.84553
0.79156
0.7379
0.69277
0.65246
0.61118
0.70397
0.77882
0.80894
0.7969
0.77812
0.73221
0.65276
0.55914
0.5081
0.44445
0.46008
0.49497
0.50994
0.54959
0.63674
0.76521
0.75637
0.73234
0.66673
0.60291
0.55436
0.51164
0.47776
0.44791
0.5221
0.55734
0.58347
0.5854
0.54403
0.55336
0.51904
0.47991
0.46516
0.44971
0.46586
0.49619
0.51099
0.55069
0.63832
0.76915
0.76118
0.73593
0.6718
0.60549
0.56399
0.52377
0.48805
0.45842
0.5355
0.57551
0.59765
0.59118
0.54543
0.55607
0.52031
0.47846
0.46126
0.47597
0.49348
0.52547
0.55117
0.60706
0.72752
0.89289
0.88015
0.83708
0.77799
0.72844
0.66511
0.61613
0.58347
0.55419
0.64642
0.70936
0.73882
0.73365
0.71973
0.67924
0.60286
0.5162
0.46905
0.55787
0.5875
0.6226
0.65
0.72717
0.83507
1
0.99746
0.98219
0.9259
0.88405
0.81555
0.76232
0.73505
0.68213
0.75497
0.83485
0.877
0.84417
0.80819
0.77874
0.71632
0.62567
0.54548
0.51637
0.53677
0.57012
0.60028
0.66589
0.8029
0.99238
0.97693
0.91845
0.83284
0.76464
0.70262
0.65451
0.61792
0.58829
0.68091
0.75882
0.79244
0.78548
0.77086
0.7259
0.64615
0.55419
0.50144
0.47199
0.49055
0.52526
0.552
0.60882
0.72989
0.8953
0.88567
0.85547
0.80062
0.75593
0.71006
0.67071
0.63285
0.59695
0.68292
0.73313
0.75549
0.74862
0.73006
0.68345
0.60763
0.52088
0.46739
0.47676
0.49689
0.5292
0.55493
0.61131
0.73015
0.89442
0.88204
0.84728
0.7902
0.73794
0.68301
0.63657
0.60781
0.56837
0.65377
0.7161
0.74206
0.73348
0.71864
0.67605
0.60251
0.51935
0.46678
0.43623
0.45439
0.49418
0.51138
0.55112
0.63696
0.76674
0.75689
0.72582
0.6472
0.57656
0.54009
0.50661
0.47544
0.44533
0.52162
0.56229
0.5924
0.58798
0.54705
0.55909
0.52403
0.48262
0.46682
0.44888
0.46459
0.50451
0.51878
0.55988
0.64668
0.77392
0.76504
0.72989
0.65302
0.57853
0.54285
0.51086
0.47912
0.44988
0.52504
0.55752
0.58395
0.58365
0.54443
0.55625
0.52105
0.48205
0.47216
0.45435
0.46787
0.50622
0.51746
0.55721
0.64392
0.77563
0.76876
0.74954
0.68108
0.61805
0.56863
0.52084
0.48122
0.4459
0.51983
0.56798
0.59476
0.58785
0.54399
0.55703
0.52202
0.48183
0.47041
0.41132
0.42484
0.45264
0.47291
0.51212
0.60216
0.72923
0.72183
0.69583
0.65075
0.60733
0.56299
0.5274
0.49409
0.46984
0.54171
0.58759
0.60453
0.61245
0.60545
0.56973
0.50626
0.43986
0.40029
0.331
0.3391
0.35652
0.37302
0.39902
0.46152
0.5552
0.54767
0.52473
0.49641
0.47781
0.45111
0.43272
0.41784
0.39976
0.45859
0.48674
0.4972
0.49177
0.48197
0.45273
0.39919
0.33516
0.31892
0.35442
0.36238
0.38453
0.40138
0.43601
0.51112
0.61985
0.61289
0.60483
0.58036
0.55808
0.53305
0.50254
0.48148
0.46157
0.52442
0.56321
0.57607
0.56478
0.54986
0.51545
0.45566
0.3798
0.35507
0.42782
0.44126
0.46875
0.49055
0.53918
0.64466
0.78854
0.77699
0.75619
0.71391
0.67679
0.63757
0.59962
0.57073
0.54478
0.62781
0.68366
0.70231
0.69041
0.67294
0.63206
0.55892
0.48074
0.43211
0.44038
0.45579
0.48958
0.50635
0.54775
0.6346
0.76744
0.75387
0.72122
0.64484
0.57708
0.54136
0.50919
0.48144
0.4645
0.54023
0.57397
0.59293
0.58903
0.54447
0.55791
0.52175
0.48341
0.4673
0.45071
0.47002
0.50639
0.51987
0.55992
0.64606
0.77497
0.76473
0.72954
0.6606
0.58776
0.54596
0.5116
0.48004
0.44997
0.52259
0.57437
0.60011
0.58802
0.54342
0.55384
0.52254
0.48345
0.47291
0.4171
0.42664
0.44988
0.467
0.50709
0.60404
0.73142
0.71999
0.69141
0.65499
0.62265
0.59218
0.56574
0.54237
0.51803
0.59389
0.64094
0.65246
0.63276
0.61499
0.57664
0.51059
0.43579
0.39399
0.39863
0.41062
0.43224
0.45295
0.49466
0.58273
0.71247
0.69868
0.6683
0.62751
0.60313
0.57441
0.54719
0.52329
0.49961
0.57634
0.62322
0.63779
0.62571
0.61061
0.57336
0.51051
0.43898
0.39762
0.43631
0.45067
0.47864
0.50083
0.54994
0.65622
0.80246
0.78797
0.74958
0.70095
0.66607
0.60777
0.56548
0.53357
0.50044
0.58133
0.63359
0.65946
0.66235
0.65215
0.61433
0.54517
0.46634
0.42992
0.47334
0.49085
0.52044
0.54697
0.60343
0.72262
0.88707
0.87604
0.83949
0.77545
0.72744
0.68349
0.64782
0.61459
0.57275
0.65828
0.71522
0.73947
0.73155
0.71483
0.67141
0.59634
0.51007
0.46306
0.43285
0.44958
0.47741
0.50188
0.55191
0.65771
0.80474
0.79436
0.7674
0.71978
0.67876
0.63801
0.60011
0.5689
0.53896
0.61989
0.6732
0.68922
0.6767
0.66239
0.62041
0.54924
0.46787
0.42099
0.42834
0.44201
0.48037
0.49032
0.52783
0.61068
0.75418
0.72294
0.67826
0.59786
0.55139
0.50808
0.4659
0.45153
0.44597
0.50318
0.5275
0.52505
0.51143
0.47995
0.48556
0.46345
0.42052
0.43004
0.42372
0.43664
0.47179
0.48212
0.52001
0.60243
0.74594
0.71653
0.67421
0.60026
0.55238
0.51991
0.49541
0.47797
0.46034
0.50983
0.53692
0.53617
0.51831
0.48395
0.48984
0.46864
0.42844
0.4348
0.4159
0.42655
0.45964
0.47076
0.52043
0.64593
0.81851
0.78675
0.74089
0.67246
0.62651
0.58914
0.54569
0.52863
0.51779
0.58429
0.62538
0.63509
0.62991
0.62307
0.59711
0.52759
0.45568
0.42556
0.40106
0.40902
0.43782
0.44752
0.49262
0.60215
0.75272
0.7186
0.67788
0.61893
0.57425
0.54244
0.49168
0.46095
0.45784
0.53179
0.56671
0.58038
0.58377
0.58273
0.55375
0.48763
0.42759
0.4036
0.37664
0.38235
0.40567
0.41505
0.44847
0.53867
0.66308
0.63391
0.60535
0.55681
0.51473
0.47801
0.44159
0.42561
0.4192
0.47618
0.50144
0.52137
0.52717
0.52458
0.50318
0.44785
0.38989
0.36533
0.43296
0.45106
0.48551
0.49729
0.54743
0.671
0.84396
0.79829
0.73477
0.64716
0.5907
0.54701
0.50888
0.49215
0.48221
0.55724
0.60479
0.61869
0.6153
0.6087
0.5791
0.50874
0.43136
0.40506
0.47608
0.49305
0.5373
0.55464
0.62039
0.7834
1
0.94807
0.86828
0.76809
0.70644
0.65258
0.59654
0.56567
0.55092
0.63019
0.68509
0.70724
0.70847
0.70173
0.67284
0.59188
0.50606
0.47085
0.43324
0.44328
0.48009
0.48933
0.52816
0.60978
0.7522
0.72138
0.67906
0.59876
0.55365
0.51449
0.47293
0.44206
0.42302
0.47161
0.49743
0.49611
0.49371
0.47179
0.48047
0.46416
0.42825
0.44036
0.43815
0.45191
0.49065
0.50318
0.53989
0.62369
0.76827
0.72553
0.67265
0.59385
0.54814
0.51143
0.46831
0.44931
0.44319
0.50483
0.53443
0.53084
0.51148
0.48009
0.48843
0.46826
0.42867
0.43221
0.41595
0.42782
0.46143
0.47307
0.5251
0.65479
0.82841
0.77859
0.70418
0.62227
0.59433
0.56907
0.51949
0.50926
0.48089
0.55314
0.60295
0.61992
0.62256
0.62128
0.59451
0.521
0.4496
0.41746
0.45973
0.47476
0.51454
0.5307
0.58914
0.73274
0.92625
0.8761
0.80654
0.71983
0.67072
0.62878
0.57114
0.54286
0.53127
0.6005
0.648
0.6644
0.66271
0.65644
0.62585
0.55111
0.47137
0.43782
0.45172
0.46374
0.50144
0.51421
0.571
0.71313
0.90711
0.8654
0.79297
0.68608
0.62887
0.58707
0.53815
0.51685
0.51642
0.59565
0.64786
0.66384
0.66096
0.65225
0.62062
0.54296
0.46232
0.43159
0.4783
0.49442
0.53886
0.55351
0.62034
0.77958
0.9942
0.9426
0.84858
0.73835
0.68754
0.64668
0.60465
0.55733
0.54206
0.61516
0.66285
0.69202
0.70531
0.70135
0.67802
0.60135
0.51826
0.48202
0.46557
0.48009
0.52491
0.53711
0.5947
0.74047
0.93624
0.88496
0.8048
0.7063
0.635
0.58565
0.54102
0.52321
0.51237
0.59183
0.64268
0.66082
0.66228
0.65795
0.6283
0.55219
0.46218
0.43551
0.43282
0.44602
0.48386
0.49347
0.53094
0.61256
0.75065
0.70946
0.65116
0.57284
0.52095
0.48183
0.45384
0.43838
0.41977
0.47047
0.49173
0.51138
0.51152
0.48744
0.49753
0.48009
0.44979
0.44908
0.44488
0.45657
0.49394
0.50144
0.5349
0.61827
0.76092
0.72572
0.68264
0.60323
0.54701
0.51454
0.493
0.48075
0.45577
0.5037
0.52561
0.52462
0.511
0.48084
0.49182
0.47047
0.4315
0.43518
0.3487
0.35402
0.37726
0.38414
0.41845
0.50822
0.6366
0.61219
0.58924
0.55059
0.52863
0.50111
0.46619
0.44267
0.43376
0.49545
0.52712
0.53636
0.52943
0.52486
0.49903
0.44371
0.38103
0.35954
0.39931
0.40765
0.4332
0.44394
0.48414
0.59447
0.74584
0.71559
0.67204
0.6046
0.56954
0.52345
0.47943
0.45261
0.45012
0.53
0.56209
0.56968
0.58009
0.58094
0.55417
0.49126
0.42627
0.39898
0.33776
0.34054
0.3618
0.36825
0.39418
0.4668
0.57185
0.54955
0.53396
0.50756
0.48815
0.46157
0.41774
0.39003
0.38258
0.43569
0.47481
0.4766
0.47231
0.47156
0.44649
0.39121
0.33093
0.31552
0.41378
0.42443
0.45883
0.4708
0.52081
0.64654
0.81776
0.77643
0.71591
0.64084
0.59748
0.54965
0.5045
0.4831
0.47264
0.54027
0.58052
0.58137
0.57453
0.57901
0.5628
0.4979
0.41501
0.40765
0.50252
0.51854
0.54824
0.60389
0.64753
0.76587
0.92177
0.9024
0.89505
0.85183
0.7843
0.72897
0.68161
0.66403
0.63264
0.70597
0.74334
0.77478
0.76964
0.73576
0.71229
0.63594
0.54423
0.48843
0.4373
0.44997
0.48918
0.50097
0.53999
0.62293
0.76054
0.70715
0.64805
0.57104
0.52104
0.48518
0.45714
0.44027
0.42236
0.47123
0.49743
0.49239
0.47759
0.46341
0.48235
0.46802
0.4397
0.44653
0.4471
0.4577
0.49489
0.50695
0.54569
0.63255
0.77223
0.72426
0.65465
0.56497
0.51638
0.48419
0.45511
0.43994
0.42339
0.4733
0.49889
0.49055
0.47509
0.45544
0.47688
0.46308
0.42929
0.44159
0.39017
0.40176
0.43249
0.43857
0.47929
0.5882
0.73269
0.69263
0.65163
0.5988
0.56063
0.52085
0.47472
0.45685
0.4496
0.5168
0.55507
0.55738
0.55799
0.5554
0.52726
0.46336
0.38753
0.37777
0.3863
0.39573
0.4274
0.44069
0.48471
0.59343
0.73905
0.68934
0.63
0.56124
0.53179
0.50478
0.46831
0.45035
0.44111
0.50332
0.53777
0.53725
0.52797
0.52293
0.49974
0.45078
0.36576
0.36312
0.4135
0.42486
0.4569
0.46802
0.5184
0.64329
0.81389
0.77633
0.72251
0.65512
0.61096
0.55846
0.52019
0.51171
0.49837
0.57109
0.61525
0.61817
0.61977
0.61798
0.58876
0.52085
0.45181
0.41458
0.45233
0.46784
0.50766
0.51906
0.57562
0.71841
0.90461
0.84556
0.76135
0.66308
0.61751
0.57854
0.5315
0.51265
0.50846
0.58499
0.63175
0.6423
0.64744
0.65074
0.62769
0.55634
0.47552
0.44286
0.42424
0.43602
0.47019
0.48244
0.5373
0.66318
0.82685
0.77346
0.69909
0.61553
0.57816
0.54333
0.49814
0.48075
0.47146
0.53763
0.57835
0.59032
0.60248
0.6054
0.57755
0.50968
0.44766
0.4127
0.4332
0.44691
0.49446
0.50582
0.54668
0.63014
0.76959
0.71695
0.65135
0.55611
0.51558
0.48259
0.45605
0.4405
0.4233
0.47278
0.49833
0.48834
0.46392
0.43612
0.45308
0.4455
0.39158
0.42556
0.42462
0.43923
0.47613
0.48716
0.5308
0.62006
0.75385
0.7112
0.64541
0.55785
0.51826
0.48395
0.45582
0.44036
0.42316
0.47255
0.49786
0.48796
0.46265
0.42839
0.44083
0.42806
0.37485
0.39394
0.39385
0.41623
0.45808
0.47194
0.51708
0.6399
0.80918
0.76743
0.70946
0.64178
0.59668
0.56332
0.52755
0.50662
0.47707
0.53876
0.57892
0.58028
0.57882
0.58424
0.56355
0.49979
0.41826
0.40153
0.32623
0.33821
0.38489
0.39012
0.45477
0.58036
0.73133
0.72919
0.65832
0.59662
0.56016
0.5236
0.51067
0.46927
0.45197
0.45862
0.5005
0.49879
0.49974
0.49575
0.46423
0.40077
0.30537
0.30594
0.31663
0.3231
0.37173
0.37848
0.44289
0.56876
0.72078
0.72729
0.66288
0.60313
0.56876
0.5333
0.52118
0.4802
0.46737
0.47706
0.51956
0.51766
0.51761
0.51058
0.47944
0.41674
0.3394
0.32471
0.32923
0.33522
0.3819
0.38798
0.45287
0.57822
0.73119
0.73642
0.67296
0.6056
0.57484
0.52759
0.511
0.46941
0.45315
0.458
0.49575
0.49346
0.48985
0.49256
0.46818
0.40723
0.32438
0.323
0.43119
0.45415
0.51747
0.54342
0.65271
0.82155
1
0.99895
0.89633
0.81651
0.78276
0.72044
0.72796
0.66359
0.61972
0.64833
0.7049
0.72662
0.69777
0.66217
0.60921
0.53639
0.41284
0.42753
0.31877
0.32676
0.3781
0.37843
0.42939
0.51633
0.64753
0.6509
0.58383
0.49817
0.45696
0.43262
0.42568
0.40006
0.38632
0.38527
0.4031
0.38717
0.35238
0.32633
0.33208
0.33009
0.28231
0.3154
0.32224
0.32847
0.37862
0.3789
0.4301
0.52332
0.64748
0.64082
0.57209
0.49551
0.45971
0.43443
0.42791
0.40239
0.38969
0.38817
0.40533
0.38979
0.36198
0.34501
0.35737
0.34639
0.32006
0.3308
0.29614
0.30156
0.33869
0.34378
0.39307
0.48933
0.6018
0.60265
0.55255
0.50392
0.49256
0.46856
0.45853
0.42615
0.41213
0.41555
0.4427
0.43709
0.43138
0.43462
0.41265
0.36246
0.28997
0.28502
0.28944
0.29434
0.33075
0.33541
0.38413
0.4802
0.59357
0.593
0.55051
0.51457
0.50069
0.47179
0.45867
0.42573
0.41208
0.41551
0.44579
0.44393
0.44289
0.44184
0.41522
0.35922
0.27965
0.28288
0.20616
0.2035
0.21676
0.21957
0.23858
0.27751
0.33251
0.35091
0.35994
0.36464
0.37638
0.38009
0.35832
0.33912
0.33322
0.33351
0.34064
0.33151
0.32338
0.32623
0.3047
0.26354
0.21358
0.20692
0.2479
0.25379
0.27884
0.28117
0.31397
0.37962
0.45829
0.46589
0.43751
0.41636
0.42397
0.41294
0.40491
0.38223
0.37234
0.3751
0.3916
0.378
0.37315
0.38004
0.3597
0.31682
0.2594
0.24756
0.32719
0.33441
0.38119
0.38694
0.45282
0.58126
0.72748
0.73385
0.6692
0.60337
0.56919
0.52422
0.51186
0.47017
0.45548
0.46109
0.49964
0.4975
0.49375
0.49456
0.46575
0.40272
0.32224
0.31307
0.31592
0.32509
0.3761
0.37596
0.42611
0.51604
0.64581
0.64757
0.58269
0.50844
0.46152
0.43124
0.42397
0.3983
0.38499
0.38399
0.40129
0.38817
0.35685
0.34349
0.34753
0.33351
0.29786
0.32063
0.32115
0.32942
0.38009
0.38123
0.43338
0.52332
0.65242
0.66193
0.60859
0.53202
0.4677
0.433
0.42382
0.39849
0.38504
0.3839
0.40115
0.38428
0.34801
0.31849
0.32391
0.3135
0.27071
0.29795
0.32001
0.33555
0.38052
0.38599
0.45059
0.57432
0.71769
0.71213
0.64092
0.58293
0.5584
0.52303
0.51039
0.46913
0.45192
0.45719
0.49503
0.49033
0.48353
0.47412
0.45273
0.39873
0.29424
0.30066
0.35709
0.36854
0.42449
0.43015
0.51048
0.66882
0.84247
0.83572
0.73727
0.66074
0.62452
0.57765
0.56296
0.51234
0.49128
0.49841
0.54708
0.54433
0.53506
0.52175
0.49237
0.44198
0.33009
0.33864
0.36303
0.37382
0.43134
0.43766
0.51652
0.67391
0.84679
0.83481
0.73851
0.66169
0.62652
0.57931
0.56434
0.51333
0.49166
0.49831
0.54718
0.5448
0.53563
0.5188
0.47773
0.40438
0.31678
0.29253
0.34981
0.37387
0.46318
0.48206
0.58293
0.78067
0.98232
0.97305
0.85744
0.7444
0.69268
0.63308
0.61553
0.55588
0.53477
0.54385
0.60203
0.60379
0.60897
0.61064
0.57351
0.49765
0.38684
0.3847
0.35813
0.37025
0.43148
0.43932
0.51951
0.67139
0.85193
0.84765
0.75415
0.66545
0.62604
0.57855
0.56339
0.51262
0.49137
0.49798
0.54651
0.54423
0.53544
0.5266
0.49869
0.44602
0.33408
0.33964
0.32219
0.33151
0.38166
0.38066
0.43124
0.51409
0.63189
0.62514
0.56077
0.49499
0.45757
0.43267
0.4244
0.39844
0.38542
0.3887
0.40752
0.38988
0.35152
0.31796
0.31074
0.2884
0.2594
0.25988
0.26268
0.28084
0.34682
0.36317
0.42283
0.53639
0.63949
0.63674
0.56491
0.49332
0.45634
0.43238
0.42577
0.39972
0.38594
0.38727
0.40467
0.3866
0.34972
0.31525
0.30865
0.28863
0.25897
0.2594
0.22332
0.23245
0.27542
0.28973
0.35404
0.50121
0.58825
0.57646
0.53173
0.50102
0.49113
0.4677
0.45776
0.42582
0.41232
0.41574
0.44279
0.43576
0.42135
0.40524
0.36902
0.30784
0.24029
0.21942
0.23226
0.24419
0.29524
0.31345
0.36816
0.49422
0.59757
0.60574
0.57199
0.54204
0.52645
0.49365
0.48206
0.44954
0.4369
0.44479
0.47664
0.46375
0.45971
0.45525
0.42497
0.36921
0.29819
0.28697
0.25203
0.25493
0.27879
0.28122
0.31421
0.37472
0.44845
0.44907
0.42706
0.42045
0.42297
0.41227
0.40457
0.38195
0.37234
0.37425
0.39055
0.3809
0.36369
0.34905
0.32205
0.28136
0.20825
0.21277
0.31792
0.33907
0.39245
0.39378
0.45658
0.57532
0.71289
0.70623
0.63621
0.5815
0.55783
0.52241
0.50996
0.4687
0.45154
0.45667
0.49441
0.48933
0.47711
0.46585
0.44156
0.40077
0.29557
0.30689
0.36788
0.38589
0.44098
0.44488
0.52279
0.66906
0.83824
0.82902
0.73646
0.66012
0.62476
0.57755
0.56272
0.51224
0.49118
0.49846
0.54851
0.54509
0.53425
0.51756
0.47935
0.40372
0.31849
0.29215
0.25835
0.26715
0.32595
0.33574
0.39896
0.53553
0.62737
0.61178
0.55493
0.4909
0.45387
0.43034
0.42349
0.39863
0.38922
0.38998
0.40624
0.3876
0.34767
0.3125
0.30475
0.28193
0.2546
0.25275
0.2527
0.25945
0.30945
0.31544
0.37558
0.53102
0.62228
0.6085
0.55512
0.49242
0.45525
0.431
0.42435
0.40286
0.39331
0.39345
0.41018
0.39155
0.35152
0.31426
0.3066
0.28421
0.25674
0.2555
0.33712
0.35005
0.41964
0.42867
0.52517
0.73471
0.94087
0.93435
0.83415
0.74179
0.69368
0.63417
0.61981
0.56424
0.54204
0.5516
0.60983
0.60669
0.59614
0.57741
0.53411
0.45078
0.35766
0.3279
0.25964
0.26805
0.31682
0.32334
0.38779
0.51224
0.66597
0.68071
0.62975
0.58117
0.56106
0.52788
0.51752
0.47973
0.46466
0.47017
0.50554
0.49798
0.48144
0.46347
0.42549
0.35651
0.28065
0.25669
0.26197
0.26891
0.31544
0.32063
0.38447
0.55322
0.71992
0.72838
0.67396
0.62072
0.58963
0.55022
0.52883
0.48904
0.47573
0.47093
0.50872
0.51162
0.51295
0.50939
0.48087
0.408
0.2961
0.29325
0.34414
0.37393
0.40314
0.43163
0.53057
0.6628
0.77842
0.78837
0.73282
0.69853
0.68578
0.64898
0.63066
0.62164
0.6187
0.60868
0.62844
0.6003
0.55212
0.55627
0.50508
0.43414
0.35338
0.3687
0.32524
0.33892
0.36942
0.39082
0.46463
0.56157
0.6555
0.65722
0.62672
0.62178
0.61347
0.59293
0.58033
0.56966
0.57052
0.56357
0.57374
0.54525
0.48883
0.46198
0.4181
0.38588
0.29818
0.34493
0.36512
0.38159
0.40843
0.4302
0.49527
0.57367
0.64769
0.67032
0.63409
0.59751
0.58391
0.55892
0.5484
0.55026
0.54668
0.5426
0.55563
0.51561
0.43886
0.40006
0.37557
0.3508
0.31944
0.33885
0.34966
0.37285
0.4007
0.42332
0.48761
0.56128
0.62987
0.65686
0.61419
0.5625
0.54131
0.54023
0.53587
0.53229
0.53558
0.52513
0.52642
0.47487
0.40042
0.38753
0.38531
0.36734
0.34629
0.35961
0.37428
0.38796
0.4176
0.44974
0.55262
0.68263
0.80377
0.81264
0.74613
0.68263
0.66373
0.64182
0.62729
0.61512
0.61798
0.61576
0.63273
0.60982
0.58348
0.58133
0.53501
0.46914
0.41366
0.40507
0.36075
0.36841
0.38996
0.41151
0.48654
0.58892
0.67877
0.68714
0.64147
0.61197
0.61376
0.59386
0.58212
0.57131
0.57209
0.56508
0.57668
0.55011
0.49864
0.48446
0.44853
0.38875
0.32524
0.34858
0.27506
0.27742
0.29238
0.30828
0.34056
0.3793
0.41745
0.44351
0.46084
0.48711
0.50458
0.50064
0.49012
0.48246
0.4806
0.47337
0.4642
0.43607
0.39941
0.37385
0.32983
0.30054
0.21821
0.25537
0.30935
0.31952
0.33111
0.34243
0.39204
0.47695
0.55083
0.57131
0.56121
0.55477
0.56028
0.54689
0.53537
0.52592
0.52513
0.51775
0.51833
0.49041
0.44401
0.42254
0.37564
0.34056
0.24914
0.29804
0.36362
0.3808
0.4128
0.44616
0.54475
0.67676
0.78909
0.7931
0.73139
0.67898
0.66695
0.64032
0.62973
0.61705
0.61863
0.61204
0.63223
0.60424
0.53866
0.50737
0.43635
0.35932
0.2936
0.29059
0.29725
0.35252
0.41001
0.45783
0.53429
0.58176
0.6318
0.63903
0.59307
0.55885
0.54661
0.54274
0.53887
0.53401
0.5358
0.52499
0.52592
0.47437
0.38982
0.33956
0.31107
0.28222
0.26339
0.26418
0.27212
0.29968
0.34722
0.3944
0.48912
0.6265
0.63953
0.62586
0.58842
0.55706
0.54453
0.54081
0.53751
0.54432
0.55233
0.55026
0.54711
0.49334
0.40514
0.34472
0.30992
0.28214
0.26332
0.26289
0.27692
0.2921
0.32095
0.35345
0.45719
0.67375
0.79689
0.82546
0.75966
0.72401
0.7122
0.67948
0.67848
0.66917
0.6706
0.65536
0.65256
0.61963
0.57324
0.56458
0.50308
0.42776
0.33627
0.36426
0.38753
0.40199
0.43872
0.47988
0.60424
0.75888
0.8697
0.84787
0.76847
0.72895
0.718
0.68557
0.67075
0.65636
0.65979
0.65292
0.68227
0.65407
0.57825
0.55641
0.49943
0.44366
0.3294
0.36662
0.38832
0.41896
0.45891
0.49842
0.63395
0.76926
0.87543
0.85367
0.77169
0.73074
0.71907
0.68643
0.67118
0.65636
0.65979
0.65292
0.6822
0.6545
0.57947
0.54732
0.46979
0.38896
0.31995
0.3246
0.36319
0.4302
0.49936
0.57245
0.7248
0.88194
1
0.96786
0.85424
0.79224
0.77212
0.73225
0.71592
0.69981
0.70468
0.69888
0.73776
0.70855
0.62378
0.59207
0.50966
0.42282
0.3498
0.35001
0.32854
0.38352
0.44588
0.49814
0.62307
0.78551
0.88252
0.85982
0.77699
0.73153
0.71778
0.68557
0.67075
0.65636
0.65979
0.65299
0.6822
0.65385
0.57811
0.54532
0.46743
0.38316
0.31723
0.30806
0.27176
0.30491
0.34951
0.40729
0.4864
0.61963
0.67025
0.68471
0.63731
0.58527
0.55291
0.54174
0.53794
0.53465
0.53587
0.5247
0.52513
0.47401
0.39075
0.34235
0.31021
0.27957
0.26009
0.25759
0.26647
0.30169
0.34021
0.3755
0.46256
0.61956
0.67025
0.6822
0.64211
0.59171
0.56114
0.55198
0.54603
0.5436
0.54589
0.53107
0.52606
0.48003
0.40399
0.3707
0.35832
0.3357
0.26632
0.29095
0.32109
0.34379
0.37822
0.42168
0.53458
0.66395
0.76174
0.75759
0.70468
0.6734
0.66509
0.63925
0.62557
0.6134
0.61562
0.60861
0.62851
0.60066
0.53494
0.5058
0.43678
0.36591
0.29288
0.2888
0.25859
0.2737
0.30949
0.35316
0.44666
0.59035
0.65192
0.64476
0.61469
0.60968
0.61269
0.59436
0.58147
0.57016
0.57138
0.56436
0.57417
0.54603
0.48976
0.45647
0.38996
0.31672
0.25873
0.249
0.21678
0.24248
0.2767
0.314
0.38266
0.50966
0.54117
0.53229
0.53372
0.54818
0.56085
0.54983
0.53644
0.52627
0.52542
0.51833
0.51897
0.49112
0.44487
0.41173
0.35023
0.28673
0.22967
0.2238
0.26525
0.30011
0.35546
0.39333
0.47272
0.58598
0.64655
0.64519
0.6167
0.61125
0.61355
0.59386
0.58083
0.56952
0.57016
0.56365
0.57481
0.54646
0.48933
0.45747
0.39426
0.32202
0.26145
0.25279
0.27763
0.30792
0.35725
0.4307
0.54933
0.70583
0.76074
0.73754
0.6885
0.6681
0.66445
0.63932
0.62557
0.61304
0.61884
0.61662
0.63903
0.60975
0.53845
0.50122
0.42934
0.34987
0.28859
0.27699
0.26153
0.28157
0.31243
0.3387
0.40528
0.51912
0.59064
0.61397
0.58097
0.55355
0.54303
0.54066
0.53694
0.53315
0.53723
0.52821
0.52678
0.47673
0.39039
0.33971
0.30699
0.27527
0.25873
0.25351
0.2641
0.28916
0.32116
0.34737
0.41495
0.52592
0.60223
0.63023
0.59665
0.55713
0.54303
0.54066
0.53694
0.53315
0.53615
0.53136
0.53064
0.47874
0.39211
0.33892
0.30756
0.28129
0.26081
0.26045
0.26983
0.29059
0.31937
0.34207
0.40858
0.52227
0.5887
0.60868
0.58176
0.55398
0.54331
0.54074
0.53694
0.53329
0.53587
0.52556
0.52413
0.47351
0.38953
0.33892
0.30599
0.27577
0.25888
0.25444
0.30083
0.32181
0.35997
0.40607
0.53666
0.74943
0.86462
0.85546
0.77656
0.73368
0.71979
0.68564
0.67089
0.65657
0.66008
0.65328
0.68249
0.65407
0.57818
0.54532
0.46936
0.38975
0.31794
0.31135
0.33498
0.35818
0.40707
0.46198
0.6124
0.85331
0.9831
0.96048
0.86054
0.80112
0.77771
0.73203
0.71607
0.70003
0.7049
0.69831
0.73711
0.70869
0.62307
0.59049
0.50745
0.42261
0.34708
0.33913
0.28315
0.30828
0.3488
0.38896
0.49613
0.69265
0.77642
0.76904
0.69044
0.66753
0.66438
0.63932
0.62607
0.61362
0.62128
0.61806
0.63767
0.60889
0.53973
0.50193
0.42884
0.34894
0.28773
0.27549
0.35846
0.37214
0.41688
0.48633
0.68671
0.90808
0.97602
0.95583
0.89132
0.86512
0.84049
0.83262
0.82753
0.80677
0.81229
0.81851
0.83942
0.7994
0.69989
0.65084
0.57968
0.49048
0.40042
0.38087
0.26024
0.28014
0.30806
0.33126
0.39941
0.5252
0.58849
0.6172
0.58906
0.55334
0.5436
0.5416
0.53802
0.53465
0.53744
0.52656
0.52556
0.47473
0.39032
0.33935
0.30577
0.27391
0.25873
0.25322
0.24386
0.25183
0.2733
0.30655
0.40411
0.58592
0.55494
0.52749
0.52161
0.55648
0.60313
0.64336
0.6516
0.67044
0.68919
0.68675
0.64109
0.54054
0.42024
0.33382
0.31362
0.29921
0.26896
0.24885
0.23951
0.24078
0.255
0.28263
0.40937
0.61111
0.6448
0.66147
0.6891
0.75061
0.77978
0.78041
0.77172
0.78621
0.80016
0.80207
0.77906
0.70043
0.62723
0.53809
0.44035
0.34596
0.27992
0.25745
0.232
0.23698
0.24875
0.2695
0.35402
0.46481
0.54199
0.59036
0.63937
0.70242
0.73576
0.74164
0.73548
0.74427
0.75433
0.75342
0.72534
0.65513
0.58638
0.50267
0.40746
0.31724
0.25673
0.2368
0.20645
0.20781
0.21315
0.22892
0.29677
0.39813
0.47187
0.52777
0.59018
0.66039
0.69635
0.70242
0.69626
0.7045
0.71284
0.70459
0.67216
0.61083
0.54679
0.46716
0.37585
0.29042
0.2348
0.21551
0.23607
0.2397
0.25736
0.28907
0.40067
0.54905
0.6169
0.64942
0.68412
0.75387
0.78956
0.79953
0.79917
0.8094
0.82091
0.82245
0.80152
0.7219
0.64553
0.55068
0.4456
0.34768
0.27738
0.2512
0.23662
0.23933
0.25537
0.28499
0.39723
0.53999
0.61591
0.64779
0.68258
0.7507
0.78938
0.80071
0.79591
0.81112
0.82589
0.82616
0.8008
0.71737
0.64073
0.54489
0.44017
0.34197
0.27738
0.25346
0.24567
0.24821
0.25908
0.28254
0.35221
0.44252
0.48936
0.5168
0.52505
0.55811
0.60332
0.64363
0.65223
0.67243
0.69028
0.68675
0.64182
0.54253
0.42196
0.33518
0.32041
0.30945
0.27213
0.25917
0.25537
0.25337
0.26289
0.28282
0.35193
0.43971
0.48637
0.51409
0.52142
0.55648
0.60277
0.64354
0.65214
0.67071
0.68421
0.67859
0.63049
0.53157
0.4158
0.33427
0.31389
0.29976
0.26896
0.25029
0.22421
0.22756
0.24486
0.27113
0.36516
0.53365
0.59969
0.62922
0.66084
0.71275
0.7372
0.73458
0.7247
0.72905
0.73657
0.73394
0.70749
0.63955
0.57541
0.4966
0.40547
0.31905
0.25854
0.24015
0.23136
0.24866
0.26506
0.30139
0.40475
0.58266
0.58447
0.59996
0.63665
0.70079
0.7305
0.73313
0.72479
0.7305
0.74318
0.74355
0.71791
0.64698
0.58103
0.49687
0.40538
0.31751
0.25781
0.23743
0.24142
0.24223
0.25573
0.28291
0.39886
0.62506
0.69264
0.71075
0.7267
0.76674
0.77788
0.78069
0.77271
0.77924
0.78821
0.78866
0.76619
0.6911
0.62252
0.53791
0.44189
0.35828
0.28263
0.26452
0.27421
0.2868
0.30999
0.34306
0.46888
0.68403
0.74554
0.75143
0.74844
0.79618
0.82
0.82571
0.81828
0.82689
0.8373
0.84093
0.82236
0.73974
0.66655
0.57596
0.47477
0.37358
0.30184
0.27358
0.26198
0.27312
0.29803
0.33309
0.46381
0.69653
0.72733
0.72253
0.73041
0.79056
0.81855
0.82381
0.81602
0.82444
0.83522
0.83993
0.82172
0.74155
0.66863
0.57487
0.47323
0.37168
0.29985
0.27122
0.24287
0.24051
0.25093
0.27321
0.35465
0.49271
0.50584
0.51508
0.52206
0.5563
0.60295
0.64317
0.65984
0.6814
0.69753
0.69336
0.64607
0.54516
0.42622
0.3369
0.31316
0.29903
0.26886
0.24866
0.24178
0.23888
0.24812
0.26905
0.33826
0.43799
0.48129
0.51037
0.52097
0.5563
0.60422
0.65096
0.6622
0.68611
0.70342
0.69825
0.64915
0.54896
0.42939
0.34007
0.31434
0.29713
0.26787
0.24866
0.23924
0.24015
0.25519
0.28128
0.38672
0.52731
0.60803
0.64752
0.68195
0.74536
0.77951
0.78694
0.78621
0.79899
0.81429
0.81475
0.78848
0.7074
0.63339
0.53963
0.43845
0.34215
0.27865
0.25346
0.2214
0.22176
0.23272
0.25654
0.34469
0.46943
0.54335
0.58991
0.63874
0.70106
0.73032
0.73295
0.72443
0.7286
0.73548
0.73186
0.70532
0.63783
0.57424
0.49606
0.4052
0.31679
0.25754
0.23607
0.1858
0.19105
0.21261
0.24912
0.3282
0.50086
0.48419
0.49053
0.55367
0.61174
0.64227
0.64218
0.63294
0.63312
0.63747
0.62714
0.59217
0.53936
0.48483
0.41843
0.33735
0.26732
0.21515
0.20129
0.21125
0.21986
0.22946
0.2522
0.33146
0.53012
0.5544
0.56898
0.59489
0.65568
0.6862
0.68738
0.67932
0.6824
0.68811
0.68086
0.64979
0.58955
0.53021
0.45774
0.37159
0.28952
0.23625
0.2185
0.24015
0.25446
0.28019
0.31525
0.44524
0.6535
0.67814
0.66618
0.68548
0.74527
0.77489
0.77924
0.77154
0.77842
0.78793
0.78839
0.76556
0.69037
0.62161
0.53673
0.43999
0.34451
0.27883
0.25346
0.24885
0.25727
0.27638
0.32947
0.42404
0.55485
0.54824
0.53782
0.52912
0.55639
0.60332
0.64408
0.65287
0.67162
0.68521
0.68032
0.63357
0.53266
0.41652
0.3349
0.31434
0.29939
0.26896
0.24875
0.24196
0.2445
0.26805
0.29686
0.38174
0.57958
0.56001
0.52994
0.52133
0.55585
0.60322
0.64408
0.65269
0.67171
0.68756
0.68258
0.63602
0.538
0.41942
0.33463
0.31407
0.29921
0.26886
0.24848
0.28535
0.28599
0.2907
0.33373
0.45403
0.7141
0.82951
0.82643
0.81529
0.87644
0.91204
0.92825
0.93097
0.95543
0.97962
0.99692
1
0.91756
0.83803
0.70477
0.58647
0.45539
0.33074
0.28599
0.257
0.25772
0.27575
0.30555
0.42857
0.59897
0.67198
0.70405
0.72742
0.7902
0.8181
0.83069
0.82779
0.84084
0.85678
0.86194
0.84256
0.75958
0.68195
0.58212
0.47368
0.36969
0.29948
0.27077
0.27484
0.27557
0.29776
0.3321
0.47359
0.63828
0.73566
0.7642
0.77308
0.83531
0.86874
0.87879
0.87698
0.89365
0.91186
0.92119
0.90479
0.81339
0.72969
0.6227
0.50856
0.39732
0.31851
0.28771
0.27466
0.27539
0.29758
0.33191
0.47341
0.64046
0.73612
0.76411
0.77235
0.83459
0.8681
0.87907
0.87762
0.89238
0.90769
0.91729
0.90126
0.80977
0.72824
0.62352
0.50947
0.39759
0.31805
0.28571
0.25618
0.25754
0.27539
0.30501
0.42812
0.57695
0.66736
0.70215
0.72615
0.79409
0.82797
0.8412
0.8393
0.85379
0.86946
0.87553
0.85207
0.768
0.68937
0.58946
0.48102
0.37358
0.29867
0.26787
0.23788
0.23589
0.24676
0.26687
0.33454
0.42413
0.47622
0.50874
0.51943
0.55358
0.60413
0.64952
0.65876
0.67434
0.69155
0.68883
0.64028
0.53972
0.42024
0.33436
0.31362
0.29921
0.26877
0.24839
0.2416
0.23888
0.24803
0.26723
0.33454
0.42549
0.47731
0.50865
0.52079
0.55585
0.60268
0.64381
0.6525
0.67434
0.69146
0.68494
0.63638
0.53519
0.41689
0.33391
0.31398
0.29921
0.26886
0.24848
0.23897
0.23951
0.25292
0.27792
0.38246
0.53501
0.62189
0.66238
0.68711
0.745
0.77462
0.77897
0.77081
0.77779
0.79129
0.79418
0.76982
0.69173
0.62107
0.53601
0.43935
0.34414
0.27847
0.25337
0.19833
0.18697
0.18568
0.20662
0.29593
0.40318
0.45855
0.49493
0.55948
0.62756
0.67694
0.7123
0.7338
0.77093
0.80331
0.81854
0.82078
0.77705
0.72373
0.60158
0.46875
0.35013
0.26648
0.21941
0.21377
0.19227
0.19085
0.22737
0.31538
0.46188
0.51506
0.56648
0.64456
0.73121
0.78229
0.83024
0.87077
0.91689
0.95742
0.98755
1
0.9647
0.9194
0.7574
0.59158
0.43977
0.31504
0.25185
0.21227
0.19846
0.1971
0.22132
0.3249
0.42161
0.48391
0.522
0.59342
0.66524
0.72006
0.76692
0.79705
0.84541
0.88927
0.91308
0.92314
0.87737
0.81847
0.67265
0.51976
0.38557
0.29144
0.23512
0.18438
0.17201
0.16983
0.17847
0.22553
0.28742
0.32055
0.34714
0.38115
0.44392
0.5169
0.57077
0.60008
0.63021
0.66347
0.67537
0.65055
0.58539
0.46746
0.35258
0.30932
0.28151
0.2441
0.20948
0.18438
0.17201
0.16983
0.17867
0.22594
0.28266
0.32014
0.34789
0.38196
0.44488
0.51758
0.56886
0.59927
0.62776
0.66136
0.67612
0.65313
0.58825
0.46895
0.35292
0.31034
0.2828
0.24478
0.21091
0.18595
0.17357
0.17133
0.17996
0.22866
0.31334
0.33395
0.34802
0.38081
0.44392
0.51683
0.56839
0.60015
0.63178
0.6666
0.68122
0.65844
0.59178
0.47099
0.35313
0.3098
0.28151
0.2439
0.20941
0.18479
0.17629
0.17527
0.19323
0.27097
0.34401
0.4089
0.46229
0.53214
0.59518
0.63545
0.6617
0.67734
0.70571
0.7304
0.73937
0.73407
0.69074
0.64014
0.53499
0.4274
0.32721
0.24152
0.2037
0.17384
0.17588
0.18221
0.20098
0.27437
0.39339
0.39387
0.42719
0.49153
0.55206
0.59036
0.61103
0.62083
0.64456
0.66578
0.6698
0.65606
0.6109
0.55975
0.46718
0.36639
0.2762
0.21635
0.18778
0.14432
0.14426
0.14419
0.15276
0.19336
0.26328
0.31837
0.36727
0.42719
0.47705
0.50548
0.50996
0.50697
0.50826
0.51044
0.50065
0.47228
0.43018
0.38788
0.33075
0.26342
0.2022
0.16656
0.15643
0.15779
0.15493
0.15527
0.16806
0.22091
0.30531
0.35163
0.39237
0.45719
0.5137
0.54846
0.56104
0.56431
0.57458
0.58444
0.58097
0.56029
0.51758
0.47242
0.39883
0.31497
0.23934
0.19173
0.17228
0.18472
0.17615
0.1752
0.19323
0.27083
0.36231
0.42066
0.46256
0.52676
0.58954
0.6349
0.66361
0.67918
0.707
0.73189
0.74094
0.73577
0.69183
0.6413
0.53506
0.41808
0.31341
0.24158
0.20356
0.18425
0.17187
0.16969
0.1784
0.22655
0.31313
0.33442
0.35176
0.38067
0.44392
0.51738
0.56995
0.59961
0.63314
0.66755
0.68299
0.66116
0.59695
0.47705
0.35578
0.30926
0.28171
0.24417
0.20941
0.18425
0.17187
0.16976
0.17847
0.2254
0.28124
0.3183
0.34619
0.38053
0.44372
0.51711
0.5722
0.60294
0.63531
0.67218
0.68707
0.66327
0.59879
0.47535
0.35469
0.30885
0.28076
0.2439
0.20935
0.18466
0.17622
0.17527
0.19316
0.27022
0.34231
0.40563
0.45474
0.52533
0.58961
0.63409
0.66136
0.67653
0.7053
0.73019
0.7393
0.73407
0.69061
0.63973
0.53377
0.41726
0.31313
0.24145
0.20356
0.17133
0.16561
0.16493
0.17969
0.24458
0.32735
0.3838
0.4295
0.49194
0.55213
0.59083
0.61062
0.62178
0.64402
0.66408
0.66898
0.65578
0.61171
0.56206
0.46848
0.3655
0.27627
0.21669
0.18799
0.17126
0.16548
0.1648
0.1801
0.24553
0.31245
0.37196
0.42229
0.49112
0.55186
0.59362
0.6164
0.62627
0.64953
0.67082
0.67496
0.6617
0.61668
0.56594
0.47113
0.36727
0.27539
0.21458
0.18513
0.19717
0.18697
0.18568
0.20669
0.29613
0.37394
0.43991
0.4863
0.55778
0.62994
0.68313
0.72421
0.751
0.79065
0.82731
0.84527
0.84459
0.7946
0.73726
0.6077
0.46936
0.34864
0.26512
0.21927
0.18479
0.17629
0.17527
0.19316
0.27022
0.34183
0.40556
0.45467
0.5252
0.58961
0.63443
0.66211
0.67809
0.70952
0.73713
0.74896
0.74427
0.69972
0.64647
0.5356
0.41651
0.31307
0.24152
0.2035
0.18425
0.17194
0.16983
0.17847
0.2254
0.28341
0.32238
0.34816
0.38053
0.44406
0.51711
0.56948
0.60063
0.63409
0.6698
0.68612
0.66293
0.59865
0.47664
0.35571
0.30926
0.28117
0.24396
0.20935
0.18418
0.17187
0.16969
0.1784
0.2254
0.28001
0.3181
0.34592
0.38074
0.44385
0.51955
0.57532
0.60545
0.63865
0.67544
0.69095
0.66789
0.60001
0.47711
0.35666
0.31
0.28008
0.24199
0.20819
0.18479
0.17622
0.1752
0.19302
0.27008
0.34149
0.40536
0.45467
0.52533
0.59002
0.63552
0.66204
0.68013
0.70863
0.7359
0.74713
0.74196
0.69714
0.64341
0.53458
0.41706
0.31347
0.24179
0.2037
0.17126
0.16548
0.1648
0.17962
0.24458
0.31279
0.37571
0.42297
0.49126
0.55179
0.59124
0.6109
0.62246
0.64449
0.66463
0.66986
0.6564
0.61192
0.56131
0.46752
0.36564
0.27634
0.21655
0.18778
0.15779
0.15493
0.15453
0.16622
0.21887
0.28797
0.33891
0.39012
0.45746
0.51404
0.54764
0.56179
0.56771
0.58049
0.59416
0.59267
0.5724
0.52826
0.47943
0.40073
0.31443
0.23791
0.19139
0.17207
0.18466
0.17622
0.17527
0.19316
0.27022
0.34299
0.40842
0.45678
0.52527
0.58995
0.63463
0.6632
0.68143
0.71278
0.74196
0.75338
0.74699
0.70231
0.6483
0.53778
0.41767
0.31198
0.23941
0.20295
0.18466
0.17615
0.17527
0.19329
0.27042
0.34197
0.4057
0.45474
0.52486
0.59002
0.63831
0.66898
0.68795
0.71999
0.74855
0.75876
0.75209
0.70727
0.65361
0.54084
0.41937
0.31232
0.23954
0.20112
0.18309
0.17194
0.16983
0.17847
0.2254
0.28076
0.31837
0.34626
0.3789
0.44474
0.52085
0.57709
0.6094
0.64313
0.67905
0.69346
0.67054
0.60443
0.4833
0.36169
0.31273
0.28137
0.24233
0.20669
0.18187
0.17146
0.16983
0.17847
0.2254
0.27987
0.31817
0.34626
0.37958
0.44317
0.51949
0.57342
0.60566
0.63899
0.67456
0.69074
0.66803
0.60192
0.48004
0.35836
0.30994
0.27994
0.24294
0.20941
0.21166
0.19751
0.19601
0.22009
0.32157
0.40386
0.47385
0.51935
0.59314
0.66367
0.72285
0.76971
0.80058
0.85105
0.89492
0.91954
0.92811
0.88234
0.82235
0.67728
0.52193
0.38604
0.28919
0.23403
0.19819
0.18683
0.18554
0.20649
0.29586
0.37271
0.43964
0.48684
0.55907
0.6264
0.68088
0.71958
0.74556
0.78651
0.82323
0.84112
0.84323
0.79671
0.73849
0.60831
0.47072
0.34918
0.26444
0.21825
0.19826
0.1869
0.18554
0.20642
0.29572
0.37346
0.44005
0.48684
0.55934
0.62647
0.68
0.71856
0.74495
0.78739
0.82446
0.8416
0.84432
0.798
0.73835
0.60838
0.47004
0.34911
0.26464
0.21887
0.18472
0.17615
0.17527
0.19316
0.27042
0.34272
0.40665
0.45521
0.52533
0.58947
0.63409
0.66211
0.67721
0.70516
0.73019
0.73944
0.73699
0.69285
0.6396
0.53316
0.41747
0.3132
0.24152
0.20363
0.17861
0.17057
0.16796
0.18862
0.25955
0.33684
0.40291
0.45008
0.52193
0.59286
0.64187
0.67022
0.68841
0.72049
0.75145
0.75864
0.75617
0.70265
0.64871
0.53229
0.41249
0.30828
0.2348
0.19764
0.17621
0.16831
0.16634
0.17156
0.22042
0.28656
0.32612
0.34889
0.37576
0.43379
0.51072
0.57495
0.60408
0.64201
0.67438
0.68707
0.66373
0.58743
0.46129
0.34445
0.29453
0.2702
0.23403
0.19828
0.17628
0.16831
0.16634
0.17156
0.22049
0.30398
0.33832
0.35552
0.37632
0.43421
0.511
0.57531
0.60415
0.64208
0.67473
0.68827
0.66514
0.58934
0.46136
0.34424
0.29453
0.27034
0.23424
0.19842
0.1894
0.17861
0.1748
0.19856
0.27902
0.39233
0.45311
0.48124
0.55288
0.63038
0.68488
0.71957
0.74207
0.78078
0.81857
0.83098
0.83789
0.78501
0.73205
0.59858
0.46242
0.34297
0.2573
0.21111
0.16782
0.16232
0.16027
0.17614
0.23657
0.30588
0.36984
0.42089
0.49126
0.55676
0.59893
0.61888
0.63313
0.65576
0.67797
0.67868
0.66436
0.61395
0.56304
0.46587
0.36476
0.2738
0.2128
0.18446
0.14582
0.14575
0.14568
0.15386
0.1944
0.24954
0.30729
0.36314
0.42899
0.4823
0.5129
0.52172
0.52285
0.5263
0.53088
0.52151
0.49133
0.44514
0.39705
0.33535
0.26618
0.20477
0.16852
0.15809
0.15675
0.15428
0.15435
0.16711
0.21809
0.28409
0.34163
0.39346
0.46009
0.51883
0.5569
0.5739
0.58038
0.59336
0.60809
0.60527
0.58426
0.53547
0.48604
0.40403
0.31596
0.23755
0.18798
0.16965
0.1784
0.17141
0.16951
0.19017
0.26202
0.33944
0.40516
0.45198
0.51988
0.59413
0.64631
0.67924
0.70054
0.73325
0.7652
0.77225
0.77048
0.71697
0.66119
0.53963
0.41553
0.30778
0.23297
0.19497
0.17431
0.16747
0.16655
0.17191
0.22077
0.28593
0.32464
0.34713
0.37301
0.43569
0.51777
0.58779
0.62128
0.66479
0.70152
0.71647
0.69292
0.61261
0.47871
0.352
0.29601
0.26886
0.23213
0.19807
0.17628
0.16881
0.16796
0.17388
0.22317
0.28748
0.32527
0.34791
0.37576
0.43393
0.51015
0.57397
0.60619
0.64793
0.68636
0.70329
0.681
0.60422
0.47271
0.34882
0.29403
0.26823
0.23149
0.19694
0.18925
0.17875
0.17494
0.1987
0.27916
0.36271
0.43259
0.47871
0.55274
0.62939
0.68312
0.72289
0.74954
0.79389
0.83465
0.84995
0.85651
0.79784
0.73889
0.60069
0.46115
0.3405
0.2542
0.20998
0.19906
0.18897
0.18728
0.20991
0.29735
0.39148
0.49612
0.56466
0.64836
0.73057
0.77895
0.81477
0.85171
0.90777
0.95438
0.97948
1
0.95882
0.91426
0.74517
0.58165
0.42815
0.30849
0.24023
0.20032
0.187
0.18227
0.21013
0.30172
0.4022
0.47603
0.51502
0.58673
0.66761
0.72712
0.76893
0.79728
0.84452
0.8948
0.91665
0.93661
0.8814
0.8209
0.66472
0.50938
0.37625
0.27909
0.22416
0.18947
0.17875
0.17494
0.1987
0.27909
0.36871
0.44613
0.49097
0.56269
0.63263
0.68418
0.71859
0.74101
0.77916
0.82055
0.83669
0.8465
0.79361
0.73339
0.59724
0.46178
0.34262
0.25702
0.21097
0.17861
0.17057
0.16768
0.18784
0.2585
0.35143
0.41842
0.46319
0.53039
0.59491
0.64131
0.66838
0.68418
0.71273
0.74115
0.7482
0.74813
0.69898
0.64561
0.53166
0.41313
0.30821
0.23495
0.19779
0.17635
0.16838
0.16648
0.17261
0.2262
0.33557
0.36025
0.37146
0.38464
0.43421
0.51051
0.57425
0.60309
0.64469
0.68051
0.6944
0.67085
0.59505
0.46284
0.34304
0.29411
0.27013
0.23417
0.19849
0.17635
0.16838
0.16634
0.17381
0.22825
0.31216
0.34262
0.35517
0.3766
0.43407
0.51044
0.5746
0.60683
0.64744
0.68115
0.69722
0.67466
0.59618
0.46305
0.3429
0.29411
0.2702
0.23424
0.19856
0.19031
0.18072
0.17755
0.20195
0.28607
0.39987
0.46439
0.49492
0.55451
0.63009
0.68425
0.71859
0.74164
0.78416
0.82294
0.83747
0.84607
0.79114
0.73262
0.59752
0.46185
0.34262
0.25702
0.21097
0.16775
0.16281
0.16281
0.181
0.24503
0.37787
0.42166
0.43675
0.49175
0.55648
0.59829
0.61804
0.6284
0.65449
0.67628
0.67903
0.6681
0.61712
0.56367
0.4658
0.36434
0.27359
0.2128
0.18545
0.15865
0.15661
0.1559
0.1681
0.21887
0.30341
0.3625
0.41038
0.47476
0.53088
0.56346
0.57404
0.57312
0.58229
0.59293
0.58835
0.56833
0.52242
0.47694
0.40424
0.32238
0.24714
0.19073
0.17141
0.16775
0.16232
0.16091
0.17783
0.23974
0.34114
0.39275
0.43612
0.49654
0.55676
0.59829
0.61825
0.62826
0.64737
0.66669
0.66803
0.65738
0.60936
0.56099
0.46841
0.37421
0.28727
0.21288
0.18693
0.18925
0.18411
0.18248
0.20413
0.27605
0.42187
0.45967
0.49542
0.54386
0.60471
0.64963
0.67219
0.68425
0.71358
0.742
0.74898
0.7475
0.69708
0.64638
0.54217
0.42928
0.32471
0.23495
0.19856
0.18495
0.18256
0.18397
0.19433
0.25342
0.36934
0.37689
0.36497
0.37935
0.43407
0.51051
0.57425
0.60302
0.64286
0.68241
0.69835
0.67536
0.5978
0.46489
0.34396
0.29403
0.27013
0.23424
0.19849
0.17635
0.16838
0.16634
0.17184
0.22169
0.3173
0.34544
0.35284
0.37597
0.43407
0.51044
0.57439
0.60845
0.64906
0.6846
0.69906
0.67593
0.59731
0.46362
0.34283
0.29389
0.27013
0.23417
0.19849
0.16775
0.16232
0.16034
0.17628
0.23678
0.31843
0.38098
0.42279
0.49112
0.55641
0.59836
0.62234
0.63559
0.65809
0.68023
0.68256
0.67141
0.62079
0.56628
0.4663
0.36278
0.2733
0.21288
0.1846
0.17861
0.17057
0.16768
0.18954
0.26343
0.34861
0.41412
0.45734
0.52362
0.59322
0.64116
0.66817
0.68545
0.71767
0.74898
0.75786
0.75455
0.70124
0.64737
0.53046
0.41158
0.308
0.23495
0.19779
0.20032
0.187
0.18234
0.21076
0.30243
0.39874
0.47158
0.50966
0.58384
0.66577
0.72811
0.77295
0.80306
0.85369
0.90199
0.92187
0.93774
0.88083
0.82027
0.66394
0.50896
0.37569
0.2788
0.22416
0.17861
0.17057
0.16768
0.18784
0.25892
0.33994
0.40502
0.45036
0.52193
0.59322
0.64145
0.67163
0.69038
0.72247
0.75455
0.76301
0.7604
0.70759
0.65174
0.53229
0.41144
0.30673
0.2348
0.19779
0.17861
0.17057
0.16768
0.1877
0.25871
0.33994
0.40509
0.45121
0.522
0.59329
0.64095
0.6681
0.68495
0.71506
0.74665
0.75561
0.75286
0.69948
0.64547
0.53131
0.41292
0.30807
0.23488
0.19779
0.17635
0.16923
0.16831
0.17423
0.22402
0.29143
0.32936
0.34974
0.37632
0.43407
0.511
0.57728
0.60887
0.64808
0.68072
0.69102
0.66599
0.58899
0.45995
0.34304
0.29396
0.27006
0.23417
0.19849
0.17635
0.16838
0.16634
0.17163
0.22098
0.28882
0.32598
0.34798
0.37569
0.43379
0.51065
0.57488
0.60605
0.64681
0.67938
0.69123
0.66725
0.59033
0.4608
0.34346
0.29403
0.27006
0.2341
0.19849
0.23217
0.23562
0.24721
0.26375
0.32701
0.43175
0.48055
0.53028
0.56069
0.5743
0.58412
0.60193
0.60605
0.62965
0.65258
0.65603
0.65502
0.59126
0.49525
0.3564
0.31768
0.28375
0.26476
0.24217
0.22512
0.22965
0.23671
0.26812
0.38076
0.56514
0.65687
0.69072
0.73843
0.74775
0.75649
0.74246
0.72995
0.73238
0.75414
0.76707
0.79244
0.75204
0.64586
0.55069
0.42932
0.33381
0.26728
0.24133
0.26795
0.28719
0.31499
0.34985
0.48711
0.67753
0.8068
0.90987
0.96363
0.93641
0.93893
0.91911
0.90517
0.90139
0.94305
0.94557
1
0.96128
0.83931
0.69089
0.54061
0.40025
0.31214
0.27484
0.20932
0.21411
0.2247
0.25149
0.34229
0.50273
0.5753
0.61478
0.65628
0.68677
0.70592
0.69752
0.68475
0.68921
0.70676
0.71004
0.71718
0.67316
0.58312
0.49971
0.39454
0.30794
0.24796
0.2273
0.21697
0.22453
0.23234
0.25796
0.34229
0.50743
0.5722
0.60386
0.6525
0.68702
0.70517
0.69593
0.68459
0.68753
0.70315
0.70785
0.71659
0.67165
0.58278
0.49954
0.39362
0.30869
0.24788
0.22856
0.23797
0.24301
0.25586
0.27283
0.33868
0.48433
0.50475
0.52953
0.55884
0.57438
0.58412
0.60168
0.60916
0.63679
0.66283
0.66812
0.66695
0.60017
0.4987
0.3559
0.31777
0.28711
0.26644
0.2457
0.23696
0.24158
0.25451
0.27199
0.33482
0.44116
0.49231
0.52423
0.55842
0.57455
0.58412
0.60168
0.60672
0.63024
0.65342
0.6572
0.65544
0.5921
0.49593
0.35682
0.31743
0.28333
0.26468
0.242
0.25687
0.2656
0.27787
0.32146
0.46501
0.66249
0.77682
0.82957
0.86787
0.85997
0.86006
0.83545
0.82041
0.82873
0.86241
0.88509
0.94708
0.91415
0.77236
0.65292
0.50097
0.38916
0.30802
0.27417
0.25603
0.26401
0.27619
0.32029
0.45972
0.67106
0.78984
0.83536
0.86804
0.85997
0.86006
0.83562
0.82016
0.82503
0.85544
0.87745
0.94246
0.91247
0.77287
0.65292
0.50105
0.38908
0.30794
0.274
0.17833
0.17774
0.17782
0.18757
0.23352
0.30727
0.37581
0.43217
0.505
0.56984
0.60101
0.60277
0.59513
0.59462
0.59647
0.58631
0.55573
0.50659
0.45687
0.3974
0.32129
0.25065
0.20605
0.19227
0.19387
0.19504
0.19782
0.22066
0.29273
0.43427
0.49265
0.52911
0.58656
0.62772
0.65292
0.65023
0.64074
0.64082
0.6488
0.64444
0.63234
0.5869
0.51945
0.44838
0.35758
0.27971
0.2273
0.21067
0.2121
0.21646
0.22377
0.25157
0.34507
0.50265
0.59328
0.6152
0.66359
0.69055
0.70584
0.69601
0.68517
0.68643
0.69996
0.70223
0.70953
0.66812
0.58328
0.50055
0.39563
0.31256
0.24889
0.23091
0.24015
0.24712
0.26535
0.29189
0.36346
0.50987
0.52012
0.5407
0.5643
0.5764
0.58438
0.60176
0.60546
0.62881
0.65149
0.65477
0.65292
0.59017
0.49945
0.37413
0.34246
0.31231
0.26527
0.25325
0.25174
0.26174
0.27434
0.29601
0.37362
0.53146
0.53919
0.57371
0.59227
0.57816
0.58513
0.60294
0.60706
0.63007
0.65267
0.65586
0.65384
0.59084
0.49517
0.35674
0.32356
0.30441
0.26678
0.24603
0.25124
0.26871
0.28551
0.32709
0.44729
0.65829
0.73406
0.76615
0.80277
0.80311
0.8089
0.7895
0.77539
0.77774
0.80218
0.81764
0.8651
0.84385
0.73112
0.62705
0.49198
0.40538
0.29349
0.27291
0.26199
0.27224
0.29635
0.34187
0.47022
0.69677
0.77203
0.77782
0.8126
0.8105
0.81168
0.79093
0.77606
0.7785
0.80319
0.81882
0.86485
0.83259
0.72197
0.62974
0.49929
0.40764
0.29769
0.28333
0.27291
0.29971
0.31323
0.34784
0.4504
0.64309
0.71651
0.76027
0.79966
0.80546
0.79068
0.77052
0.75724
0.75414
0.7722
0.77959
0.80924
0.79076
0.70643
0.63083
0.51533
0.41495
0.27963
0.2861
0.2882
0.30021
0.31273
0.35414
0.45821
0.59328
0.68408
0.72281
0.77388
0.78488
0.76178
0.74339
0.73137
0.73364
0.75271
0.76144
0.7879
0.7501
0.64738
0.56783
0.45703
0.37858
0.2803
0.29643
0.3181
0.33935
0.34717
0.38429
0.50491
0.68543
0.78858
0.83385
0.86459
0.83402
0.81075
0.78908
0.77514
0.77766
0.80176
0.81697
0.86291
0.82965
0.70903
0.60193
0.46543
0.36951
0.28769
0.26065
0.25813
0.28475
0.32113
0.36699
0.45426
0.58984
0.59983
0.59924
0.57816
0.57791
0.58454
0.60176
0.60596
0.6289
0.65174
0.6572
0.65645
0.59042
0.49492
0.35682
0.31802
0.28442
0.26518
0.24385
0.23965
0.2546
0.28173
0.30659
0.37598
0.56052
0.58379
0.60294
0.62411
0.6231
0.61252
0.62134
0.62302
0.64267
0.6698
0.66829
0.65997
0.60101
0.52213
0.39824
0.36548
0.33574
0.26661
0.25317
0.24376
0.2588
0.27778
0.31273
0.41394
0.60034
0.68215
0.69929
0.73961
0.75304
0.75934
0.74263
0.73079
0.7328
0.75178
0.76111
0.7879
0.74994
0.6462
0.55128
0.431
0.34381
0.26888
0.2483
0.23612
0.24897
0.26132
0.30542
0.39336
0.56833
0.63503
0.67224
0.70567
0.72348
0.71634
0.69719
0.68459
0.68543
0.69962
0.70181
0.70911
0.66762
0.58261
0.50004
0.39429
0.31021
0.24754
0.22898
0.21142
0.22537
0.23822
0.27165
0.34053
0.4966
0.54935
0.59336
0.64477
0.67073
0.66241
0.65006
0.63931
0.63923
0.64712
0.64292
0.63125
0.58648
0.5202
0.44956
0.35892
0.28291
0.23049
0.21495
0.23234
0.24502
0.26182
0.29811
0.40151
0.60353
0.68996
0.74087
0.78202
0.78622
0.77514
0.75405
0.74053
0.74095
0.7533
0.75934
0.78631
0.74952
0.6509
0.57035
0.45401
0.37514
0.27266
0.26392
0.2845
0.30727
0.32524
0.36791
0.49122
0.69651
0.77934
0.82369
0.85241
0.83998
0.83158
0.79546
0.77522
0.77808
0.80218
0.81756
0.86359
0.83041
0.70979
0.60437
0.47476
0.38001
0.29803
0.27862
0.26266
0.28081
0.2992
0.31676
0.39647
0.54053
0.55733
0.55657
0.57749
0.58622
0.58572
0.60176
0.60554
0.62856
0.65132
0.65477
0.65283
0.59
0.49492
0.35657
0.31785
0.28517
0.26636
0.2478
0.24284
0.25149
0.26837
0.29223
0.35876
0.48509
0.52768
0.5701
0.60437
0.6079
0.6105
0.6236
0.61646
0.6336
0.65199
0.65577
0.65401
0.59076
0.50256
0.37421
0.33919
0.31499
0.26762
0.25846
0.25359
0.28635
0.3076
0.33793
0.4446
0.63772
0.70483
0.72465
0.75834
0.7564
0.75876
0.74288
0.73087
0.73238
0.75103
0.7601
0.78732
0.7501
0.64721
0.55254
0.43671
0.3554
0.26972
0.25535
0.25191
0.26485
0.29366
0.34649
0.45712
0.64754
0.71189
0.71844
0.74498
0.74733
0.75666
0.74263
0.72995
0.73188
0.75111
0.76002
0.78681
0.74935
0.64637
0.56086
0.45947
0.39924
0.28358
0.30197
0.33007
0.35001
0.38765
0.40967
0.49107
0.6135
0.72954
0.73461
0.70417
0.65074
0.61212
0.57718
0.54877
0.52231
0.52467
0.54029
0.57413
0.57211
0.54277
0.51504
0.4585
0.40005
0.30459
0.313
0.4061
0.42241
0.51291
0.5494
0.67904
0.8405
1
0.96789
0.88915
0.82056
0.78061
0.73732
0.73334
0.69858
0.70953
0.76003
0.83808
0.83433
0.78366
0.71236
0.6376
0.56128
0.40627
0.42921
0.32822
0.34978
0.40154
0.41261
0.49596
0.62837
0.7436
0.73905
0.69489
0.63633
0.60964
0.57742
0.549
0.52237
0.52479
0.54064
0.5743
0.57205
0.54318
0.52531
0.46322
0.39797
0.30407
0.30609
0.26683
0.29248
0.32886
0.35393
0.43123
0.55199
0.63748
0.63108
0.60018
0.56295
0.54796
0.52594
0.50329
0.48225
0.483
0.49499
0.51787
0.51084
0.48432
0.45832
0.3978
0.34788
0.26522
0.26407
0.29006
0.3013
0.33877
0.36529
0.42656
0.5547
0.60503
0.60324
0.57609
0.51793
0.50548
0.48957
0.47562
0.46593
0.46881
0.4785
0.49804
0.46605
0.40846
0.37001
0.35572
0.33664
0.30096
0.3039
0.27046
0.27853
0.30805
0.33998
0.40685
0.57661
0.6297
0.61517
0.58549
0.52202
0.50767
0.49032
0.47614
0.46564
0.46726
0.47827
0.49798
0.46743
0.41008
0.37197
0.35768
0.34033
0.30309
0.30908
0.24637
0.25605
0.29179
0.31364
0.38685
0.55712
0.64226
0.64249
0.63085
0.57569
0.55188
0.52767
0.50455
0.48363
0.48432
0.49648
0.51989
0.51378
0.48801
0.46247
0.40414
0.35203
0.27064
0.26205
0.25715
0.27237
0.30153
0.31825
0.38719
0.53499
0.62751
0.64267
0.62987
0.60099
0.58059
0.55401
0.5219
0.50352
0.50311
0.51176
0.53557
0.53828
0.51994
0.50611
0.4491
0.39676
0.27974
0.29127
0.21536
0.22677
0.23328
0.24216
0.26873
0.33917
0.38754
0.40737
0.41878
0.4261
0.43377
0.43377
0.42472
0.41538
0.41711
0.43014
0.43994
0.42939
0.41549
0.4035
0.35785
0.30839
0.22003
0.22533
0.25421
0.26781
0.29093
0.3024
0.35289
0.42097
0.50138
0.51487
0.52479
0.51845
0.49447
0.47493
0.4578
0.44224
0.44172
0.45014
0.4623
0.45112
0.43296
0.42328
0.37607
0.32834
0.24683
0.26343
0.33618
0.35676
0.39987
0.4125
0.49435
0.61615
0.73576
0.75029
0.72493
0.67149
0.6282
0.58139
0.54952
0.52312
0.52784
0.54525
0.58191
0.58456
0.56064
0.54421
0.49199
0.43215
0.30937
0.31393
0.31208
0.32713
0.35382
0.37243
0.42772
0.5275
0.58843
0.61275
0.61338
0.55217
0.52623
0.50058
0.48265
0.47965
0.47262
0.47758
0.50853
0.49239
0.45204
0.42022
0.40794
0.39198
0.31156
0.34817
0.33641
0.35088
0.37463
0.38823
0.43947
0.51326
0.58399
0.61598
0.61598
0.56058
0.53222
0.50127
0.47798
0.46432
0.46172
0.4691
0.49377
0.47821
0.44011
0.42483
0.42045
0.40777
0.35047
0.37895
0.35042
0.35307
0.37624
0.39186
0.44466
0.52121
0.59344
0.62751
0.62918
0.56935
0.54214
0.52536
0.4917
0.46853
0.46288
0.47135
0.49937
0.48743
0.45285
0.42345
0.41059
0.39307
0.32165
0.34938
0.36131
0.38811
0.43273
0.45481
0.55488
0.69777
0.839
0.85537
0.82453
0.75657
0.71115
0.66665
0.62705
0.5916
0.59569
0.61529
0.66532
0.67552
0.6478
0.61707
0.54196
0.4706
0.34944
0.37457
0.3695
0.39169
0.43227
0.46023
0.56514
0.71484
0.8616
0.87578
0.82644
0.73743
0.68169
0.63523
0.59615
0.56335
0.56681
0.58647
0.63218
0.63846
0.61206
0.58756
0.51424
0.44403
0.34892
0.34275
0.35428
0.37895
0.43233
0.46443
0.59119
0.81375
0.97348
0.97279
0.90829
0.81185
0.74844
0.68694
0.64647
0.60958
0.6146
0.64347
0.71328
0.7368
0.71201
0.69345
0.61575
0.53804
0.4125
0.42864
0.38685
0.40506
0.43959
0.4589
0.55782
0.7002
0.84724
0.86563
0.82713
0.75409
0.70406
0.6595
0.62145
0.58889
0.59062
0.61656
0.66924
0.67697
0.64809
0.62134
0.54675
0.47527
0.34742
0.35768
0.31151
0.31825
0.34194
0.35785
0.41428
0.50674
0.57165
0.60578
0.60947
0.55067
0.53735
0.51862
0.50173
0.48778
0.48611
0.48709
0.52219
0.50478
0.45734
0.42172
0.41169
0.39797
0.33606
0.36719
0.34459
0.34851
0.37128
0.38719
0.44414
0.52796
0.60266
0.62831
0.61926
0.5381
0.51176
0.49331
0.47856
0.46697
0.46455
0.47199
0.49643
0.47931
0.4374
0.42731
0.42633
0.40967
0.35993
0.39221
0.35831
0.37042
0.40287
0.42466
0.50599
0.62272
0.74839
0.75749
0.72141
0.65616
0.62284
0.58531
0.55344
0.52744
0.52917
0.54629
0.58727
0.59788
0.59915
0.58341
0.51856
0.45821
0.3703
0.37428
0.31733
0.32286
0.3488
0.36373
0.42772
0.52525
0.62895
0.64809
0.63829
0.58687
0.55678
0.52957
0.50611
0.48542
0.48634
0.49804
0.52185
0.52208
0.5098
0.49216
0.45878
0.41244
0.31272
0.34021
0.2945
0.30119
0.31191
0.32056
0.36442
0.43054
0.51245
0.53326
0.54525
0.53551
0.51343
0.48311
0.46167
0.4446
0.44328
0.45169
0.46876
0.46593
0.45071
0.44449
0.408
0.35762
0.25334
0.27375
0.33641
0.35831
0.3944
0.41342
0.48962
0.60768
0.73127
0.75075
0.73547
0.68653
0.6512
0.60774
0.57315
0.54721
0.55286
0.57361
0.61379
0.61638
0.59206
0.57182
0.5068
0.43953
0.32805
0.35451
0.37641
0.38725
0.42391
0.44668
0.54986
0.69582
0.84546
0.86385
0.83087
0.75519
0.70267
0.65005
0.61027
0.58197
0.59171
0.61096
0.66711
0.67869
0.64884
0.62047
0.55038
0.48184
0.35687
0.37388
0.33278
0.33721
0.36119
0.37682
0.42944
0.50905
0.5807
0.61632
0.61921
0.56168
0.54358
0.5234
0.50744
0.49164
0.49141
0.50052
0.52594
0.5045
0.45469
0.41953
0.4065
0.38979
0.3145
0.34511
0.339
0.34673
0.36944
0.38408
0.43717
0.51435
0.58929
0.61638
0.60307
0.53274
0.51349
0.49792
0.48542
0.4732
0.46807
0.47735
0.50651
0.50081
0.45677
0.42137
0.40979
0.39347
0.3175
0.34488
0.38736
0.40927
0.46524
0.49752
0.62422
0.78983
0.96017
0.9766
0.93002
0.84131
0.78539
0.71691
0.65691
0.61903
0.62163
0.64082
0.71553
0.74354
0.72516
0.69743
0.61759
0.53989
0.42201
0.43792
0.34655
0.35745
0.38742
0.4031
0.48455
0.60301
0.72931
0.75323
0.7432
0.69927
0.67132
0.63298
0.59771
0.5694
0.57459
0.59148
0.63079
0.63581
0.60993
0.58347
0.51551
0.4472
0.35307
0.36638
0.34304
0.35116
0.38293
0.40258
0.48686
0.60745
0.73409
0.75571
0.74014
0.69547
0.65766
0.59955
0.56214
0.52796
0.52721
0.54479
0.58716
0.61085
0.59932
0.57788
0.51533
0.45048
0.35359
0.36817
0.3465
0.35278
0.3827
0.40022
0.48248
0.60024
0.72521
0.7485
0.72723
0.67051
0.62607
0.58543
0.55338
0.52905
0.53747
0.55361
0.59857
0.61632
0.59494
0.56969
0.50017
0.43233
0.31352
0.32955
0.41408
0.43355
0.46786
0.49263
0.55634
0.67369
0.81062
0.82394
0.80958
0.76085
0.69189
0.64236
0.6114
0.58843
0.58621
0.68315
0.7617
0.76567
0.74052
0.71774
0.66183
0.58663
0.45671
0.44546
0.40283
0.42268
0.45557
0.47864
0.52387
0.58106
0.66599
0.69931
0.71713
0.68003
0.62355
0.57718
0.54197
0.53521
0.52462
0.60379
0.6528
0.62014
0.58238
0.54126
0.50837
0.48091
0.41809
0.42372
0.39739
0.41015
0.43964
0.46956
0.51683
0.58337
0.66788
0.69992
0.71269
0.66689
0.60289
0.56144
0.51848
0.51011
0.49764
0.57841
0.63687
0.61069
0.5743
0.53427
0.5112
0.48511
0.42542
0.43818
0.40467
0.41932
0.45099
0.47897
0.53464
0.63347
0.75281
0.76151
0.75026
0.70914
0.6571
0.59689
0.56291
0.54585
0.54485
0.63678
0.71803
0.71217
0.69402
0.67918
0.6321
0.56158
0.46739
0.44073
0.38222
0.39191
0.41578
0.43232
0.47944
0.56272
0.67142
0.68149
0.68074
0.64482
0.61121
0.57865
0.5492
0.53691
0.53512
0.62166
0.68367
0.67128
0.64723
0.62671
0.58035
0.51635
0.43204
0.40358
0.31652
0.32049
0.33618
0.34772
0.37877
0.4361
0.51295
0.51895
0.53067
0.52392
0.50662
0.4759
0.44465
0.42887
0.42958
0.51229
0.56064
0.55015
0.52826
0.51262
0.47391
0.41753
0.34999
0.33354
0.34715
0.35518
0.37645
0.39248
0.43317
0.50397
0.59476
0.60072
0.60176
0.58418
0.54518
0.50799
0.49579
0.47798
0.48152
0.56537
0.62033
0.61102
0.58834
0.56778
0.52585
0.46696
0.38903
0.36577
0.41176
0.4274
0.45477
0.47533
0.53242
0.63631
0.75631
0.76009
0.75139
0.71817
0.66656
0.61929
0.58852
0.5699
0.56716
0.66382
0.73722
0.72578
0.6987
0.67563
0.6243
0.55246
0.45661
0.43369
0.41786
0.42882
0.45812
0.4827
0.52637
0.58517
0.6728
0.70829
0.71439
0.65885
0.59093
0.5483
0.51735
0.51073
0.50298
0.58687
0.64637
0.61594
0.57888
0.54164
0.51073
0.48247
0.42197
0.43624
0.41318
0.42367
0.45018
0.47382
0.52188
0.58257
0.66835
0.70342
0.72256
0.6866
0.63049
0.58361
0.54849
0.53734
0.51399
0.60034
0.65947
0.62823
0.58763
0.54419
0.51172
0.48053
0.4231
0.44149
0.431
0.44527
0.47916
0.50572
0.57378
0.68579
0.82229
0.83529
0.81799
0.77498
0.72304
0.66514
0.63281
0.61537
0.61575
0.715
0.79341
0.77696
0.74629
0.72129
0.66301
0.58385
0.46054
0.44858
0.42873
0.44536
0.48001
0.50666
0.57052
0.68357
0.81718
0.82843
0.81638
0.77592
0.72327
0.6684
0.63593
0.61679
0.6175
0.71519
0.79171
0.77507
0.74539
0.72105
0.66093
0.57893
0.44659
0.42532
0.44054
0.46176
0.50421
0.53356
0.61457
0.75267
0.89697
0.91204
0.89446
0.84124
0.77649
0.71169
0.66934
0.64609
0.64775
0.75414
0.8429
0.83037
0.80074
0.77781
0.71935
0.63702
0.51399
0.49731
0.47155
0.49348
0.52661
0.54892
0.62279
0.74988
0.89555
0.90845
0.88647
0.8342
0.77039
0.70456
0.66736
0.64841
0.64174
0.73887
0.83179
0.82607
0.80069
0.77947
0.71935
0.63645
0.50751
0.49319
0.43752
0.45359
0.48762
0.51186
0.57884
0.69198
0.82546
0.83997
0.82513
0.77725
0.71788
0.65403
0.61854
0.60119
0.60015
0.69737
0.78632
0.77994
0.75305
0.73041
0.67521
0.59935
0.4853
0.47349
0.4249
0.43591
0.46597
0.48837
0.53469
0.59561
0.68163
0.71689
0.72838
0.68461
0.62719
0.58545
0.55081
0.52694
0.52207
0.61045
0.66263
0.63049
0.59075
0.55171
0.52396
0.49679
0.45449
0.45699
0.42211
0.43166
0.46247
0.48965
0.53171
0.59372
0.6831
0.71481
0.72852
0.68428
0.62284
0.5777
0.53375
0.52037
0.50851
0.59949
0.66145
0.63267
0.59462
0.55728
0.52481
0.49551
0.45127
0.45486
0.41606
0.42424
0.45727
0.48147
0.53932
0.63735
0.75645
0.76623
0.75725
0.72526
0.67936
0.63352
0.6054
0.58904
0.5899
0.68003
0.74686
0.73211
0.70347
0.68173
0.62917
0.55761
0.46526
0.43813
0.37957
0.38983
0.41455
0.43194
0.48081
0.56485
0.66883
0.67629
0.67506
0.65545
0.62421
0.58503
0.55965
0.5431
0.54301
0.62369
0.68168
0.6676
0.64066
0.61882
0.57416
0.51059
0.42249
0.40382
0.3463
0.35504
0.37456
0.3886
0.42863
0.50232
0.59226
0.60162
0.60563
0.59566
0.57496
0.54759
0.52132
0.5077
0.50988
0.58654
0.63513
0.6243
0.59921
0.57704
0.53082
0.46843
0.39271
0.36818
0.37858
0.38917
0.41431
0.43298
0.48223
0.56763
0.67109
0.68499
0.68333
0.66528
0.63711
0.59722
0.57189
0.55648
0.55364
0.6355
0.69728
0.68263
0.65342
0.63281
0.58106
0.51248
0.42873
0.40297
0.4111
0.424
0.45411
0.47646
0.53483
0.63446
0.75546
0.76732
0.7626
0.73017
0.68627
0.6381
0.60738
0.58626
0.57959
0.67308
0.7444
0.72549
0.69562
0.67492
0.62232
0.54651
0.45373
0.42896
0.4137
0.42991
0.46465
0.49163
0.54032
0.60261
0.68981
0.72734
0.74043
0.69269
0.6348
0.59661
0.56593
0.56021
0.55171
0.63342
0.6814
0.64675
0.60492
0.56272
0.53176
0.50156
0.4569
0.44905
0.41965
0.42981
0.45888
0.48332
0.5293
0.58933
0.67417
0.71245
0.73098
0.69331
0.63442
0.59306
0.56182
0.55535
0.54547
0.62383
0.67341
0.63995
0.6019
0.56154
0.53152
0.50373
0.46729
0.46148
0.39295
0.40434
0.42986
0.44943
0.50199
0.58597
0.69231
0.70375
0.69969
0.67568
0.63238
0.58928
0.56825
0.5561
0.55421
0.64326
0.70271
0.68981
0.66358
0.64396
0.59486
0.52822
0.44555
0.41507
0.4257
0.4361
0.46446
0.48889
0.54802
0.64784
0.77058
0.78391
0.77824
0.74936
0.70682
0.64089
0.59533
0.5743
0.57004
0.6779
0.7616
0.75787
0.73169
0.70649
0.65205
0.57978
0.4922
0.45997
0.54249
0.57539
0.61783
0.6597
0.73206
0.82876
0.96186
1
1
0.93946
0.88298
0.82286
0.75565
0.74341
0.73684
0.84984
0.92343
0.89352
0.8541
0.83926
0.78552
0.69874
0.58139
0.53904
0.4439
0.45283
0.48124
0.50544
0.55345
0.61069
0.69572
0.73145
0.75253
0.71609
0.66315
0.61967
0.58455
0.5769
0.56669
0.65195
0.70111
0.66504
0.62284
0.57973
0.54731
0.51824
0.47793
0.46772
0.42877
0.44248
0.47008
0.49083
0.54882
0.64916
0.76888
0.78136
0.77725
0.74421
0.69699
0.65157
0.62303
0.60351
0.60256
0.69506
0.76515
0.7522
0.72375
0.69926
0.64434
0.56962
0.47675
0.44291
0.42707
0.43667
0.46432
0.48743
0.53299
0.59278
0.67781
0.71358
0.73339
0.6943
0.6373
0.59821
0.56801
0.5614
0.54982
0.63432
0.68352
0.64548
0.60266
0.55672
0.52245
0.49352
0.44385
0.44357
0.3841
0.40197
0.42108
0.44464
0.50316
0.55923
0.66241
0.67503
0.69841
0.66231
0.60429
0.56524
0.53564
0.51176
0.50444
0.58012
0.62752
0.61605
0.58364
0.52825
0.50284
0.48447
0.45761
0.42716
0.43583
0.44809
0.47015
0.50647
0.5776
0.67872
0.81808
0.82046
0.82216
0.77413
0.72673
0.67837
0.65755
0.62333
0.61217
0.68686
0.76151
0.76023
0.74304
0.701
0.66266
0.58865
0.50664
0.44741
0.50387
0.50895
0.53624
0.60013
0.68963
0.81751
0.99794
1
0.98525
0.89753
0.82202
0.77452
0.73589
0.70583
0.7279
0.80216
0.90289
0.9036
0.90435
0.82199
0.78216
0.687
0.59952
0.5086
0.45999
0.47229
0.49844
0.54079
0.61793
0.73096
0.88999
0.89429
0.89888
0.83865
0.77917
0.72641
0.70257
0.66998
0.66714
0.74368
0.81872
0.82021
0.80397
0.75561
0.71184
0.62649
0.52818
0.46553
0.38271
0.39309
0.41142
0.44244
0.50533
0.59292
0.71795
0.72065
0.73113
0.69635
0.65769
0.60826
0.58872
0.56524
0.56243
0.63431
0.6999
0.69894
0.68398
0.64486
0.60862
0.53727
0.45811
0.40208
0.39309
0.40371
0.42514
0.45576
0.52004
0.61008
0.73483
0.73717
0.74357
0.70427
0.66408
0.62226
0.60521
0.57625
0.56872
0.63992
0.70406
0.70136
0.68682
0.64866
0.61242
0.54154
0.46322
0.40652
0.39927
0.41597
0.43739
0.45939
0.5146
0.57071
0.6708
0.68071
0.70569
0.66867
0.61637
0.58641
0.56254
0.541
0.53546
0.59995
0.63655
0.62074
0.58712
0.52679
0.49659
0.47719
0.44901
0.41814
0.39014
0.40737
0.42677
0.45125
0.50945
0.56666
0.6686
0.67954
0.69809
0.65229
0.60098
0.58247
0.55948
0.52882
0.5269
0.59864
0.63516
0.61956
0.58602
0.52789
0.50046
0.48252
0.45612
0.42503
0.46916
0.48263
0.50483
0.54356
0.62059
0.73653
0.89387
0.89802
0.90531
0.85016
0.79427
0.7403
0.71244
0.67627
0.67176
0.74748
0.82494
0.82476
0.80802
0.76045
0.71845
0.6342
0.53965
0.47342
0.35336
0.36029
0.37564
0.40005
0.45132
0.52729
0.6358
0.63886
0.65069
0.62578
0.59594
0.56321
0.54683
0.52249
0.51944
0.58012
0.63079
0.62564
0.60922
0.57366
0.53919
0.47413
0.39792
0.35738
0.31026
0.31396
0.32806
0.34991
0.39305
0.45516
0.54783
0.5496
0.56374
0.55053
0.53301
0.5091
0.49506
0.46603
0.45601
0.52011
0.57451
0.57486
0.56143
0.53052
0.50163
0.44457
0.38278
0.3395
0.40424
0.41231
0.42933
0.46127
0.52295
0.61239
0.73536
0.73664
0.74204
0.69791
0.65737
0.6126
0.59249
0.57181
0.57536
0.64753
0.70857
0.70729
0.68913
0.64856
0.6121
0.54079
0.4633
0.40737
0.43491
0.44397
0.46621
0.50313
0.57351
0.67574
0.81584
0.81929
0.82533
0.78056
0.73401
0.68491
0.65812
0.62671
0.62425
0.69439
0.76133
0.76009
0.74343
0.69908
0.65847
0.58073
0.49414
0.43064
0.38616
0.4041
0.42393
0.44688
0.50291
0.55902
0.65886
0.66881
0.6972
0.6622
0.61171
0.58311
0.55859
0.53813
0.52875
0.59093
0.6277
0.60937
0.57387
0.51464
0.48703
0.46731
0.43263
0.41085
0.38267
0.40087
0.42091
0.4434
0.50096
0.55845
0.66011
0.6702
0.69663
0.66138
0.59849
0.57177
0.5437
0.52771
0.52366
0.58886
0.62578
0.61043
0.577
0.51951
0.4952
0.4796
0.45072
0.42236
0.35691
0.36391
0.3814
0.40744
0.45708
0.53326
0.64113
0.64326
0.65726
0.63278
0.60269
0.56886
0.54747
0.51659
0.51205
0.57383
0.62596
0.62177
0.60755
0.57515
0.5431
0.47801
0.40609
0.35752
0.42236
0.43306
0.45583
0.49208
0.56385
0.66611
0.80689
0.81044
0.81758
0.77175
0.72204
0.67606
0.65186
0.61878
0.6078
0.68562
0.76023
0.76318
0.74851
0.70495
0.66519
0.58734
0.50071
0.4397
0.28432
0.28653
0.2963
0.31516
0.3502
0.39969
0.4752
0.47698
0.49368
0.48906
0.47442
0.45772
0.4456
0.42787
0.41984
0.47168
0.5081
0.5016
0.4855
0.45772
0.42933
0.37795
0.32195
0.2867
0.31413
0.31815
0.33076
0.35244
0.39536
0.45711
0.54935
0.55291
0.56406
0.54687
0.51709
0.48348
0.46433
0.44773
0.45633
0.52171
0.56804
0.56318
0.54882
0.5178
0.48689
0.42926
0.36597
0.3249
0.38889
0.39767
0.41572
0.44635
0.50767
0.59586
0.72165
0.72644
0.73344
0.68729
0.6396
0.59796
0.576
0.54427
0.54061
0.62209
0.69304
0.69489
0.68089
0.64213
0.60627
0.53542
0.45672
0.40183
0.39632
0.41565
0.43601
0.45974
0.5161
0.57259
0.6741
0.68491
0.71241
0.6778
0.62642
0.59942
0.57661
0.55596
0.54815
0.61008
0.64625
0.63033
0.59668
0.53827
0.51091
0.49083
0.4645
0.43043
0.40264
0.42101
0.44112
0.4666
0.52359
0.58044
0.68142
0.69194
0.71948
0.6837
0.63225
0.60514
0.58162
0.56055
0.549
0.61288
0.65033
0.63321
0.5964
0.53617
0.50995
0.48824
0.46038
0.42581
0.35954
0.36768
0.38392
0.41025
0.46209
0.53706
0.645
0.64834
0.66437
0.64117
0.61377
0.58154
0.5561
0.51947
0.52079
0.59231
0.64721
0.64184
0.62585
0.591
0.55681
0.49225
0.42222
0.37248
0.36359
0.37031
0.38395
0.41128
0.46411
0.53944
0.64991
0.65478
0.66899
0.64216
0.6121
0.57863
0.55561
0.5242
0.51482
0.58588
0.64703
0.64618
0.6341
0.59984
0.56623
0.50021
0.43022
0.37997
0.40772
0.42538
0.44734
0.46948
0.52668
0.58417
0.68299
0.69311
0.72044
0.68675
0.63367
0.60386
0.57906
0.55866
0.54598
0.61072
0.64824
0.631
0.59608
0.53734
0.50966
0.48941
0.46497
0.42961
0.438
0.44979
0.47104
0.50462
0.57614
0.67851
0.81879
0.82231
0.83176
0.78994
0.74385
0.69468
0.65861
0.61505
0.61274
0.6951
0.77061
0.77146
0.75547
0.71212
0.67293
0.59508
0.50927
0.44706
0.4035
0.41135
0.42915
0.4596
0.52082
0.60965
0.73568
0.74282
0.7494
0.70097
0.65406
0.60997
0.58691
0.55195
0.54576
0.61995
0.69283
0.7009
0.69056
0.64994
0.61523
0.54534
0.4688
0.41423
0.4073
0.42347
0.4451
0.46905
0.52519
0.58204
0.68292
0.69343
0.72175
0.68736
0.63484
0.59522
0.57511
0.55991
0.55308
0.6137
0.64948
0.63324
0.59917
0.54058
0.513
0.49321
0.46706
0.43292
0.40552
0.42418
0.44436
0.46799
0.52405
0.58133
0.6821
0.6923
0.72019
0.68395
0.63164
0.60137
0.57636
0.55429
0.5485
0.6077
0.64287
0.62692
0.59469
0.53507
0.50696
0.48877
0.46305
0.431
0.40222
0.41124
0.42965
0.46255
0.52416
0.6121
0.73582
0.73906
0.74879
0.71447
0.67428
0.63147
0.60812
0.5787
0.57366
0.62976
0.69478
0.69848
0.68348
0.64454
0.61029
0.54058
0.46191
0.4051
0.3955
0.40424
0.42688
0.4596
0.52146
0.61093
0.73685
0.74119
0.74705
0.70839
0.67126
0.63381
0.612
0.57945
0.57437
0.64074
0.70427
0.70448
0.6891
0.65225
0.61953
0.54783
0.4677
0.41025
0.43967
0.45341
0.46534
0.48977
0.54832
0.61271
0.71891
0.7274
0.72756
0.69024
0.63822
0.61684
0.59313
0.56069
0.54523
0.60955
0.66513
0.64691
0.61503
0.57391
0.54375
0.50795
0.47139
0.45961
0.3965
0.40523
0.41448
0.43943
0.49049
0.57451
0.69901
0.69905
0.69785
0.67314
0.63706
0.60991
0.59125
0.56049
0.55989
0.62328
0.68552
0.66673
0.6566
0.62272
0.583
0.51259
0.43923
0.39798
0.39213
0.40159
0.41016
0.43627
0.48805
0.56642
0.68788
0.68848
0.68892
0.66233
0.62693
0.60146
0.58075
0.55212
0.55244
0.61427
0.67679
0.65484
0.64283
0.60811
0.56642
0.49133
0.39698
0.37419
0.41945
0.43422
0.44644
0.46966
0.52929
0.59677
0.7041
0.71447
0.7226
0.69569
0.6377
0.60799
0.58336
0.55064
0.55252
0.617
0.66681
0.64883
0.61828
0.57839
0.55112
0.51748
0.48316
0.4669
0.4351
0.45265
0.46638
0.49101
0.54864
0.6212
0.73033
0.73818
0.74082
0.71463
0.65668
0.61523
0.58228
0.54647
0.5381
0.6041
0.66525
0.654
0.62613
0.58688
0.55845
0.52237
0.48512
0.47135
0.49433
0.51107
0.52641
0.56257
0.63225
0.74162
0.90349
0.90177
0.88403
0.83261
0.76937
0.72728
0.70241
0.66545
0.66269
0.73149
0.81703
0.79664
0.78888
0.74378
0.69376
0.61243
0.52697
0.47976
0.54595
0.57206
0.58936
0.64042
0.74486
0.86188
1
0.99471
0.99632
0.94958
0.90797
0.88923
0.86052
0.80045
0.78831
0.84138
0.91342
0.92007
0.9127
0.85775
0.81823
0.72048
0.63506
0.57375
0.52961
0.54904
0.56413
0.60506
0.6864
0.8087
0.98434
0.97793
0.95643
0.8952
0.83188
0.7932
0.76481
0.72
0.71727
0.7934
0.8829
0.86012
0.85371
0.80938
0.76
0.6683
0.57326
0.51816
0.47183
0.48945
0.50278
0.53766
0.60698
0.71439
0.87341
0.87241
0.85635
0.79885
0.73277
0.69196
0.66653
0.62589
0.63049
0.70858
0.79897
0.78527
0.78143
0.74178
0.69392
0.60879
0.5174
0.47731
0.47079
0.48672
0.50106
0.53666
0.60614
0.71491
0.87445
0.87205
0.86048
0.81619
0.76084
0.7242
0.69953
0.65468
0.63834
0.70406
0.79865
0.79032
0.78763
0.74835
0.7031
0.6196
0.5357
0.48592
0.43559
0.4512
0.46486
0.48925
0.54535
0.61291
0.72352
0.73233
0.73978
0.71543
0.67114
0.64114
0.61439
0.58232
0.57487
0.63614
0.68179
0.65832
0.62725
0.5844
0.5532
0.51616
0.47968
0.46722
0.44203
0.45837
0.47279
0.49529
0.55344
0.61944
0.72664
0.73762
0.74759
0.72412
0.67767
0.64891
0.62232
0.58784
0.58167
0.64018
0.68744
0.66801
0.63842
0.59609
0.56542
0.52817
0.49225
0.47547
0.49125
0.50695
0.5196
0.55572
0.62521
0.73153
0.88991
0.88643
0.86825
0.82231
0.75736
0.71923
0.70117
0.65892
0.64879
0.71827
0.8099
0.79945
0.79616
0.75872
0.71763
0.6339
0.54916
0.49602
0.5341
0.55108
0.56726
0.6033
0.68043
0.80105
0.97693
0.97305
0.95447
0.89071
0.81875
0.78179
0.75303
0.70125
0.69024
0.76765
0.87065
0.86444
0.86641
0.82448
0.7767
0.68764
0.59805
0.54231
0.33691
0.3406
0.34412
0.35958
0.39486
0.44908
0.53482
0.5369
0.5476
0.54423
0.52865
0.5172
0.50102
0.47864
0.46926
0.51848
0.56478
0.5544
0.54347
0.51644
0.4834
0.42714
0.37219
0.33787
0.37087
0.37744
0.38489
0.40891
0.45236
0.51928
0.62344
0.62488
0.62709
0.61335
0.59101
0.57511
0.55977
0.53158
0.52301
0.5701
0.62312
0.61143
0.60222
0.57214
0.53594
0.47283
0.41044
0.36911
0.40347
0.41332
0.42205
0.44836
0.49994
0.57927
0.70169
0.70221
0.70009
0.67506
0.64206
0.62156
0.60106
0.56874
0.56654
0.62993
0.69188
0.67134
0.65993
0.62496
0.58288
0.51356
0.44416
0.4001
0.4293
0.44379
0.45517
0.47876
0.53766
0.60442
0.71295
0.72268
0.73165
0.69437
0.6373
0.60334
0.57399
0.54031
0.52793
0.59
0.64975
0.64014
0.61547
0.57779
0.552
0.51484
0.4788
0.46426
0.43559
0.45168
0.46538
0.49201
0.5538
0.62224
0.72965
0.73834
0.74767
0.7228
0.67158
0.6421
0.61447
0.58159
0.57355
0.63602
0.68199
0.65808
0.62464
0.58063
0.54928
0.51123
0.47451
0.45921
0.4299
0.44552
0.45977
0.48488
0.54339
0.61079
0.71895
0.72792
0.73489
0.71155
0.66673
0.64018
0.61231
0.57999
0.57206
0.62881
0.6741
0.65372
0.62208
0.57899
0.55052
0.51183
0.47367
0.46013
0.39674
0.40795
0.41712
0.44275
0.49549
0.57743
0.70101
0.70237
0.69877
0.67398
0.62428
0.58704
0.56133
0.52565
0.52349
0.58632
0.65388
0.64915
0.64703
0.61627
0.58031
0.51179
0.44167
0.39962
0.35513
0.36118
0.36975
0.38777
0.43218
0.4991
0.60166
0.6017
0.59926
0.57114
0.53302
0.51548
0.50302
0.4836
0.49477
0.55789
0.61063
0.59481
0.58484
0.5538
0.51512
0.45281
0.38689
0.35605
0.4323
0.44604
0.45773
0.48853
0.54912
0.64475
0.78579
0.78351
0.77378
0.73918
0.69497
0.66781
0.64823
0.61359
0.60791
0.66525
0.73685
0.72328
0.71803
0.68455
0.64379
0.56766
0.49397
0.4496
0.4468
0.46274
0.47531
0.50895
0.5683
0.66201
0.80285
0.80057
0.78607
0.73693
0.67863
0.63862
0.61383
0.57411
0.56786
0.63858
0.72664
0.71963
0.71403
0.67791
0.63622
0.56005
0.48256
0.43883
0.42954
0.44656
0.46342
0.48933
0.5504
0.61896
0.72736
0.73641
0.73277
0.69084
0.63289
0.59777
0.56882
0.5337
0.52789
0.58924
0.64855
0.64347
0.617
0.57919
0.55084
0.51908
0.48829
0.47423
0.44395
0.46158
0.47231
0.49477
0.55272
0.61988
0.72716
0.73597
0.74226
0.71483
0.66874
0.6363
0.59829
0.55136
0.53626
0.59881
0.66521
0.66005
0.63361
0.59797
0.57042
0.53454
0.4985
0.47936
0.45361
0.46662
0.48008
0.51131
0.57178
0.66605
0.80762
0.8087
0.79869
0.7602
0.71379
0.68584
0.66021
0.6218
0.61696
0.68552
0.75752
0.73601
0.72388
0.68475
0.64551
0.56874
0.49053
0.44011
0.4345
0.44764
0.45933
0.49197
0.55356
0.64719
0.79032
0.78735
0.7723
0.72921
0.67278
0.63321
0.60698
0.57511
0.56786
0.63598
0.72664
0.71984
0.71475
0.68039
0.64006
0.56421
0.48733
0.44343
0.43703
0.44936
0.45993
0.49077
0.55116
0.64459
0.78551
0.78447
0.77594
0.7409
0.69589
0.66886
0.64723
0.61227
0.6069
0.67622
0.74895
0.72804
0.71887
0.68119
0.63802
0.56077
0.48164
0.43571
0.4313
0.44199
0.45196
0.48224
0.54519
0.6405
0.78107
0.77854
0.76853
0.73401
0.68972
0.65884
0.63366
0.59705
0.59048
0.65776
0.73425
0.71819
0.71343
0.67807
0.6417
0.56782
0.48696
0.44067
0.43354
0.44387
0.45321
0.48184
0.54079
0.63357
0.77594
0.77474
0.76785
0.73517
0.69144
0.66293
0.63986
0.60638
0.60318
0.67286
0.7441
0.72148
0.71183
0.67582
0.63341
0.55873
0.48212
0.43735
0.43579
0.45203
0.48652
0.50123
0.5411
0.63035
0.76245
0.75716
0.73956
0.66554
0.58942
0.55463
0.5341
0.51331
0.48223
0.55638
0.60133
0.61433
0.5994
0.54885
0.5562
0.51852
0.47536
0.45846
0.43929
0.45461
0.49002
0.50416
0.54495
0.6318
0.76171
0.75532
0.72866
0.65766
0.5847
0.5422
0.50924
0.48122
0.45159
0.52473
0.56229
0.58076
0.57043
0.52337
0.53458
0.4972
0.44467
0.45098
0.42848
0.44257
0.47453
0.49864
0.54771
0.6581
0.80447
0.79878
0.75829
0.69137
0.64077
0.59997
0.56539
0.53366
0.50223
0.58106
0.63897
0.66944
0.66611
0.65758
0.62138
0.55541
0.4768
0.43071
0.39893
0.41631
0.44065
0.45921
0.50188
0.59034
0.72109
0.71374
0.6964
0.65657
0.61512
0.56189
0.52018
0.49378
0.46612
0.54036
0.59481
0.62256
0.61451
0.60037
0.56605
0.50263
0.42804
0.39097
0.35455
0.36203
0.38221
0.39806
0.43268
0.5084
0.61718
0.61613
0.60102
0.56815
0.54762
0.52368
0.49751
0.47378
0.43819
0.50083
0.55126
0.56933
0.5569
0.54342
0.5098
0.44988
0.37543
0.35113
0.4269
0.44152
0.47234
0.49645
0.54557
0.65359
0.80115
0.79357
0.7625
0.71076
0.67224
0.63359
0.5956
0.5657
0.53834
0.61814
0.67447
0.69246
0.67828
0.66047
0.62002
0.54907
0.4649
0.42493
0.50096
0.52132
0.5573
0.58605
0.64965
0.786
0.96932
0.9575
0.91447
0.84553
0.79156
0.7379
0.69277
0.65246
0.61118
0.70397
0.77882
0.80894
0.7969
0.77812
0.73221
0.65276
0.55914
0.5081
0.44445
0.46008
0.49497
0.50994
0.54959
0.63674
0.76521
0.75637
0.73234
0.66673
0.60291
0.55436
0.51164
0.47776
0.44791
0.5221
0.55734
0.58347
0.5854
0.54403
0.55336
0.51904
0.47991
0.46516
0.44971
0.46586
0.49619
0.51099
0.55069
0.63832
0.76915
0.76118
0.73593
0.6718
0.60549
0.56399
0.52377
0.48805
0.45842
0.5355
0.57551
0.59765
0.59118
0.54543
0.55607
0.52031
0.47846
0.46126
0.47597
0.49348
0.52547
0.55117
0.60706
0.72752
0.89289
0.88015
0.83708
0.77799
0.72844
0.66511
0.61613
0.58347
0.55419
0.64642
0.70936
0.73882
0.73365
0.71973
0.67924
0.60286
0.5162
0.46905
0.55787
0.5875
0.6226
0.65
0.72717
0.83507
1
0.99746
0.98219
0.9259
0.88405
0.81555
0.76232
0.73505
0.68213
0.75497
0.83485
0.877
0.84417
0.80819
0.77874
0.71632
0.62567
0.54548
0.51637
0.53677
0.57012
0.60028
0.66589
0.8029
0.99238
0.97693
0.91845
0.83284
0.76464
0.70262
0.65451
0.61792
0.58829
0.68091
0.75882
0.79244
0.78548
0.77086
0.7259
0.64615
0.55419
0.50144
0.47199
0.49055
0.52526
0.552
0.60882
0.72989
0.8953
0.88567
0.85547
0.80062
0.75593
0.71006
0.67071
0.63285
0.59695
0.68292
0.73313
0.75549
0.74862
0.73006
0.68345
0.60763
0.52088
0.46739
0.47676
0.49689
0.5292
0.55493
0.61131
0.73015
0.89442
0.88204
0.84728
0.7902
0.73794
0.68301
0.63657
0.60781
0.56837
0.65377
0.7161
0.74206
0.73348
0.71864
0.67605
0.60251
0.51935
0.46678
0.43623
0.45439
0.49418
0.51138
0.55112
0.63696
0.76674
0.75689
0.72582
0.6472
0.57656
0.54009
0.50661
0.47544
0.44533
0.52162
0.56229
0.5924
0.58798
0.54705
0.55909
0.52403
0.48262
0.46682
0.44888
0.46459
0.50451
0.51878
0.55988
0.64668
0.77392
0.76504
0.72989
0.65302
0.57853
0.54285
0.51086
0.47912
0.44988
0.52504
0.55752
0.58395
0.58365
0.54443
0.55625
0.52105
0.48205
0.47216
0.45435
0.46787
0.50622
0.51746
0.55721
0.64392
0.77563
0.76876
0.74954
0.68108
0.61805
0.56863
0.52084
0.48122
0.4459
0.51983
0.56798
0.59476
0.58785
0.54399
0.55703
0.52202
0.48183
0.47041
0.41132
0.42484
0.45264
0.47291
0.51212
0.60216
0.72923
0.72183
0.69583
0.65075
0.60733
0.56299
0.5274
0.49409
0.46984
0.54171
0.58759
0.60453
0.61245
0.60545
0.56973
0.50626
0.43986
0.40029
0.331
0.3391
0.35652
0.37302
0.39902
0.46152
0.5552
0.54767
0.52473
0.49641
0.47781
0.45111
0.43272
0.41784
0.39976
0.45859
0.48674
0.4972
0.49177
0.48197
0.45273
0.39919
0.33516
0.31892
0.35442
0.36238
0.38453
0.40138
0.43601
0.51112
0.61985
0.61289
0.60483
0.58036
0.55808
0.53305
0.50254
0.48148
0.46157
0.52442
0.56321
0.57607
0.56478
0.54986
0.51545
0.45566
0.3798
0.35507
0.42782
0.44126
0.46875
0.49055
0.53918
0.64466
0.78854
0.77699
0.75619
0.71391
0.67679
0.63757
0.59962
0.57073
0.54478
0.62781
0.68366
0.70231
0.69041
0.67294
0.63206
0.55892
0.48074
0.43211
0.44038
0.45579
0.48958
0.50635
0.54775
0.6346
0.76744
0.75387
0.72122
0.64484
0.57708
0.54136
0.50919
0.48144
0.4645
0.54023
0.57397
0.59293
0.58903
0.54447
0.55791
0.52175
0.48341
0.4673
0.45071
0.47002
0.50639
0.51987
0.55992
0.64606
0.77497
0.76473
0.72954
0.6606
0.58776
0.54596
0.5116
0.48004
0.44997
0.52259
0.57437
0.60011
0.58802
0.54342
0.55384
0.52254
0.48345
0.47291
0.4171
0.42664
0.44988
0.467
0.50709
0.60404
0.73142
0.71999
0.69141
0.65499
0.62265
0.59218
0.56574
0.54237
0.51803
0.59389
0.64094
0.65246
0.63276
0.61499
0.57664
0.51059
0.43579
0.39399
0.39863
0.41062
0.43224
0.45295
0.49466
0.58273
0.71247
0.69868
0.6683
0.62751
0.60313
0.57441
0.54719
0.52329
0.49961
0.57634
0.62322
0.63779
0.62571
0.61061
0.57336
0.51051
0.43898
0.39762
0.43631
0.45067
0.47864
0.50083
0.54994
0.65622
0.80246
0.78797
0.74958
0.70095
0.66607
0.60777
0.56548
0.53357
0.50044
0.58133
0.63359
0.65946
0.66235
0.65215
0.61433
0.54517
0.46634
0.42992
0.47334
0.49085
0.52044
0.54697
0.60343
0.72262
0.88707
0.87604
0.83949
0.77545
0.72744
0.68349
0.64782
0.61459
0.57275
0.65828
0.71522
0.73947
0.73155
0.71483
0.67141
0.59634
0.51007
0.46306
0.43285
0.44958
0.47741
0.50188
0.55191
0.65771
0.80474
0.79436
0.7674
0.71978
0.67876
0.63801
0.60011
0.5689
0.53896
0.61989
0.6732
0.68922
0.6767
0.66239
0.62041
0.54924
0.46787
0.42099
0.42834
0.44201
0.48037
0.49032
0.52783
0.61068
0.75418
0.72294
0.67826
0.59786
0.55139
0.50808
0.4659
0.45153
0.44597
0.50318
0.5275
0.52505
0.51143
0.47995
0.48556
0.46345
0.42052
0.43004
0.42372
0.43664
0.47179
0.48212
0.52001
0.60243
0.74594
0.71653
0.67421
0.60026
0.55238
0.51991
0.49541
0.47797
0.46034
0.50983
0.53692
0.53617
0.51831
0.48395
0.48984
0.46864
0.42844
0.4348
0.4159
0.42655
0.45964
0.47076
0.52043
0.64593
0.81851
0.78675
0.74089
0.67246
0.62651
0.58914
0.54569
0.52863
0.51779
0.58429
0.62538
0.63509
0.62991
0.62307
0.59711
0.52759
0.45568
0.42556
0.40106
0.40902
0.43782
0.44752
0.49262
0.60215
0.75272
0.7186
0.67788
0.61893
0.57425
0.54244
0.49168
0.46095
0.45784
0.53179
0.56671
0.58038
0.58377
0.58273
0.55375
0.48763
0.42759
0.4036
0.37664
0.38235
0.40567
0.41505
0.44847
0.53867
0.66308
0.63391
0.60535
0.55681
0.51473
0.47801
0.44159
0.42561
0.4192
0.47618
0.50144
0.52137
0.52717
0.52458
0.50318
0.44785
0.38989
0.36533
0.43296
0.45106
0.48551
0.49729
0.54743
0.671
0.84396
0.79829
0.73477
0.64716
0.5907
0.54701
0.50888
0.49215
0.48221
0.55724
0.60479
0.61869
0.6153
0.6087
0.5791
0.50874
0.43136
0.40506
0.47608
0.49305
0.5373
0.55464
0.62039
0.7834
1
0.94807
0.86828
0.76809
0.70644
0.65258
0.59654
0.56567
0.55092
0.63019
0.68509
0.70724
0.70847
0.70173
0.67284
0.59188
0.50606
0.47085
0.43324
0.44328
0.48009
0.48933
0.52816
0.60978
0.7522
0.72138
0.67906
0.59876
0.55365
0.51449
0.47293
0.44206
0.42302
0.47161
0.49743
0.49611
0.49371
0.47179
0.48047
0.46416
0.42825
0.44036
0.43815
0.45191
0.49065
0.50318
0.53989
0.62369
0.76827
0.72553
0.67265
0.59385
0.54814
0.51143
0.46831
0.44931
0.44319
0.50483
0.53443
0.53084
0.51148
0.48009
0.48843
0.46826
0.42867
0.43221
0.41595
0.42782
0.46143
0.47307
0.5251
0.65479
0.82841
0.77859
0.70418
0.62227
0.59433
0.56907
0.51949
0.50926
0.48089
0.55314
0.60295
0.61992
0.62256
0.62128
0.59451
0.521
0.4496
0.41746
0.45973
0.47476
0.51454
0.5307
0.58914
0.73274
0.92625
0.8761
0.80654
0.71983
0.67072
0.62878
0.57114
0.54286
0.53127
0.6005
0.648
0.6644
0.66271
0.65644
0.62585
0.55111
0.47137
0.43782
0.45172
0.46374
0.50144
0.51421
0.571
0.71313
0.90711
0.8654
0.79297
0.68608
0.62887
0.58707
0.53815
0.51685
0.51642
0.59565
0.64786
0.66384
0.66096
0.65225
0.62062
0.54296
0.46232
0.43159
0.4783
0.49442
0.53886
0.55351
0.62034
0.77958
0.9942
0.9426
0.84858
0.73835
0.68754
0.64668
0.60465
0.55733
0.54206
0.61516
0.66285
0.69202
0.70531
0.70135
0.67802
0.60135
0.51826
0.48202
0.46557
0.48009
0.52491
0.53711
0.5947
0.74047
0.93624
0.88496
0.8048
0.7063
0.635
0.58565
0.54102
0.52321
0.51237
0.59183
0.64268
0.66082
0.66228
0.65795
0.6283
0.55219
0.46218
0.43551
0.43282
0.44602
0.48386
0.49347
0.53094
0.61256
0.75065
0.70946
0.65116
0.57284
0.52095
0.48183
0.45384
0.43838
0.41977
0.47047
0.49173
0.51138
0.51152
0.48744
0.49753
0.48009
0.44979
0.44908
0.44488
0.45657
0.49394
0.50144
0.5349
0.61827
0.76092
0.72572
0.68264
0.60323
0.54701
0.51454
0.493
0.48075
0.45577
0.5037
0.52561
0.52462
0.511
0.48084
0.49182
0.47047
0.4315
0.43518
0.3487
0.35402
0.37726
0.38414
0.41845
0.50822
0.6366
0.61219
0.58924
0.55059
0.52863
0.50111
0.46619
0.44267
0.43376
0.49545
0.52712
0.53636
0.52943
0.52486
0.49903
0.44371
0.38103
0.35954
0.39931
0.40765
0.4332
0.44394
0.48414
0.59447
0.74584
0.71559
0.67204
0.6046
0.56954
0.52345
0.47943
0.45261
0.45012
0.53
0.56209
0.56968
0.58009
0.58094
0.55417
0.49126
0.42627
0.39898
0.33776
0.34054
0.3618
0.36825
0.39418
0.4668
0.57185
0.54955
0.53396
0.50756
0.48815
0.46157
0.41774
0.39003
0.38258
0.43569
0.47481
0.4766
0.47231
0.47156
0.44649
0.39121
0.33093
0.31552
0.41378
0.42443
0.45883
0.4708
0.52081
0.64654
0.81776
0.77643
0.71591
0.64084
0.59748
0.54965
0.5045
0.4831
0.47264
0.54027
0.58052
0.58137
0.57453
0.57901
0.5628
0.4979
0.41501
0.40765
0.50252
0.51854
0.54824
0.60389
0.64753
0.76587
0.92177
0.9024
0.89505
0.85183
0.7843
0.72897
0.68161
0.66403
0.63264
0.70597
0.74334
0.77478
0.76964
0.73576
0.71229
0.63594
0.54423
0.48843
0.4373
0.44997
0.48918
0.50097
0.53999
0.62293
0.76054
0.70715
0.64805
0.57104
0.52104
0.48518
0.45714
0.44027
0.42236
0.47123
0.49743
0.49239
0.47759
0.46341
0.48235
0.46802
0.4397
0.44653
0.4471
0.4577
0.49489
0.50695
0.54569
0.63255
0.77223
0.72426
0.65465
0.56497
0.51638
0.48419
0.45511
0.43994
0.42339
0.4733
0.49889
0.49055
0.47509
0.45544
0.47688
0.46308
0.42929
0.44159
0.39017
0.40176
0.43249
0.43857
0.47929
0.5882
0.73269
0.69263
0.65163
0.5988
0.56063
0.52085
0.47472
0.45685
0.4496
0.5168
0.55507
0.55738
0.55799
0.5554
0.52726
0.46336
0.38753
0.37777
0.3863
0.39573
0.4274
0.44069
0.48471
0.59343
0.73905
0.68934
0.63
0.56124
0.53179
0.50478
0.46831
0.45035
0.44111
0.50332
0.53777
0.53725
0.52797
0.52293
0.49974
0.45078
0.36576
0.36312
0.4135
0.42486
0.4569
0.46802
0.5184
0.64329
0.81389
0.77633
0.72251
0.65512
0.61096
0.55846
0.52019
0.51171
0.49837
0.57109
0.61525
0.61817
0.61977
0.61798
0.58876
0.52085
0.45181
0.41458
0.45233
0.46784
0.50766
0.51906
0.57562
0.71841
0.90461
0.84556
0.76135
0.66308
0.61751
0.57854
0.5315
0.51265
0.50846
0.58499
0.63175
0.6423
0.64744
0.65074
0.62769
0.55634
0.47552
0.44286
0.42424
0.43602
0.47019
0.48244
0.5373
0.66318
0.82685
0.77346
0.69909
0.61553
0.57816
0.54333
0.49814
0.48075
0.47146
0.53763
0.57835
0.59032
0.60248
0.6054
0.57755
0.50968
0.44766
0.4127
0.4332
0.44691
0.49446
0.50582
0.54668
0.63014
0.76959
0.71695
0.65135
0.55611
0.51558
0.48259
0.45605
0.4405
0.4233
0.47278
0.49833
0.48834
0.46392
0.43612
0.45308
0.4455
0.39158
0.42556
0.42462
0.43923
0.47613
0.48716
0.5308
0.62006
0.75385
0.7112
0.64541
0.55785
0.51826
0.48395
0.45582
0.44036
0.42316
0.47255
0.49786
0.48796
0.46265
0.42839
0.44083
0.42806
0.37485
0.39394
0.39385
0.41623
0.45808
0.47194
0.51708
0.6399
0.80918
0.76743
0.70946
0.64178
0.59668
0.56332
0.52755
0.50662
0.47707
0.53876
0.57892
0.58028
0.57882
0.58424
0.56355
0.49979
0.41826
0.40153
0.32623
0.33821
0.38489
0.39012
0.45477
0.58036
0.73133
0.72919
0.65832
0.59662
0.56016
0.5236
0.51067
0.46927
0.45197
0.45862
0.5005
0.49879
0.49974
0.49575
0.46423
0.40077
0.30537
0.30594
0.31663
0.3231
0.37173
0.37848
0.44289
0.56876
0.72078
0.72729
0.66288
0.60313
0.56876
0.5333
0.52118
0.4802
0.46737
0.47706
0.51956
0.51766
0.51761
0.51058
0.47944
0.41674
0.3394
0.32471
0.32923
0.33522
0.3819
0.38798
0.45287
0.57822
0.73119
0.73642
0.67296
0.6056
0.57484
0.52759
0.511
0.46941
0.45315
0.458
0.49575
0.49346
0.48985
0.49256
0.46818
0.40723
0.32438
0.323
0.43119
0.45415
0.51747
0.54342
0.65271
0.82155
1
0.99895
0.89633
0.81651
0.78276
0.72044
0.72796
0.66359
0.61972
0.64833
0.7049
0.72662
0.69777
0.66217
0.60921
0.53639
0.41284
0.42753
0.31877
0.32676
0.3781
0.37843
0.42939
0.51633
0.64753
0.6509
0.58383
0.49817
0.45696
0.43262
0.42568
0.40006
0.38632
0.38527
0.4031
0.38717
0.35238
0.32633
0.33208
0.33009
0.28231
0.3154
0.32224
0.32847
0.37862
0.3789
0.4301
0.52332
0.64748
0.64082
0.57209
0.49551
0.45971
0.43443
0.42791
0.40239
0.38969
0.38817
0.40533
0.38979
0.36198
0.34501
0.35737
0.34639
0.32006
0.3308
0.29614
0.30156
0.33869
0.34378
0.39307
0.48933
0.6018
0.60265
0.55255
0.50392
0.49256
0.46856
0.45853
0.42615
0.41213
0.41555
0.4427
0.43709
0.43138
0.43462
0.41265
0.36246
0.28997
0.28502
0.28944
0.29434
0.33075
0.33541
0.38413
0.4802
0.59357
0.593
0.55051
0.51457
0.50069
0.47179
0.45867
0.42573
0.41208
0.41551
0.44579
0.44393
0.44289
0.44184
0.41522
0.35922
0.27965
0.28288
0.20616
0.2035
0.21676
0.21957
0.23858
0.27751
0.33251
0.35091
0.35994
0.36464
0.37638
0.38009
0.35832
0.33912
0.33322
0.33351
0.34064
0.33151
0.32338
0.32623
0.3047
0.26354
0.21358
0.20692
0.2479
0.25379
0.27884
0.28117
0.31397
0.37962
0.45829
0.46589
0.43751
0.41636
0.42397
0.41294
0.40491
0.38223
0.37234
0.3751
0.3916
0.378
0.37315
0.38004
0.3597
0.31682
0.2594
0.24756
0.32719
0.33441
0.38119
0.38694
0.45282
0.58126
0.72748
0.73385
0.6692
0.60337
0.56919
0.52422
0.51186
0.47017
0.45548
0.46109
0.49964
0.4975
0.49375
0.49456
0.46575
0.40272
0.32224
0.31307
0.31592
0.32509
0.3761
0.37596
0.42611
0.51604
0.64581
0.64757
0.58269
0.50844
0.46152
0.43124
0.42397
0.3983
0.38499
0.38399
0.40129
0.38817
0.35685
0.34349
0.34753
0.33351
0.29786
0.32063
0.32115
0.32942
0.38009
0.38123
0.43338
0.52332
0.65242
0.66193
0.60859
0.53202
0.4677
0.433
0.42382
0.39849
0.38504
0.3839
0.40115
0.38428
0.34801
0.31849
0.32391
0.3135
0.27071
0.29795
0.32001
0.33555
0.38052
0.38599
0.45059
0.57432
0.71769
0.71213
0.64092
0.58293
0.5584
0.52303
0.51039
0.46913
0.45192
0.45719
0.49503
0.49033
0.48353
0.47412
0.45273
0.39873
0.29424
0.30066
0.35709
0.36854
0.42449
0.43015
0.51048
0.66882
0.84247
0.83572
0.73727
0.66074
0.62452
0.57765
0.56296
0.51234
0.49128
0.49841
0.54708
0.54433
0.53506
0.52175
0.49237
0.44198
0.33009
0.33864
0.36303
0.37382
0.43134
0.43766
0.51652
0.67391
0.84679
0.83481
0.73851
0.66169
0.62652
0.57931
0.56434
0.51333
0.49166
0.49831
0.54718
0.5448
0.53563
0.5188
0.47773
0.40438
0.31678
0.29253
0.34981
0.37387
0.46318
0.48206
0.58293
0.78067
0.98232
0.97305
0.85744
0.7444
0.69268
0.63308
0.61553
0.55588
0.53477
0.54385
0.60203
0.60379
0.60897
0.61064
0.57351
0.49765
0.38684
0.3847
0.35813
0.37025
0.43148
0.43932
0.51951
0.67139
0.85193
0.84765
0.75415
0.66545
0.62604
0.57855
0.56339
0.51262
0.49137
0.49798
0.54651
0.54423
0.53544
0.5266
0.49869
0.44602
0.33408
0.33964
0.32219
0.33151
0.38166
0.38066
0.43124
0.51409
0.63189
0.62514
0.56077
0.49499
0.45757
0.43267
0.4244
0.39844
0.38542
0.3887
0.40752
0.38988
0.35152
0.31796
0.31074
0.2884
0.2594
0.25988
0.26268
0.28084
0.34682
0.36317
0.42283
0.53639
0.63949
0.63674
0.56491
0.49332
0.45634
0.43238
0.42577
0.39972
0.38594
0.38727
0.40467
0.3866
0.34972
0.31525
0.30865
0.28863
0.25897
0.2594
0.22332
0.23245
0.27542
0.28973
0.35404
0.50121
0.58825
0.57646
0.53173
0.50102
0.49113
0.4677
0.45776
0.42582
0.41232
0.41574
0.44279
0.43576
0.42135
0.40524
0.36902
0.30784
0.24029
0.21942
0.23226
0.24419
0.29524
0.31345
0.36816
0.49422
0.59757
0.60574
0.57199
0.54204
0.52645
0.49365
0.48206
0.44954
0.4369
0.44479
0.47664
0.46375
0.45971
0.45525
0.42497
0.36921
0.29819
0.28697
0.25203
0.25493
0.27879
0.28122
0.31421
0.37472
0.44845
0.44907
0.42706
0.42045
0.42297
0.41227
0.40457
0.38195
0.37234
0.37425
0.39055
0.3809
0.36369
0.34905
0.32205
0.28136
0.20825
0.21277
0.31792
0.33907
0.39245
0.39378
0.45658
0.57532
0.71289
0.70623
0.63621
0.5815
0.55783
0.52241
0.50996
0.4687
0.45154
0.45667
0.49441
0.48933
0.47711
0.46585
0.44156
0.40077
0.29557
0.30689
0.36788
0.38589
0.44098
0.44488
0.52279
0.66906
0.83824
0.82902
0.73646
0.66012
0.62476
0.57755
0.56272
0.51224
0.49118
0.49846
0.54851
0.54509
0.53425
0.51756
0.47935
0.40372
0.31849
0.29215
0.25835
0.26715
0.32595
0.33574
0.39896
0.53553
0.62737
0.61178
0.55493
0.4909
0.45387
0.43034
0.42349
0.39863
0.38922
0.38998
0.40624
0.3876
0.34767
0.3125
0.30475
0.28193
0.2546
0.25275
0.2527
0.25945
0.30945
0.31544
0.37558
0.53102
0.62228
0.6085
0.55512
0.49242
0.45525
0.431
0.42435
0.40286
0.39331
0.39345
0.41018
0.39155
0.35152
0.31426
0.3066
0.28421
0.25674
0.2555
0.33712
0.35005
0.41964
0.42867
0.52517
0.73471
0.94087
0.93435
0.83415
0.74179
0.69368
0.63417
0.61981
0.56424
0.54204
0.5516
0.60983
0.60669
0.59614
0.57741
0.53411
0.45078
0.35766
0.3279
0.25964
0.26805
0.31682
0.32334
0.38779
0.51224
0.66597
0.68071
0.62975
0.58117
0.56106
0.52788
0.51752
0.47973
0.46466
0.47017
0.50554
0.49798
0.48144
0.46347
0.42549
0.35651
0.28065
0.25669
0.26197
0.26891
0.31544
0.32063
0.38447
0.55322
0.71992
0.72838
0.67396
0.62072
0.58963
0.55022
0.52883
0.48904
0.47573
0.47093
0.50872
0.51162
0.51295
0.50939
0.48087
0.408
0.2961
0.29325
0.34414
0.37393
0.40314
0.43163
0.53057
0.6628
0.77842
0.78837
0.73282
0.69853
0.68578
0.64898
0.63066
0.62164
0.6187
0.60868
0.62844
0.6003
0.55212
0.55627
0.50508
0.43414
0.35338
0.3687
0.32524
0.33892
0.36942
0.39082
0.46463
0.56157
0.6555
0.65722
0.62672
0.62178
0.61347
0.59293
0.58033
0.56966
0.57052
0.56357
0.57374
0.54525
0.48883
0.46198
0.4181
0.38588
0.29818
0.34493
0.36512
0.38159
0.40843
0.4302
0.49527
0.57367
0.64769
0.67032
0.63409
0.59751
0.58391
0.55892
0.5484
0.55026
0.54668
0.5426
0.55563
0.51561
0.43886
0.40006
0.37557
0.3508
0.31944
0.33885
0.34966
0.37285
0.4007
0.42332
0.48761
0.56128
0.62987
0.65686
0.61419
0.5625
0.54131
0.54023
0.53587
0.53229
0.53558
0.52513
0.52642
0.47487
0.40042
0.38753
0.38531
0.36734
0.34629
0.35961
0.37428
0.38796
0.4176
0.44974
0.55262
0.68263
0.80377
0.81264
0.74613
0.68263
0.66373
0.64182
0.62729
0.61512
0.61798
0.61576
0.63273
0.60982
0.58348
0.58133
0.53501
0.46914
0.41366
0.40507
0.36075
0.36841
0.38996
0.41151
0.48654
0.58892
0.67877
0.68714
0.64147
0.61197
0.61376
0.59386
0.58212
0.57131
0.57209
0.56508
0.57668
0.55011
0.49864
0.48446
0.44853
0.38875
0.32524
0.34858
0.27506
0.27742
0.29238
0.30828
0.34056
0.3793
0.41745
0.44351
0.46084
0.48711
0.50458
0.50064
0.49012
0.48246
0.4806
0.47337
0.4642
0.43607
0.39941
0.37385
0.32983
0.30054
0.21821
0.25537
0.30935
0.31952
0.33111
0.34243
0.39204
0.47695
0.55083
0.57131
0.56121
0.55477
0.56028
0.54689
0.53537
0.52592
0.52513
0.51775
0.51833
0.49041
0.44401
0.42254
0.37564
0.34056
0.24914
0.29804
0.36362
0.3808
0.4128
0.44616
0.54475
0.67676
0.78909
0.7931
0.73139
0.67898
0.66695
0.64032
0.62973
0.61705
0.61863
0.61204
0.63223
0.60424
0.53866
0.50737
0.43635
0.35932
0.2936
0.29059
0.29725
0.35252
0.41001
0.45783
0.53429
0.58176
0.6318
0.63903
0.59307
0.55885
0.54661
0.54274
0.53887
0.53401
0.5358
0.52499
0.52592
0.47437
0.38982
0.33956
0.31107
0.28222
0.26339
0.26418
0.27212
0.29968
0.34722
0.3944
0.48912
0.6265
0.63953
0.62586
0.58842
0.55706
0.54453
0.54081
0.53751
0.54432
0.55233
0.55026
0.54711
0.49334
0.40514
0.34472
0.30992
0.28214
0.26332
0.26289
0.27692
0.2921
0.32095
0.35345
0.45719
0.67375
0.79689
0.82546
0.75966
0.72401
0.7122
0.67948
0.67848
0.66917
0.6706
0.65536
0.65256
0.61963
0.57324
0.56458
0.50308
0.42776
0.33627
0.36426
0.38753
0.40199
0.43872
0.47988
0.60424
0.75888
0.8697
0.84787
0.76847
0.72895
0.718
0.68557
0.67075
0.65636
0.65979
0.65292
0.68227
0.65407
0.57825
0.55641
0.49943
0.44366
0.3294
0.36662
0.38832
0.41896
0.45891
0.49842
0.63395
0.76926
0.87543
0.85367
0.77169
0.73074
0.71907
0.68643
0.67118
0.65636
0.65979
0.65292
0.6822
0.6545
0.57947
0.54732
0.46979
0.38896
0.31995
0.3246
0.36319
0.4302
0.49936
0.57245
0.7248
0.88194
1
0.96786
0.85424
0.79224
0.77212
0.73225
0.71592
0.69981
0.70468
0.69888
0.73776
0.70855
0.62378
0.59207
0.50966
0.42282
0.3498
0.35001
0.32854
0.38352
0.44588
0.49814
0.62307
0.78551
0.88252
0.85982
0.77699
0.73153
0.71778
0.68557
0.67075
0.65636
0.65979
0.65299
0.6822
0.65385
0.57811
0.54532
0.46743
0.38316
0.31723
0.30806
0.27176
0.30491
0.34951
0.40729
0.4864
0.61963
0.67025
0.68471
0.63731
0.58527
0.55291
0.54174
0.53794
0.53465
0.53587
0.5247
0.52513
0.47401
0.39075
0.34235
0.31021
0.27957
0.26009
0.25759
0.26647
0.30169
0.34021
0.3755
0.46256
0.61956
0.67025
0.6822
0.64211
0.59171
0.56114
0.55198
0.54603
0.5436
0.54589
0.53107
0.52606
0.48003
0.40399
0.3707
0.35832
0.3357
0.26632
0.29095
0.32109
0.34379
0.37822
0.42168
0.53458
0.66395
0.76174
0.75759
0.70468
0.6734
0.66509
0.63925
0.62557
0.6134
0.61562
0.60861
0.62851
0.60066
0.53494
0.5058
0.43678
0.36591
0.29288
0.2888
0.25859
0.2737
0.30949
0.35316
0.44666
0.59035
0.65192
0.64476
0.61469
0.60968
0.61269
0.59436
0.58147
0.57016
0.57138
0.56436
0.57417
0.54603
0.48976
0.45647
0.38996
0.31672
0.25873
0.249
0.21678
0.24248
0.2767
0.314
0.38266
0.50966
0.54117
0.53229
0.53372
0.54818
0.56085
0.54983
0.53644
0.52627
0.52542
0.51833
0.51897
0.49112
0.44487
0.41173
0.35023
0.28673
0.22967
0.2238
0.26525
0.30011
0.35546
0.39333
0.47272
0.58598
0.64655
0.64519
0.6167
0.61125
0.61355
0.59386
0.58083
0.56952
0.57016
0.56365
0.57481
0.54646
0.48933
0.45747
0.39426
0.32202
0.26145
0.25279
0.27763
0.30792
0.35725
0.4307
0.54933
0.70583
0.76074
0.73754
0.6885
0.6681
0.66445
0.63932
0.62557
0.61304
0.61884
0.61662
0.63903
0.60975
0.53845
0.50122
0.42934
0.34987
0.28859
0.27699
0.26153
0.28157
0.31243
0.3387
0.40528
0.51912
0.59064
0.61397
0.58097
0.55355
0.54303
0.54066
0.53694
0.53315
0.53723
0.52821
0.52678
0.47673
0.39039
0.33971
0.30699
0.27527
0.25873
0.25351
0.2641
0.28916
0.32116
0.34737
0.41495
0.52592
0.60223
0.63023
0.59665
0.55713
0.54303
0.54066
0.53694
0.53315
0.53615
0.53136
0.53064
0.47874
0.39211
0.33892
0.30756
0.28129
0.26081
0.26045
0.26983
0.29059
0.31937
0.34207
0.40858
0.52227
0.5887
0.60868
0.58176
0.55398
0.54331
0.54074
0.53694
0.53329
0.53587
0.52556
0.52413
0.47351
0.38953
0.33892
0.30599
0.27577
0.25888
0.25444
0.30083
0.32181
0.35997
0.40607
0.53666
0.74943
0.86462
0.85546
0.77656
0.73368
0.71979
0.68564
0.67089
0.65657
0.66008
0.65328
0.68249
0.65407
0.57818
0.54532
0.46936
0.38975
0.31794
0.31135
0.33498
0.35818
0.40707
0.46198
0.6124
0.85331
0.9831
0.96048
0.86054
0.80112
0.77771
0.73203
0.71607
0.70003
0.7049
0.69831
0.73711
0.70869
0.62307
0.59049
0.50745
0.42261
0.34708
0.33913
0.28315
0.30828
0.3488
0.38896
0.49613
0.69265
0.77642
0.76904
0.69044
0.66753
0.66438
0.63932
0.62607
0.61362
0.62128
0.61806
0.63767
0.60889
0.53973
0.50193
0.42884
0.34894
0.28773
0.27549
0.35846
0.37214
0.41688
0.48633
0.68671
0.90808
0.97602
0.95583
0.89132
0.86512
0.84049
0.83262
0.82753
0.80677
0.81229
0.81851
0.83942
0.7994
0.69989
0.65084
0.57968
0.49048
0.40042
0.38087
0.26024
0.28014
0.30806
0.33126
0.39941
0.5252
0.58849
0.6172
0.58906
0.55334
0.5436
0.5416
0.53802
0.53465
0.53744
0.52656
0.52556
0.47473
0.39032
0.33935
0.30577
0.27391
0.25873
0.25322
0.24386
0.25183
0.2733
0.30655
0.40411
0.58592
0.55494
0.52749
0.52161
0.55648
0.60313
0.64336
0.6516
0.67044
0.68919
0.68675
0.64109
0.54054
0.42024
0.33382
0.31362
0.29921
0.26896
0.24885
0.23951
0.24078
0.255
0.28263
0.40937
0.61111
0.6448
0.66147
0.6891
0.75061
0.77978
0.78041
0.77172
0.78621
0.80016
0.80207
0.77906
0.70043
0.62723
0.53809
0.44035
0.34596
0.27992
0.25745
0.232
0.23698
0.24875
0.2695
0.35402
0.46481
0.54199
0.59036
0.63937
0.70242
0.73576
0.74164
0.73548
0.74427
0.75433
0.75342
0.72534
0.65513
0.58638
0.50267
0.40746
0.31724
0.25673
0.2368
0.20645
0.20781
0.21315
0.22892
0.29677
0.39813
0.47187
0.52777
0.59018
0.66039
0.69635
0.70242
0.69626
0.7045
0.71284
0.70459
0.67216
0.61083
0.54679
0.46716
0.37585
0.29042
0.2348
0.21551
0.23607
0.2397
0.25736
0.28907
0.40067
0.54905
0.6169
0.64942
0.68412
0.75387
0.78956
0.79953
0.79917
0.8094
0.82091
0.82245
0.80152
0.7219
0.64553
0.55068
0.4456
0.34768
0.27738
0.2512
0.23662
0.23933
0.25537
0.28499
0.39723
0.53999
0.61591
0.64779
0.68258
0.7507
0.78938
0.80071
0.79591
0.81112
0.82589
0.82616
0.8008
0.71737
0.64073
0.54489
0.44017
0.34197
0.27738
0.25346
0.24567
0.24821
0.25908
0.28254
0.35221
0.44252
0.48936
0.5168
0.52505
0.55811
0.60332
0.64363
0.65223
0.67243
0.69028
0.68675
0.64182
0.54253
0.42196
0.33518
0.32041
0.30945
0.27213
0.25917
0.25537
0.25337
0.26289
0.28282
0.35193
0.43971
0.48637
0.51409
0.52142
0.55648
0.60277
0.64354
0.65214
0.67071
0.68421
0.67859
0.63049
0.53157
0.4158
0.33427
0.31389
0.29976
0.26896
0.25029
0.22421
0.22756
0.24486
0.27113
0.36516
0.53365
0.59969
0.62922
0.66084
0.71275
0.7372
0.73458
0.7247
0.72905
0.73657
0.73394
0.70749
0.63955
0.57541
0.4966
0.40547
0.31905
0.25854
0.24015
0.23136
0.24866
0.26506
0.30139
0.40475
0.58266
0.58447
0.59996
0.63665
0.70079
0.7305
0.73313
0.72479
0.7305
0.74318
0.74355
0.71791
0.64698
0.58103
0.49687
0.40538
0.31751
0.25781
0.23743
0.24142
0.24223
0.25573
0.28291
0.39886
0.62506
0.69264
0.71075
0.7267
0.76674
0.77788
0.78069
0.77271
0.77924
0.78821
0.78866
0.76619
0.6911
0.62252
0.53791
0.44189
0.35828
0.28263
0.26452
0.27421
0.2868
0.30999
0.34306
0.46888
0.68403
0.74554
0.75143
0.74844
0.79618
0.82
0.82571
0.81828
0.82689
0.8373
0.84093
0.82236
0.73974
0.66655
0.57596
0.47477
0.37358
0.30184
0.27358
0.26198
0.27312
0.29803
0.33309
0.46381
0.69653
0.72733
0.72253
0.73041
0.79056
0.81855
0.82381
0.81602
0.82444
0.83522
0.83993
0.82172
0.74155
0.66863
0.57487
0.47323
0.37168
0.29985
0.27122
0.24287
0.24051
0.25093
0.27321
0.35465
0.49271
0.50584
0.51508
0.52206
0.5563
0.60295
0.64317
0.65984
0.6814
0.69753
0.69336
0.64607
0.54516
0.42622
0.3369
0.31316
0.29903
0.26886
0.24866
0.24178
0.23888
0.24812
0.26905
0.33826
0.43799
0.48129
0.51037
0.52097
0.5563
0.60422
0.65096
0.6622
0.68611
0.70342
0.69825
0.64915
0.54896
0.42939
0.34007
0.31434
0.29713
0.26787
0.24866
0.23924
0.24015
0.25519
0.28128
0.38672
0.52731
0.60803
0.64752
0.68195
0.74536
0.77951
0.78694
0.78621
0.79899
0.81429
0.81475
0.78848
0.7074
0.63339
0.53963
0.43845
0.34215
0.27865
0.25346
0.2214
0.22176
0.23272
0.25654
0.34469
0.46943
0.54335
0.58991
0.63874
0.70106
0.73032
0.73295
0.72443
0.7286
0.73548
0.73186
0.70532
0.63783
0.57424
0.49606
0.4052
0.31679
0.25754
0.23607
0.1858
0.19105
0.21261
0.24912
0.3282
0.50086
0.48419
0.49053
0.55367
0.61174
0.64227
0.64218
0.63294
0.63312
0.63747
0.62714
0.59217
0.53936
0.48483
0.41843
0.33735
0.26732
0.21515
0.20129
0.21125
0.21986
0.22946
0.2522
0.33146
0.53012
0.5544
0.56898
0.59489
0.65568
0.6862
0.68738
0.67932
0.6824
0.68811
0.68086
0.64979
0.58955
0.53021
0.45774
0.37159
0.28952
0.23625
0.2185
0.24015
0.25446
0.28019
0.31525
0.44524
0.6535
0.67814
0.66618
0.68548
0.74527
0.77489
0.77924
0.77154
0.77842
0.78793
0.78839
0.76556
0.69037
0.62161
0.53673
0.43999
0.34451
0.27883
0.25346
0.24885
0.25727
0.27638
0.32947
0.42404
0.55485
0.54824
0.53782
0.52912
0.55639
0.60332
0.64408
0.65287
0.67162
0.68521
0.68032
0.63357
0.53266
0.41652
0.3349
0.31434
0.29939
0.26896
0.24875
0.24196
0.2445
0.26805
0.29686
0.38174
0.57958
0.56001
0.52994
0.52133
0.55585
0.60322
0.64408
0.65269
0.67171
0.68756
0.68258
0.63602
0.538
0.41942
0.33463
0.31407
0.29921
0.26886
0.24848
0.28535
0.28599
0.2907
0.33373
0.45403
0.7141
0.82951
0.82643
0.81529
0.87644
0.91204
0.92825
0.93097
0.95543
0.97962
0.99692
1
0.91756
0.83803
0.70477
0.58647
0.45539
0.33074
0.28599
0.257
0.25772
0.27575
0.30555
0.42857
0.59897
0.67198
0.70405
0.72742
0.7902
0.8181
0.83069
0.82779
0.84084
0.85678
0.86194
0.84256
0.75958
0.68195
0.58212
0.47368
0.36969
0.29948
0.27077
0.27484
0.27557
0.29776
0.3321
0.47359
0.63828
0.73566
0.7642
0.77308
0.83531
0.86874
0.87879
0.87698
0.89365
0.91186
0.92119
0.90479
0.81339
0.72969
0.6227
0.50856
0.39732
0.31851
0.28771
0.27466
0.27539
0.29758
0.33191
0.47341
0.64046
0.73612
0.76411
0.77235
0.83459
0.8681
0.87907
0.87762
0.89238
0.90769
0.91729
0.90126
0.80977
0.72824
0.62352
0.50947
0.39759
0.31805
0.28571
0.25618
0.25754
0.27539
0.30501
0.42812
0.57695
0.66736
0.70215
0.72615
0.79409
0.82797
0.8412
0.8393
0.85379
0.86946
0.87553
0.85207
0.768
0.68937
0.58946
0.48102
0.37358
0.29867
0.26787
0.23788
0.23589
0.24676
0.26687
0.33454
0.42413
0.47622
0.50874
0.51943
0.55358
0.60413
0.64952
0.65876
0.67434
0.69155
0.68883
0.64028
0.53972
0.42024
0.33436
0.31362
0.29921
0.26877
0.24839
0.2416
0.23888
0.24803
0.26723
0.33454
0.42549
0.47731
0.50865
0.52079
0.55585
0.60268
0.64381
0.6525
0.67434
0.69146
0.68494
0.63638
0.53519
0.41689
0.33391
0.31398
0.29921
0.26886
0.24848
0.23897
0.23951
0.25292
0.27792
0.38246
0.53501
0.62189
0.66238
0.68711
0.745
0.77462
0.77897
0.77081
0.77779
0.79129
0.79418
0.76982
0.69173
0.62107
0.53601
0.43935
0.34414
0.27847
0.25337
0.19833
0.18697
0.18568
0.20662
0.29593
0.40318
0.45855
0.49493
0.55948
0.62756
0.67694
0.7123
0.7338
0.77093
0.80331
0.81854
0.82078
0.77705
0.72373
0.60158
0.46875
0.35013
0.26648
0.21941
0.21377
0.19227
0.19085
0.22737
0.31538
0.46188
0.51506
0.56648
0.64456
0.73121
0.78229
0.83024
0.87077
0.91689
0.95742
0.98755
1
0.9647
0.9194
0.7574
0.59158
0.43977
0.31504
0.25185
0.21227
0.19846
0.1971
0.22132
0.3249
0.42161
0.48391
0.522
0.59342
0.66524
0.72006
0.76692
0.79705
0.84541
0.88927
0.91308
0.92314
0.87737
0.81847
0.67265
0.51976
0.38557
0.29144
0.23512
0.18438
0.17201
0.16983
0.17847
0.22553
0.28742
0.32055
0.34714
0.38115
0.44392
0.5169
0.57077
0.60008
0.63021
0.66347
0.67537
0.65055
0.58539
0.46746
0.35258
0.30932
0.28151
0.2441
0.20948
0.18438
0.17201
0.16983
0.17867
0.22594
0.28266
0.32014
0.34789
0.38196
0.44488
0.51758
0.56886
0.59927
0.62776
0.66136
0.67612
0.65313
0.58825
0.46895
0.35292
0.31034
0.2828
0.24478
0.21091
0.18595
0.17357
0.17133
0.17996
0.22866
0.31334
0.33395
0.34802
0.38081
0.44392
0.51683
0.56839
0.60015
0.63178
0.6666
0.68122
0.65844
0.59178
0.47099
0.35313
0.3098
0.28151
0.2439
0.20941
0.18479
0.17629
0.17527
0.19323
0.27097
0.34401
0.4089
0.46229
0.53214
0.59518
0.63545
0.6617
0.67734
0.70571
0.7304
0.73937
0.73407
0.69074
0.64014
0.53499
0.4274
0.32721
0.24152
0.2037
0.17384
0.17588
0.18221
0.20098
0.27437
0.39339
0.39387
0.42719
0.49153
0.55206
0.59036
0.61103
0.62083
0.64456
0.66578
0.6698
0.65606
0.6109
0.55975
0.46718
0.36639
0.2762
0.21635
0.18778
0.14432
0.14426
0.14419
0.15276
0.19336
0.26328
0.31837
0.36727
0.42719
0.47705
0.50548
0.50996
0.50697
0.50826
0.51044
0.50065
0.47228
0.43018
0.38788
0.33075
0.26342
0.2022
0.16656
0.15643
0.15779
0.15493
0.15527
0.16806
0.22091
0.30531
0.35163
0.39237
0.45719
0.5137
0.54846
0.56104
0.56431
0.57458
0.58444
0.58097
0.56029
0.51758
0.47242
0.39883
0.31497
0.23934
0.19173
0.17228
0.18472
0.17615
0.1752
0.19323
0.27083
0.36231
0.42066
0.46256
0.52676
0.58954
0.6349
0.66361
0.67918
0.707
0.73189
0.74094
0.73577
0.69183
0.6413
0.53506
0.41808
0.31341
0.24158
0.20356
0.18425
0.17187
0.16969
0.1784
0.22655
0.31313
0.33442
0.35176
0.38067
0.44392
0.51738
0.56995
0.59961
0.63314
0.66755
0.68299
0.66116
0.59695
0.47705
0.35578
0.30926
0.28171
0.24417
0.20941
0.18425
0.17187
0.16976
0.17847
0.2254
0.28124
0.3183
0.34619
0.38053
0.44372
0.51711
0.5722
0.60294
0.63531
0.67218
0.68707
0.66327
0.59879
0.47535
0.35469
0.30885
0.28076
0.2439
0.20935
0.18466
0.17622
0.17527
0.19316
0.27022
0.34231
0.40563
0.45474
0.52533
0.58961
0.63409
0.66136
0.67653
0.7053
0.73019
0.7393
0.73407
0.69061
0.63973
0.53377
0.41726
0.31313
0.24145
0.20356
0.17133
0.16561
0.16493
0.17969
0.24458
0.32735
0.3838
0.4295
0.49194
0.55213
0.59083
0.61062
0.62178
0.64402
0.66408
0.66898
0.65578
0.61171
0.56206
0.46848
0.3655
0.27627
0.21669
0.18799
0.17126
0.16548
0.1648
0.1801
0.24553
0.31245
0.37196
0.42229
0.49112
0.55186
0.59362
0.6164
0.62627
0.64953
0.67082
0.67496
0.6617
0.61668
0.56594
0.47113
0.36727
0.27539
0.21458
0.18513
0.19717
0.18697
0.18568
0.20669
0.29613
0.37394
0.43991
0.4863
0.55778
0.62994
0.68313
0.72421
0.751
0.79065
0.82731
0.84527
0.84459
0.7946
0.73726
0.6077
0.46936
0.34864
0.26512
0.21927
0.18479
0.17629
0.17527
0.19316
0.27022
0.34183
0.40556
0.45467
0.5252
0.58961
0.63443
0.66211
0.67809
0.70952
0.73713
0.74896
0.74427
0.69972
0.64647
0.5356
0.41651
0.31307
0.24152
0.2035
0.18425
0.17194
0.16983
0.17847
0.2254
0.28341
0.32238
0.34816
0.38053
0.44406
0.51711
0.56948
0.60063
0.63409
0.6698
0.68612
0.66293
0.59865
0.47664
0.35571
0.30926
0.28117
0.24396
0.20935
0.18418
0.17187
0.16969
0.1784
0.2254
0.28001
0.3181
0.34592
0.38074
0.44385
0.51955
0.57532
0.60545
0.63865
0.67544
0.69095
0.66789
0.60001
0.47711
0.35666
0.31
0.28008
0.24199
0.20819
0.18479
0.17622
0.1752
0.19302
0.27008
0.34149
0.40536
0.45467
0.52533
0.59002
0.63552
0.66204
0.68013
0.70863
0.7359
0.74713
0.74196
0.69714
0.64341
0.53458
0.41706
0.31347
0.24179
0.2037
0.17126
0.16548
0.1648
0.17962
0.24458
0.31279
0.37571
0.42297
0.49126
0.55179
0.59124
0.6109
0.62246
0.64449
0.66463
0.66986
0.6564
0.61192
0.56131
0.46752
0.36564
0.27634
0.21655
0.18778
0.15779
0.15493
0.15453
0.16622
0.21887
0.28797
0.33891
0.39012
0.45746
0.51404
0.54764
0.56179
0.56771
0.58049
0.59416
0.59267
0.5724
0.52826
0.47943
0.40073
0.31443
0.23791
0.19139
0.17207
0.18466
0.17622
0.17527
0.19316
0.27022
0.34299
0.40842
0.45678
0.52527
0.58995
0.63463
0.6632
0.68143
0.71278
0.74196
0.75338
0.74699
0.70231
0.6483
0.53778
0.41767
0.31198
0.23941
0.20295
0.18466
0.17615
0.17527
0.19329
0.27042
0.34197
0.4057
0.45474
0.52486
0.59002
0.63831
0.66898
0.68795
0.71999
0.74855
0.75876
0.75209
0.70727
0.65361
0.54084
0.41937
0.31232
0.23954
0.20112
0.18309
0.17194
0.16983
0.17847
0.2254
0.28076
0.31837
0.34626
0.3789
0.44474
0.52085
0.57709
0.6094
0.64313
0.67905
0.69346
0.67054
0.60443
0.4833
0.36169
0.31273
0.28137
0.24233
0.20669
0.18187
0.17146
0.16983
0.17847
0.2254
0.27987
0.31817
0.34626
0.37958
0.44317
0.51949
0.57342
0.60566
0.63899
0.67456
0.69074
0.66803
0.60192
0.48004
0.35836
0.30994
0.27994
0.24294
0.20941
0.21166
0.19751
0.19601
0.22009
0.32157
0.40386
0.47385
0.51935
0.59314
0.66367
0.72285
0.76971
0.80058
0.85105
0.89492
0.91954
0.92811
0.88234
0.82235
0.67728
0.52193
0.38604
0.28919
0.23403
0.19819
0.18683
0.18554
0.20649
0.29586
0.37271
0.43964
0.48684
0.55907
0.6264
0.68088
0.71958
0.74556
0.78651
0.82323
0.84112
0.84323
0.79671
0.73849
0.60831
0.47072
0.34918
0.26444
0.21825
0.19826
0.1869
0.18554
0.20642
0.29572
0.37346
0.44005
0.48684
0.55934
0.62647
0.68
0.71856
0.74495
0.78739
0.82446
0.8416
0.84432
0.798
0.73835
0.60838
0.47004
0.34911
0.26464
0.21887
0.18472
0.17615
0.17527
0.19316
0.27042
0.34272
0.40665
0.45521
0.52533
0.58947
0.63409
0.66211
0.67721
0.70516
0.73019
0.73944
0.73699
0.69285
0.6396
0.53316
0.41747
0.3132
0.24152
0.20363
0.17861
0.17057
0.16796
0.18862
0.25955
0.33684
0.40291
0.45008
0.52193
0.59286
0.64187
0.67022
0.68841
0.72049
0.75145
0.75864
0.75617
0.70265
0.64871
0.53229
0.41249
0.30828
0.2348
0.19764
0.17621
0.16831
0.16634
0.17156
0.22042
0.28656
0.32612
0.34889
0.37576
0.43379
0.51072
0.57495
0.60408
0.64201
0.67438
0.68707
0.66373
0.58743
0.46129
0.34445
0.29453
0.2702
0.23403
0.19828
0.17628
0.16831
0.16634
0.17156
0.22049
0.30398
0.33832
0.35552
0.37632
0.43421
0.511
0.57531
0.60415
0.64208
0.67473
0.68827
0.66514
0.58934
0.46136
0.34424
0.29453
0.27034
0.23424
0.19842
0.1894
0.17861
0.1748
0.19856
0.27902
0.39233
0.45311
0.48124
0.55288
0.63038
0.68488
0.71957
0.74207
0.78078
0.81857
0.83098
0.83789
0.78501
0.73205
0.59858
0.46242
0.34297
0.2573
0.21111
0.16782
0.16232
0.16027
0.17614
0.23657
0.30588
0.36984
0.42089
0.49126
0.55676
0.59893
0.61888
0.63313
0.65576
0.67797
0.67868
0.66436
0.61395
0.56304
0.46587
0.36476
0.2738
0.2128
0.18446
0.14582
0.14575
0.14568
0.15386
0.1944
0.24954
0.30729
0.36314
0.42899
0.4823
0.5129
0.52172
0.52285
0.5263
0.53088
0.52151
0.49133
0.44514
0.39705
0.33535
0.26618
0.20477
0.16852
0.15809
0.15675
0.15428
0.15435
0.16711
0.21809
0.28409
0.34163
0.39346
0.46009
0.51883
0.5569
0.5739
0.58038
0.59336
0.60809
0.60527
0.58426
0.53547
0.48604
0.40403
0.31596
0.23755
0.18798
0.16965
0.1784
0.17141
0.16951
0.19017
0.26202
0.33944
0.40516
0.45198
0.51988
0.59413
0.64631
0.67924
0.70054
0.73325
0.7652
0.77225
0.77048
0.71697
0.66119
0.53963
0.41553
0.30778
0.23297
0.19497
0.17431
0.16747
0.16655
0.17191
0.22077
0.28593
0.32464
0.34713
0.37301
0.43569
0.51777
0.58779
0.62128
0.66479
0.70152
0.71647
0.69292
0.61261
0.47871
0.352
0.29601
0.26886
0.23213
0.19807
0.17628
0.16881
0.16796
0.17388
0.22317
0.28748
0.32527
0.34791
0.37576
0.43393
0.51015
0.57397
0.60619
0.64793
0.68636
0.70329
0.681
0.60422
0.47271
0.34882
0.29403
0.26823
0.23149
0.19694
0.18925
0.17875
0.17494
0.1987
0.27916
0.36271
0.43259
0.47871
0.55274
0.62939
0.68312
0.72289
0.74954
0.79389
0.83465
0.84995
0.85651
0.79784
0.73889
0.60069
0.46115
0.3405
0.2542
0.20998
0.19906
0.18897
0.18728
0.20991
0.29735
0.39148
0.49612
0.56466
0.64836
0.73057
0.77895
0.81477
0.85171
0.90777
0.95438
0.97948
1
0.95882
0.91426
0.74517
0.58165
0.42815
0.30849
0.24023
0.20032
0.187
0.18227
0.21013
0.30172
0.4022
0.47603
0.51502
0.58673
0.66761
0.72712
0.76893
0.79728
0.84452
0.8948
0.91665
0.93661
0.8814
0.8209
0.66472
0.50938
0.37625
0.27909
0.22416
0.18947
0.17875
0.17494
0.1987
0.27909
0.36871
0.44613
0.49097
0.56269
0.63263
0.68418
0.71859
0.74101
0.77916
0.82055
0.83669
0.8465
0.79361
0.73339
0.59724
0.46178
0.34262
0.25702
0.21097
0.17861
0.17057
0.16768
0.18784
0.2585
0.35143
0.41842
0.46319
0.53039
0.59491
0.64131
0.66838
0.68418
0.71273
0.74115
0.7482
0.74813
0.69898
0.64561
0.53166
0.41313
0.30821
0.23495
0.19779
0.17635
0.16838
0.16648
0.17261
0.2262
0.33557
0.36025
0.37146
0.38464
0.43421
0.51051
0.57425
0.60309
0.64469
0.68051
0.6944
0.67085
0.59505
0.46284
0.34304
0.29411
0.27013
0.23417
0.19849
0.17635
0.16838
0.16634
0.17381
0.22825
0.31216
0.34262
0.35517
0.3766
0.43407
0.51044
0.5746
0.60683
0.64744
0.68115
0.69722
0.67466
0.59618
0.46305
0.3429
0.29411
0.2702
0.23424
0.19856
0.19031
0.18072
0.17755
0.20195
0.28607
0.39987
0.46439
0.49492
0.55451
0.63009
0.68425
0.71859
0.74164
0.78416
0.82294
0.83747
0.84607
0.79114
0.73262
0.59752
0.46185
0.34262
0.25702
0.21097
0.16775
0.16281
0.16281
0.181
0.24503
0.37787
0.42166
0.43675
0.49175
0.55648
0.59829
0.61804
0.6284
0.65449
0.67628
0.67903
0.6681
0.61712
0.56367
0.4658
0.36434
0.27359
0.2128
0.18545
0.15865
0.15661
0.1559
0.1681
0.21887
0.30341
0.3625
0.41038
0.47476
0.53088
0.56346
0.57404
0.57312
0.58229
0.59293
0.58835
0.56833
0.52242
0.47694
0.40424
0.32238
0.24714
0.19073
0.17141
0.16775
0.16232
0.16091
0.17783
0.23974
0.34114
0.39275
0.43612
0.49654
0.55676
0.59829
0.61825
0.62826
0.64737
0.66669
0.66803
0.65738
0.60936
0.56099
0.46841
0.37421
0.28727
0.21288
0.18693
0.18925
0.18411
0.18248
0.20413
0.27605
0.42187
0.45967
0.49542
0.54386
0.60471
0.64963
0.67219
0.68425
0.71358
0.742
0.74898
0.7475
0.69708
0.64638
0.54217
0.42928
0.32471
0.23495
0.19856
0.18495
0.18256
0.18397
0.19433
0.25342
0.36934
0.37689
0.36497
0.37935
0.43407
0.51051
0.57425
0.60302
0.64286
0.68241
0.69835
0.67536
0.5978
0.46489
0.34396
0.29403
0.27013
0.23424
0.19849
0.17635
0.16838
0.16634
0.17184
0.22169
0.3173
0.34544
0.35284
0.37597
0.43407
0.51044
0.57439
0.60845
0.64906
0.6846
0.69906
0.67593
0.59731
0.46362
0.34283
0.29389
0.27013
0.23417
0.19849
0.16775
0.16232
0.16034
0.17628
0.23678
0.31843
0.38098
0.42279
0.49112
0.55641
0.59836
0.62234
0.63559
0.65809
0.68023
0.68256
0.67141
0.62079
0.56628
0.4663
0.36278
0.2733
0.21288
0.1846
0.17861
0.17057
0.16768
0.18954
0.26343
0.34861
0.41412
0.45734
0.52362
0.59322
0.64116
0.66817
0.68545
0.71767
0.74898
0.75786
0.75455
0.70124
0.64737
0.53046
0.41158
0.308
0.23495
0.19779
0.20032
0.187
0.18234
0.21076
0.30243
0.39874
0.47158
0.50966
0.58384
0.66577
0.72811
0.77295
0.80306
0.85369
0.90199
0.92187
0.93774
0.88083
0.82027
0.66394
0.50896
0.37569
0.2788
0.22416
0.17861
0.17057
0.16768
0.18784
0.25892
0.33994
0.40502
0.45036
0.52193
0.59322
0.64145
0.67163
0.69038
0.72247
0.75455
0.76301
0.7604
0.70759
0.65174
0.53229
0.41144
0.30673
0.2348
0.19779
0.17861
0.17057
0.16768
0.1877
0.25871
0.33994
0.40509
0.45121
0.522
0.59329
0.64095
0.6681
0.68495
0.71506
0.74665
0.75561
0.75286
0.69948
0.64547
0.53131
0.41292
0.30807
0.23488
0.19779
0.17635
0.16923
0.16831
0.17423
0.22402
0.29143
0.32936
0.34974
0.37632
0.43407
0.511
0.57728
0.60887
0.64808
0.68072
0.69102
0.66599
0.58899
0.45995
0.34304
0.29396
0.27006
0.23417
0.19849
0.17635
0.16838
0.16634
0.17163
0.22098
0.28882
0.32598
0.34798
0.37569
0.43379
0.51065
0.57488
0.60605
0.64681
0.67938
0.69123
0.66725
0.59033
0.4608
0.34346
0.29403
0.27006
0.2341
0.19849
0.23217
0.23562
0.24721
0.26375
0.32701
0.43175
0.48055
0.53028
0.56069
0.5743
0.58412
0.60193
0.60605
0.62965
0.65258
0.65603
0.65502
0.59126
0.49525
0.3564
0.31768
0.28375
0.26476
0.24217
0.22512
0.22965
0.23671
0.26812
0.38076
0.56514
0.65687
0.69072
0.73843
0.74775
0.75649
0.74246
0.72995
0.73238
0.75414
0.76707
0.79244
0.75204
0.64586
0.55069
0.42932
0.33381
0.26728
0.24133
0.26795
0.28719
0.31499
0.34985
0.48711
0.67753
0.8068
0.90987
0.96363
0.93641
0.93893
0.91911
0.90517
0.90139
0.94305
0.94557
1
0.96128
0.83931
0.69089
0.54061
0.40025
0.31214
0.27484
0.20932
0.21411
0.2247
0.25149
0.34229
0.50273
0.5753
0.61478
0.65628
0.68677
0.70592
0.69752
0.68475
0.68921
0.70676
0.71004
0.71718
0.67316
0.58312
0.49971
0.39454
0.30794
0.24796
0.2273
0.21697
0.22453
0.23234
0.25796
0.34229
0.50743
0.5722
0.60386
0.6525
0.68702
0.70517
0.69593
0.68459
0.68753
0.70315
0.70785
0.71659
0.67165
0.58278
0.49954
0.39362
0.30869
0.24788
0.22856
0.23797
0.24301
0.25586
0.27283
0.33868
0.48433
0.50475
0.52953
0.55884
0.57438
0.58412
0.60168
0.60916
0.63679
0.66283
0.66812
0.66695
0.60017
0.4987
0.3559
0.31777
0.28711
0.26644
0.2457
0.23696
0.24158
0.25451
0.27199
0.33482
0.44116
0.49231
0.52423
0.55842
0.57455
0.58412
0.60168
0.60672
0.63024
0.65342
0.6572
0.65544
0.5921
0.49593
0.35682
0.31743
0.28333
0.26468
0.242
0.25687
0.2656
0.27787
0.32146
0.46501
0.66249
0.77682
0.82957
0.86787
0.85997
0.86006
0.83545
0.82041
0.82873
0.86241
0.88509
0.94708
0.91415
0.77236
0.65292
0.50097
0.38916
0.30802
0.27417
0.25603
0.26401
0.27619
0.32029
0.45972
0.67106
0.78984
0.83536
0.86804
0.85997
0.86006
0.83562
0.82016
0.82503
0.85544
0.87745
0.94246
0.91247
0.77287
0.65292
0.50105
0.38908
0.30794
0.274
0.17833
0.17774
0.17782
0.18757
0.23352
0.30727
0.37581
0.43217
0.505
0.56984
0.60101
0.60277
0.59513
0.59462
0.59647
0.58631
0.55573
0.50659
0.45687
0.3974
0.32129
0.25065
0.20605
0.19227
0.19387
0.19504
0.19782
0.22066
0.29273
0.43427
0.49265
0.52911
0.58656
0.62772
0.65292
0.65023
0.64074
0.64082
0.6488
0.64444
0.63234
0.5869
0.51945
0.44838
0.35758
0.27971
0.2273
0.21067
0.2121
0.21646
0.22377
0.25157
0.34507
0.50265
0.59328
0.6152
0.66359
0.69055
0.70584
0.69601
0.68517
0.68643
0.69996
0.70223
0.70953
0.66812
0.58328
0.50055
0.39563
0.31256
0.24889
0.23091
0.24015
0.24712
0.26535
0.29189
0.36346
0.50987
0.52012
0.5407
0.5643
0.5764
0.58438
0.60176
0.60546
0.62881
0.65149
0.65477
0.65292
0.59017
0.49945
0.37413
0.34246
0.31231
0.26527
0.25325
0.25174
0.26174
0.27434
0.29601
0.37362
0.53146
0.53919
0.57371
0.59227
0.57816
0.58513
0.60294
0.60706
0.63007
0.65267
0.65586
0.65384
0.59084
0.49517
0.35674
0.32356
0.30441
0.26678
0.24603
0.25124
0.26871
0.28551
0.32709
0.44729
0.65829
0.73406
0.76615
0.80277
0.80311
0.8089
0.7895
0.77539
0.77774
0.80218
0.81764
0.8651
0.84385
0.73112
0.62705
0.49198
0.40538
0.29349
0.27291
0.26199
0.27224
0.29635
0.34187
0.47022
0.69677
0.77203
0.77782
0.8126
0.8105
0.81168
0.79093
0.77606
0.7785
0.80319
0.81882
0.86485
0.83259
0.72197
0.62974
0.49929
0.40764
0.29769
0.28333
0.27291
0.29971
0.31323
0.34784
0.4504
0.64309
0.71651
0.76027
0.79966
0.80546
0.79068
0.77052
0.75724
0.75414
0.7722
0.77959
0.80924
0.79076
0.70643
0.63083
0.51533
0.41495
0.27963
0.2861
0.2882
0.30021
0.31273
0.35414
0.45821
0.59328
0.68408
0.72281
0.77388
0.78488
0.76178
0.74339
0.73137
0.73364
0.75271
0.76144
0.7879
0.7501
0.64738
0.56783
0.45703
0.37858
0.2803
0.29643
0.3181
0.33935
0.34717
0.38429
0.50491
0.68543
0.78858
0.83385
0.86459
0.83402
0.81075
0.78908
0.77514
0.77766
0.80176
0.81697
0.86291
0.82965
0.70903
0.60193
0.46543
0.36951
0.28769
0.26065
0.25813
0.28475
0.32113
0.36699
0.45426
0.58984
0.59983
0.59924
0.57816
0.57791
0.58454
0.60176
0.60596
0.6289
0.65174
0.6572
0.65645
0.59042
0.49492
0.35682
0.31802
0.28442
0.26518
0.24385
0.23965
0.2546
0.28173
0.30659
0.37598
0.56052
0.58379
0.60294
0.62411
0.6231
0.61252
0.62134
0.62302
0.64267
0.6698
0.66829
0.65997
0.60101
0.52213
0.39824
0.36548
0.33574
0.26661
0.25317
0.24376
0.2588
0.27778
0.31273
0.41394
0.60034
0.68215
0.69929
0.73961
0.75304
0.75934
0.74263
0.73079
0.7328
0.75178
0.76111
0.7879
0.74994
0.6462
0.55128
0.431
0.34381
0.26888
0.2483
0.23612
0.24897
0.26132
0.30542
0.39336
0.56833
0.63503
0.67224
0.70567
0.72348
0.71634
0.69719
0.68459
0.68543
0.69962
0.70181
0.70911
0.66762
0.58261
0.50004
0.39429
0.31021
0.24754
0.22898
0.21142
0.22537
0.23822
0.27165
0.34053
0.4966
0.54935
0.59336
0.64477
0.67073
0.66241
0.65006
0.63931
0.63923
0.64712
0.64292
0.63125
0.58648
0.5202
0.44956
0.35892
0.28291
0.23049
0.21495
0.23234
0.24502
0.26182
0.29811
0.40151
0.60353
0.68996
0.74087
0.78202
0.78622
0.77514
0.75405
0.74053
0.74095
0.7533
0.75934
0.78631
0.74952
0.6509
0.57035
0.45401
0.37514
0.27266
0.26392
0.2845
0.30727
0.32524
0.36791
0.49122
0.69651
0.77934
0.82369
0.85241
0.83998
0.83158
0.79546
0.77522
0.77808
0.80218
0.81756
0.86359
0.83041
0.70979
0.60437
0.47476
0.38001
0.29803
0.27862
0.26266
0.28081
0.2992
0.31676
0.39647
0.54053
0.55733
0.55657
0.57749
0.58622
0.58572
0.60176
0.60554
0.62856
0.65132
0.65477
0.65283
0.59
0.49492
0.35657
0.31785
0.28517
0.26636
0.2478
0.24284
0.25149
0.26837
0.29223
0.35876
0.48509
0.52768
0.5701
0.60437
0.6079
0.6105
0.6236
0.61646
0.6336
0.65199
0.65577
0.65401
0.59076
0.50256
0.37421
0.33919
0.31499
0.26762
0.25846
0.25359
0.28635
0.3076
0.33793
0.4446
0.63772
0.70483
0.72465
0.75834
0.7564
0.75876
0.74288
0.73087
0.73238
0.75103
0.7601
0.78732
0.7501
0.64721
0.55254
0.43671
0.3554
0.26972
0.25535
0.25191
0.26485
0.29366
0.34649
0.45712
0.64754
0.71189
0.71844
0.74498
0.74733
0.75666
0.74263
0.72995
0.73188
0.75111
0.76002
0.78681
0.74935
0.64637
0.56086
0.45947
0.39924
0.28358
0.30197
0.33007
0.35001
0.38765
0.40967
0.49107
0.6135
0.72954
0.73461
0.70417
0.65074
0.61212
0.57718
0.54877
0.52231
0.52467
0.54029
0.57413
0.57211
0.54277
0.51504
0.4585
0.40005
0.30459
0.313
0.4061
0.42241
0.51291
0.5494
0.67904
0.8405
1
0.96789
0.88915
0.82056
0.78061
0.73732
0.73334
0.69858
0.70953
0.76003
0.83808
0.83433
0.78366
0.71236
0.6376
0.56128
0.40627
0.42921
0.32822
0.34978
0.40154
0.41261
0.49596
0.62837
0.7436
0.73905
0.69489
0.63633
0.60964
0.57742
0.549
0.52237
0.52479
0.54064
0.5743
0.57205
0.54318
0.52531
0.46322
0.39797
0.30407
0.30609
0.26683
0.29248
0.32886
0.35393
0.43123
0.55199
0.63748
0.63108
0.60018
0.56295
0.54796
0.52594
0.50329
0.48225
0.483
0.49499
0.51787
0.51084
0.48432
0.45832
0.3978
0.34788
0.26522
0.26407
0.29006
0.3013
0.33877
0.36529
0.42656
0.5547
0.60503
0.60324
0.57609
0.51793
0.50548
0.48957
0.47562
0.46593
0.46881
0.4785
0.49804
0.46605
0.40846
0.37001
0.35572
0.33664
0.30096
0.3039
0.27046
0.27853
0.30805
0.33998
0.40685
0.57661
0.6297
0.61517
0.58549
0.52202
0.50767
0.49032
0.47614
0.46564
0.46726
0.47827
0.49798
0.46743
0.41008
0.37197
0.35768
0.34033
0.30309
0.30908
0.24637
0.25605
0.29179
0.31364
0.38685
0.55712
0.64226
0.64249
0.63085
0.57569
0.55188
0.52767
0.50455
0.48363
0.48432
0.49648
0.51989
0.51378
0.48801
0.46247
0.40414
0.35203
0.27064
0.26205
0.25715
0.27237
0.30153
0.31825
0.38719
0.53499
0.62751
0.64267
0.62987
0.60099
0.58059
0.55401
0.5219
0.50352
0.50311
0.51176
0.53557
0.53828
0.51994
0.50611
0.4491
0.39676
0.27974
0.29127
0.21536
0.22677
0.23328
0.24216
0.26873
0.33917
0.38754
0.40737
0.41878
0.4261
0.43377
0.43377
0.42472
0.41538
0.41711
0.43014
0.43994
0.42939
0.41549
0.4035
0.35785
0.30839
0.22003
0.22533
0.25421
0.26781
0.29093
0.3024
0.35289
0.42097
0.50138
0.51487
0.52479
0.51845
0.49447
0.47493
0.4578
0.44224
0.44172
0.45014
0.4623
0.45112
0.43296
0.42328
0.37607
0.32834
0.24683
0.26343
0.33618
0.35676
0.39987
0.4125
0.49435
0.61615
0.73576
0.75029
0.72493
0.67149
0.6282
0.58139
0.54952
0.52312
0.52784
0.54525
0.58191
0.58456
0.56064
0.54421
0.49199
0.43215
0.30937
0.31393
0.31208
0.32713
0.35382
0.37243
0.42772
0.5275
0.58843
0.61275
0.61338
0.55217
0.52623
0.50058
0.48265
0.47965
0.47262
0.47758
0.50853
0.49239
0.45204
0.42022
0.40794
0.39198
0.31156
0.34817
0.33641
0.35088
0.37463
0.38823
0.43947
0.51326
0.58399
0.61598
0.61598
0.56058
0.53222
0.50127
0.47798
0.46432
0.46172
0.4691
0.49377
0.47821
0.44011
0.42483
0.42045
0.40777
0.35047
0.37895
0.35042
0.35307
0.37624
0.39186
0.44466
0.52121
0.59344
0.62751
0.62918
0.56935
0.54214
0.52536
0.4917
0.46853
0.46288
0.47135
0.49937
0.48743
0.45285
0.42345
0.41059
0.39307
0.32165
0.34938
0.36131
0.38811
0.43273
0.45481
0.55488
0.69777
0.839
0.85537
0.82453
0.75657
0.71115
0.66665
0.62705
0.5916
0.59569
0.61529
0.66532
0.67552
0.6478
0.61707
0.54196
0.4706
0.34944
0.37457
0.3695
0.39169
0.43227
0.46023
0.56514
0.71484
0.8616
0.87578
0.82644
0.73743
0.68169
0.63523
0.59615
0.56335
0.56681
0.58647
0.63218
0.63846
0.61206
0.58756
0.51424
0.44403
0.34892
0.34275
0.35428
0.37895
0.43233
0.46443
0.59119
0.81375
0.97348
0.97279
0.90829
0.81185
0.74844
0.68694
0.64647
0.60958
0.6146
0.64347
0.71328
0.7368
0.71201
0.69345
0.61575
0.53804
0.4125
0.42864
0.38685
0.40506
0.43959
0.4589
0.55782
0.7002
0.84724
0.86563
0.82713
0.75409
0.70406
0.6595
0.62145
0.58889
0.59062
0.61656
0.66924
0.67697
0.64809
0.62134
0.54675
0.47527
0.34742
0.35768
0.31151
0.31825
0.34194
0.35785
0.41428
0.50674
0.57165
0.60578
0.60947
0.55067
0.53735
0.51862
0.50173
0.48778
0.48611
0.48709
0.52219
0.50478
0.45734
0.42172
0.41169
0.39797
0.33606
0.36719
0.34459
0.34851
0.37128
0.38719
0.44414
0.52796
0.60266
0.62831
0.61926
0.5381
0.51176
0.49331
0.47856
0.46697
0.46455
0.47199
0.49643
0.47931
0.4374
0.42731
0.42633
0.40967
0.35993
0.39221
0.35831
0.37042
0.40287
0.42466
0.50599
0.62272
0.74839
0.75749
0.72141
0.65616
0.62284
0.58531
0.55344
0.52744
0.52917
0.54629
0.58727
0.59788
0.59915
0.58341
0.51856
0.45821
0.3703
0.37428
0.31733
0.32286
0.3488
0.36373
0.42772
0.52525
0.62895
0.64809
0.63829
0.58687
0.55678
0.52957
0.50611
0.48542
0.48634
0.49804
0.52185
0.52208
0.5098
0.49216
0.45878
0.41244
0.31272
0.34021
0.2945
0.30119
0.31191
0.32056
0.36442
0.43054
0.51245
0.53326
0.54525
0.53551
0.51343
0.48311
0.46167
0.4446
0.44328
0.45169
0.46876
0.46593
0.45071
0.44449
0.408
0.35762
0.25334
0.27375
0.33641
0.35831
0.3944
0.41342
0.48962
0.60768
0.73127
0.75075
0.73547
0.68653
0.6512
0.60774
0.57315
0.54721
0.55286
0.57361
0.61379
0.61638
0.59206
0.57182
0.5068
0.43953
0.32805
0.35451
0.37641
0.38725
0.42391
0.44668
0.54986
0.69582
0.84546
0.86385
0.83087
0.75519
0.70267
0.65005
0.61027
0.58197
0.59171
0.61096
0.66711
0.67869
0.64884
0.62047
0.55038
0.48184
0.35687
0.37388
0.33278
0.33721
0.36119
0.37682
0.42944
0.50905
0.5807
0.61632
0.61921
0.56168
0.54358
0.5234
0.50744
0.49164
0.49141
0.50052
0.52594
0.5045
0.45469
0.41953
0.4065
0.38979
0.3145
0.34511
0.339
0.34673
0.36944
0.38408
0.43717
0.51435
0.58929
0.61638
0.60307
0.53274
0.51349
0.49792
0.48542
0.4732
0.46807
0.47735
0.50651
0.50081
0.45677
0.42137
0.40979
0.39347
0.3175
0.34488
0.38736
0.40927
0.46524
0.49752
0.62422
0.78983
0.96017
0.9766
0.93002
0.84131
0.78539
0.71691
0.65691
0.61903
0.62163
0.64082
0.71553
0.74354
0.72516
0.69743
0.61759
0.53989
0.42201
0.43792
0.34655
0.35745
0.38742
0.4031
0.48455
0.60301
0.72931
0.75323
0.7432
0.69927
0.67132
0.63298
0.59771
0.5694
0.57459
0.59148
0.63079
0.63581
0.60993
0.58347
0.51551
0.4472
0.35307
0.36638
0.34304
0.35116
0.38293
0.40258
0.48686
0.60745
0.73409
0.75571
0.74014
0.69547
0.65766
0.59955
0.56214
0.52796
0.52721
0.54479
0.58716
0.61085
0.59932
0.57788
0.51533
0.45048
0.35359
0.36817
0.3465
0.35278
0.3827
0.40022
0.48248
0.60024
0.72521
0.7485
0.72723
0.67051
0.62607
0.58543
0.55338
0.52905
0.53747
0.55361
0.59857
0.61632
0.59494
0.56969
0.50017
0.43233
0.31352
0.32955
0.41408
0.43355
0.46786
0.49263
0.55634
0.67369
0.81062
0.82394
0.80958
0.76085
0.69189
0.64236
0.6114
0.58843
0.58621
0.68315
0.7617
0.76567
0.74052
0.71774
0.66183
0.58663
0.45671
0.44546
0.40283
0.42268
0.45557
0.47864
0.52387
0.58106
0.66599
0.69931
0.71713
0.68003
0.62355
0.57718
0.54197
0.53521
0.52462
0.60379
0.6528
0.62014
0.58238
0.54126
0.50837
0.48091
0.41809
0.42372
0.39739
0.41015
0.43964
0.46956
0.51683
0.58337
0.66788
0.69992
0.71269
0.66689
0.60289
0.56144
0.51848
0.51011
0.49764
0.57841
0.63687
0.61069
0.5743
0.53427
0.5112
0.48511
0.42542
0.43818
0.40467
0.41932
0.45099
0.47897
0.53464
0.63347
0.75281
0.76151
0.75026
0.70914
0.6571
0.59689
0.56291
0.54585
0.54485
0.63678
0.71803
0.71217
0.69402
0.67918
0.6321
0.56158
0.46739
0.44073
0.38222
0.39191
0.41578
0.43232
0.47944
0.56272
0.67142
0.68149
0.68074
0.64482
0.61121
0.57865
0.5492
0.53691
0.53512
0.62166
0.68367
0.67128
0.64723
0.62671
0.58035
0.51635
0.43204
0.40358
0.31652
0.32049
0.33618
0.34772
0.37877
0.4361
0.51295
0.51895
0.53067
0.52392
0.50662
0.4759
0.44465
0.42887
0.42958
0.51229
0.56064
0.55015
0.52826
0.51262
0.47391
0.41753
0.34999
0.33354
0.34715
0.35518
0.37645
0.39248
0.43317
0.50397
0.59476
0.60072
0.60176
0.58418
0.54518
0.50799
0.49579
0.47798
0.48152
0.56537
0.62033
0.61102
0.58834
0.56778
0.52585
0.46696
0.38903
0.36577
0.41176
0.4274
0.45477
0.47533
0.53242
0.63631
0.75631
0.76009
0.75139
0.71817
0.66656
0.61929
0.58852
0.5699
0.56716
0.66382
0.73722
0.72578
0.6987
0.67563
0.6243
0.55246
0.45661
0.43369
0.41786
0.42882
0.45812
0.4827
0.52637
0.58517
0.6728
0.70829
0.71439
0.65885
0.59093
0.5483
0.51735
0.51073
0.50298
0.58687
0.64637
0.61594
0.57888
0.54164
0.51073
0.48247
0.42197
0.43624
0.41318
0.42367
0.45018
0.47382
0.52188
0.58257
0.66835
0.70342
0.72256
0.6866
0.63049
0.58361
0.54849
0.53734
0.51399
0.60034
0.65947
0.62823
0.58763
0.54419
0.51172
0.48053
0.4231
0.44149
0.431
0.44527
0.47916
0.50572
0.57378
0.68579
0.82229
0.83529
0.81799
0.77498
0.72304
0.66514
0.63281
0.61537
0.61575
0.715
0.79341
0.77696
0.74629
0.72129
0.66301
0.58385
0.46054
0.44858
0.42873
0.44536
0.48001
0.50666
0.57052
0.68357
0.81718
0.82843
0.81638
0.77592
0.72327
0.6684
0.63593
0.61679
0.6175
0.71519
0.79171
0.77507
0.74539
0.72105
0.66093
0.57893
0.44659
0.42532
0.44054
0.46176
0.50421
0.53356
0.61457
0.75267
0.89697
0.91204
0.89446
0.84124
0.77649
0.71169
0.66934
0.64609
0.64775
0.75414
0.8429
0.83037
0.80074
0.77781
0.71935
0.63702
0.51399
0.49731
0.47155
0.49348
0.52661
0.54892
0.62279
0.74988
0.89555
0.90845
0.88647
0.8342
0.77039
0.70456
0.66736
0.64841
0.64174
0.73887
0.83179
0.82607
0.80069
0.77947
0.71935
0.63645
0.50751
0.49319
0.43752
0.45359
0.48762
0.51186
0.57884
0.69198
0.82546
0.83997
0.82513
0.77725
0.71788
0.65403
0.61854
0.60119
0.60015
0.69737
0.78632
0.77994
0.75305
0.73041
0.67521
0.59935
0.4853
0.47349
0.4249
0.43591
0.46597
0.48837
0.53469
0.59561
0.68163
0.71689
0.72838
0.68461
0.62719
0.58545
0.55081
0.52694
0.52207
0.61045
0.66263
0.63049
0.59075
0.55171
0.52396
0.49679
0.45449
0.45699
0.42211
0.43166
0.46247
0.48965
0.53171
0.59372
0.6831
0.71481
0.72852
0.68428
0.62284
0.5777
0.53375
0.52037
0.50851
0.59949
0.66145
0.63267
0.59462
0.55728
0.52481
0.49551
0.45127
0.45486
0.41606
0.42424
0.45727
0.48147
0.53932
0.63735
0.75645
0.76623
0.75725
0.72526
0.67936
0.63352
0.6054
0.58904
0.5899
0.68003
0.74686
0.73211
0.70347
0.68173
0.62917
0.55761
0.46526
0.43813
0.37957
0.38983
0.41455
0.43194
0.48081
0.56485
0.66883
0.67629
0.67506
0.65545
0.62421
0.58503
0.55965
0.5431
0.54301
0.62369
0.68168
0.6676
0.64066
0.61882
0.57416
0.51059
0.42249
0.40382
0.3463
0.35504
0.37456
0.3886
0.42863
0.50232
0.59226
0.60162
0.60563
0.59566
0.57496
0.54759
0.52132
0.5077
0.50988
0.58654
0.63513
0.6243
0.59921
0.57704
0.53082
0.46843
0.39271
0.36818
0.37858
0.38917
0.41431
0.43298
0.48223
0.56763
0.67109
0.68499
0.68333
0.66528
0.63711
0.59722
0.57189
0.55648
0.55364
0.6355
0.69728
0.68263
0.65342
0.63281
0.58106
0.51248
0.42873
0.40297
0.4111
0.424
0.45411
0.47646
0.53483
0.63446
0.75546
0.76732
0.7626
0.73017
0.68627
0.6381
0.60738
0.58626
0.57959
0.67308
0.7444
0.72549
0.69562
0.67492
0.62232
0.54651
0.45373
0.42896
0.4137
0.42991
0.46465
0.49163
0.54032
0.60261
0.68981
0.72734
0.74043
0.69269
0.6348
0.59661
0.56593
0.56021
0.55171
0.63342
0.6814
0.64675
0.60492
0.56272
0.53176
0.50156
0.4569
0.44905
0.41965
0.42981
0.45888
0.48332
0.5293
0.58933
0.67417
0.71245
0.73098
0.69331
0.63442
0.59306
0.56182
0.55535
0.54547
0.62383
0.67341
0.63995
0.6019
0.56154
0.53152
0.50373
0.46729
0.46148
0.39295
0.40434
0.42986
0.44943
0.50199
0.58597
0.69231
0.70375
0.69969
0.67568
0.63238
0.58928
0.56825
0.5561
0.55421
0.64326
0.70271
0.68981
0.66358
0.64396
0.59486
0.52822
0.44555
0.41507
0.4257
0.4361
0.46446
0.48889
0.54802
0.64784
0.77058
0.78391
0.77824
0.74936
0.70682
0.64089
0.59533
0.5743
0.57004
0.6779
0.7616
0.75787
0.73169
0.70649
0.65205
0.57978
0.4922
0.45997
0.54249
0.57539
0.61783
0.6597
0.73206
0.82876
0.96186
1
1
0.93946
0.88298
0.82286
0.75565
0.74341
0.73684
0.84984
0.92343
0.89352
0.8541
0.83926
0.78552
0.69874
0.58139
0.53904
0.4439
0.45283
0.48124
0.50544
0.55345
0.61069
0.69572
0.73145
0.75253
0.71609
0.66315
0.61967
0.58455
0.5769
0.56669
0.65195
0.70111
0.66504
0.62284
0.57973
0.54731
0.51824
0.47793
0.46772
0.42877
0.44248
0.47008
0.49083
0.54882
0.64916
0.76888
0.78136
0.77725
0.74421
0.69699
0.65157
0.62303
0.60351
0.60256
0.69506
0.76515
0.7522
0.72375
0.69926
0.64434
0.56962
0.47675
0.44291
0.42707
0.43667
0.46432
0.48743
0.53299
0.59278
0.67781
0.71358
0.73339
0.6943
0.6373
0.59821
0.56801
0.5614
0.54982
0.63432
0.68352
0.64548
0.60266
0.55672
0.52245
0.49352
0.44385
0.44357
0.3841
0.40197
0.42108
0.44464
0.50316
0.55923
0.66241
0.67503
0.69841
0.66231
0.60429
0.56524
0.53564
0.51176
0.50444
0.58012
0.62752
0.61605
0.58364
0.52825
0.50284
0.48447
0.45761
0.42716
0.43583
0.44809
0.47015
0.50647
0.5776
0.67872
0.81808
0.82046
0.82216
0.77413
0.72673
0.67837
0.65755
0.62333
0.61217
0.68686
0.76151
0.76023
0.74304
0.701
0.66266
0.58865
0.50664
0.44741
0.50387
0.50895
0.53624
0.60013
0.68963
0.81751
0.99794
1
0.98525
0.89753
0.82202
0.77452
0.73589
0.70583
0.7279
0.80216
0.90289
0.9036
0.90435
0.82199
0.78216
0.687
0.59952
0.5086
0.45999
0.47229
0.49844
0.54079
0.61793
0.73096
0.88999
0.89429
0.89888
0.83865
0.77917
0.72641
0.70257
0.66998
0.66714
0.74368
0.81872
0.82021
0.80397
0.75561
0.71184
0.62649
0.52818
0.46553
0.38271
0.39309
0.41142
0.44244
0.50533
0.59292
0.71795
0.72065
0.73113
0.69635
0.65769
0.60826
0.58872
0.56524
0.56243
0.63431
0.6999
0.69894
0.68398
0.64486
0.60862
0.53727
0.45811
0.40208
0.39309
0.40371
0.42514
0.45576
0.52004
0.61008
0.73483
0.73717
0.74357
0.70427
0.66408
0.62226
0.60521
0.57625
0.56872
0.63992
0.70406
0.70136
0.68682
0.64866
0.61242
0.54154
0.46322
0.40652
0.39927
0.41597
0.43739
0.45939
0.5146
0.57071
0.6708
0.68071
0.70569
0.66867
0.61637
0.58641
0.56254
0.541
0.53546
0.59995
0.63655
0.62074
0.58712
0.52679
0.49659
0.47719
0.44901
0.41814
0.39014
0.40737
0.42677
0.45125
0.50945
0.56666
0.6686
0.67954
0.69809
0.65229
0.60098
0.58247
0.55948
0.52882
0.5269
0.59864
0.63516
0.61956
0.58602
0.52789
0.50046
0.48252
0.45612
0.42503
0.46916
0.48263
0.50483
0.54356
0.62059
0.73653
0.89387
0.89802
0.90531
0.85016
0.79427
0.7403
0.71244
0.67627
0.67176
0.74748
0.82494
0.82476
0.80802
0.76045
0.71845
0.6342
0.53965
0.47342
0.35336
0.36029
0.37564
0.40005
0.45132
0.52729
0.6358
0.63886
0.65069
0.62578
0.59594
0.56321
0.54683
0.52249
0.51944
0.58012
0.63079
0.62564
0.60922
0.57366
0.53919
0.47413
0.39792
0.35738
0.31026
0.31396
0.32806
0.34991
0.39305
0.45516
0.54783
0.5496
0.56374
0.55053
0.53301
0.5091
0.49506
0.46603
0.45601
0.52011
0.57451
0.57486
0.56143
0.53052
0.50163
0.44457
0.38278
0.3395
0.40424
0.41231
0.42933
0.46127
0.52295
0.61239
0.73536
0.73664
0.74204
0.69791
0.65737
0.6126
0.59249
0.57181
0.57536
0.64753
0.70857
0.70729
0.68913
0.64856
0.6121
0.54079
0.4633
0.40737
0.43491
0.44397
0.46621
0.50313
0.57351
0.67574
0.81584
0.81929
0.82533
0.78056
0.73401
0.68491
0.65812
0.62671
0.62425
0.69439
0.76133
0.76009
0.74343
0.69908
0.65847
0.58073
0.49414
0.43064
0.38616
0.4041
0.42393
0.44688
0.50291
0.55902
0.65886
0.66881
0.6972
0.6622
0.61171
0.58311
0.55859
0.53813
0.52875
0.59093
0.6277
0.60937
0.57387
0.51464
0.48703
0.46731
0.43263
0.41085
0.38267
0.40087
0.42091
0.4434
0.50096
0.55845
0.66011
0.6702
0.69663
0.66138
0.59849
0.57177
0.5437
0.52771
0.52366
0.58886
0.62578
0.61043
0.577
0.51951
0.4952
0.4796
0.45072
0.42236
0.35691
0.36391
0.3814
0.40744
0.45708
0.53326
0.64113
0.64326
0.65726
0.63278
0.60269
0.56886
0.54747
0.51659
0.51205
0.57383
0.62596
0.62177
0.60755
0.57515
0.5431
0.47801
0.40609
0.35752
0.42236
0.43306
0.45583
0.49208
0.56385
0.66611
0.80689
0.81044
0.81758
0.77175
0.72204
0.67606
0.65186
0.61878
0.6078
0.68562
0.76023
0.76318
0.74851
0.70495
0.66519
0.58734
0.50071
0.4397
0.28432
0.28653
0.2963
0.31516
0.3502
0.39969
0.4752
0.47698
0.49368
0.48906
0.47442
0.45772
0.4456
0.42787
0.41984
0.47168
0.5081
0.5016
0.4855
0.45772
0.42933
0.37795
0.32195
0.2867
0.31413
0.31815
0.33076
0.35244
0.39536
0.45711
0.54935
0.55291
0.56406
0.54687
0.51709
0.48348
0.46433
0.44773
0.45633
0.52171
0.56804
0.56318
0.54882
0.5178
0.48689
0.42926
0.36597
0.3249
0.38889
0.39767
0.41572
0.44635
0.50767
0.59586
0.72165
0.72644
0.73344
0.68729
0.6396
0.59796
0.576
0.54427
0.54061
0.62209
0.69304
0.69489
0.68089
0.64213
0.60627
0.53542
0.45672
0.40183
0.39632
0.41565
0.43601
0.45974
0.5161
0.57259
0.6741
0.68491
0.71241
0.6778
0.62642
0.59942
0.57661
0.55596
0.54815
0.61008
0.64625
0.63033
0.59668
0.53827
0.51091
0.49083
0.4645
0.43043
0.40264
0.42101
0.44112
0.4666
0.52359
0.58044
0.68142
0.69194
0.71948
0.6837
0.63225
0.60514
0.58162
0.56055
0.549
0.61288
0.65033
0.63321
0.5964
0.53617
0.50995
0.48824
0.46038
0.42581
0.35954
0.36768
0.38392
0.41025
0.46209
0.53706
0.645
0.64834
0.66437
0.64117
0.61377
0.58154
0.5561
0.51947
0.52079
0.59231
0.64721
0.64184
0.62585
0.591
0.55681
0.49225
0.42222
0.37248
0.36359
0.37031
0.38395
0.41128
0.46411
0.53944
0.64991
0.65478
0.66899
0.64216
0.6121
0.57863
0.55561
0.5242
0.51482
0.58588
0.64703
0.64618
0.6341
0.59984
0.56623
0.50021
0.43022
0.37997
0.40772
0.42538
0.44734
0.46948
0.52668
0.58417
0.68299
0.69311
0.72044
0.68675
0.63367
0.60386
0.57906
0.55866
0.54598
0.61072
0.64824
0.631
0.59608
0.53734
0.50966
0.48941
0.46497
0.42961
0.438
0.44979
0.47104
0.50462
0.57614
0.67851
0.81879
0.82231
0.83176
0.78994
0.74385
0.69468
0.65861
0.61505
0.61274
0.6951
0.77061
0.77146
0.75547
0.71212
0.67293
0.59508
0.50927
0.44706
0.4035
0.41135
0.42915
0.4596
0.52082
0.60965
0.73568
0.74282
0.7494
0.70097
0.65406
0.60997
0.58691
0.55195
0.54576
0.61995
0.69283
0.7009
0.69056
0.64994
0.61523
0.54534
0.4688
0.41423
0.4073
0.42347
0.4451
0.46905
0.52519
0.58204
0.68292
0.69343
0.72175
0.68736
0.63484
0.59522
0.57511
0.55991
0.55308
0.6137
0.64948
0.63324
0.59917
0.54058
0.513
0.49321
0.46706
0.43292
0.40552
0.42418
0.44436
0.46799
0.52405
0.58133
0.6821
0.6923
0.72019
0.68395
0.63164
0.60137
0.57636
0.55429
0.5485
0.6077
0.64287
0.62692
0.59469
0.53507
0.50696
0.48877
0.46305
0.431
0.40222
0.41124
0.42965
0.46255
0.52416
0.6121
0.73582
0.73906
0.74879
0.71447
0.67428
0.63147
0.60812
0.5787
0.57366
0.62976
0.69478
0.69848
0.68348
0.64454
0.61029
0.54058
0.46191
0.4051
0.3955
0.40424
0.42688
0.4596
0.52146
0.61093
0.73685
0.74119
0.74705
0.70839
0.67126
0.63381
0.612
0.57945
0.57437
0.64074
0.70427
0.70448
0.6891
0.65225
0.61953
0.54783
0.4677
0.41025
0.43967
0.45341
0.46534
0.48977
0.54832
0.61271
0.71891
0.7274
0.72756
0.69024
0.63822
0.61684
0.59313
0.56069
0.54523
0.60955
0.66513
0.64691
0.61503
0.57391
0.54375
0.50795
0.47139
0.45961
0.3965
0.40523
0.41448
0.43943
0.49049
0.57451
0.69901
0.69905
0.69785
0.67314
0.63706
0.60991
0.59125
0.56049
0.55989
0.62328
0.68552
0.66673
0.6566
0.62272
0.583
0.51259
0.43923
0.39798
0.39213
0.40159
0.41016
0.43627
0.48805
0.56642
0.68788
0.68848
0.68892
0.66233
0.62693
0.60146
0.58075
0.55212
0.55244
0.61427
0.67679
0.65484
0.64283
0.60811
0.56642
0.49133
0.39698
0.37419
0.41945
0.43422
0.44644
0.46966
0.52929
0.59677
0.7041
0.71447
0.7226
0.69569
0.6377
0.60799
0.58336
0.55064
0.55252
0.617
0.66681
0.64883
0.61828
0.57839
0.55112
0.51748
0.48316
0.4669
0.4351
0.45265
0.46638
0.49101
0.54864
0.6212
0.73033
0.73818
0.74082
0.71463
0.65668
0.61523
0.58228
0.54647
0.5381
0.6041
0.66525
0.654
0.62613
0.58688
0.55845
0.52237
0.48512
0.47135
0.49433
0.51107
0.52641
0.56257
0.63225
0.74162
0.90349
0.90177
0.88403
0.83261
0.76937
0.72728
0.70241
0.66545
0.66269
0.73149
0.81703
0.79664
0.78888
0.74378
0.69376
0.61243
0.52697
0.47976
0.54595
0.57206
0.58936
0.64042
0.74486
0.86188
1
0.99471
0.99632
0.94958
0.90797
0.88923
0.86052
0.80045
0.78831
0.84138
0.91342
0.92007
0.9127
0.85775
0.81823
0.72048
0.63506
0.57375
0.52961
0.54904
0.56413
0.60506
0.6864
0.8087
0.98434
0.97793
0.95643
0.8952
0.83188
0.7932
0.76481
0.72
0.71727
0.7934
0.8829
0.86012
0.85371
0.80938
0.76
0.6683
0.57326
0.51816
0.47183
0.48945
0.50278
0.53766
0.60698
0.71439
0.87341
0.87241
0.85635
0.79885
0.73277
0.69196
0.66653
0.62589
0.63049
0.70858
0.79897
0.78527
0.78143
0.74178
0.69392
0.60879
0.5174
0.47731
0.47079
0.48672
0.50106
0.53666
0.60614
0.71491
0.87445
0.87205
0.86048
0.81619
0.76084
0.7242
0.69953
0.65468
0.63834
0.70406
0.79865
0.79032
0.78763
0.74835
0.7031
0.6196
0.5357
0.48592
0.43559
0.4512
0.46486
0.48925
0.54535
0.61291
0.72352
0.73233
0.73978
0.71543
0.67114
0.64114
0.61439
0.58232
0.57487
0.63614
0.68179
0.65832
0.62725
0.5844
0.5532
0.51616
0.47968
0.46722
0.44203
0.45837
0.47279
0.49529
0.55344
0.61944
0.72664
0.73762
0.74759
0.72412
0.67767
0.64891
0.62232
0.58784
0.58167
0.64018
0.68744
0.66801
0.63842
0.59609
0.56542
0.52817
0.49225
0.47547
0.49125
0.50695
0.5196
0.55572
0.62521
0.73153
0.88991
0.88643
0.86825
0.82231
0.75736
0.71923
0.70117
0.65892
0.64879
0.71827
0.8099
0.79945
0.79616
0.75872
0.71763
0.6339
0.54916
0.49602
0.5341
0.55108
0.56726
0.6033
0.68043
0.80105
0.97693
0.97305
0.95447
0.89071
0.81875
0.78179
0.75303
0.70125
0.69024
0.76765
0.87065
0.86444
0.86641
0.82448
0.7767
0.68764
0.59805
0.54231
0.33691
0.3406
0.34412
0.35958
0.39486
0.44908
0.53482
0.5369
0.5476
0.54423
0.52865
0.5172
0.50102
0.47864
0.46926
0.51848
0.56478
0.5544
0.54347
0.51644
0.4834
0.42714
0.37219
0.33787
0.37087
0.37744
0.38489
0.40891
0.45236
0.51928
0.62344
0.62488
0.62709
0.61335
0.59101
0.57511
0.55977
0.53158
0.52301
0.5701
0.62312
0.61143
0.60222
0.57214
0.53594
0.47283
0.41044
0.36911
0.40347
0.41332
0.42205
0.44836
0.49994
0.57927
0.70169
0.70221
0.70009
0.67506
0.64206
0.62156
0.60106
0.56874
0.56654
0.62993
0.69188
0.67134
0.65993
0.62496
0.58288
0.51356
0.44416
0.4001
0.4293
0.44379
0.45517
0.47876
0.53766
0.60442
0.71295
0.72268
0.73165
0.69437
0.6373
0.60334
0.57399
0.54031
0.52793
0.59
0.64975
0.64014
0.61547
0.57779
0.552
0.51484
0.4788
0.46426
0.43559
0.45168
0.46538
0.49201
0.5538
0.62224
0.72965
0.73834
0.74767
0.7228
0.67158
0.6421
0.61447
0.58159
0.57355
0.63602
0.68199
0.65808
0.62464
0.58063
0.54928
0.51123
0.47451
0.45921
0.4299
0.44552
0.45977
0.48488
0.54339
0.61079
0.71895
0.72792
0.73489
0.71155
0.66673
0.64018
0.61231
0.57999
0.57206
0.62881
0.6741
0.65372
0.62208
0.57899
0.55052
0.51183
0.47367
0.46013
0.39674
0.40795
0.41712
0.44275
0.49549
0.57743
0.70101
0.70237
0.69877
0.67398
0.62428
0.58704
0.56133
0.52565
0.52349
0.58632
0.65388
0.64915
0.64703
0.61627
0.58031
0.51179
0.44167
0.39962
0.35513
0.36118
0.36975
0.38777
0.43218
0.4991
0.60166
0.6017
0.59926
0.57114
0.53302
0.51548
0.50302
0.4836
0.49477
0.55789
0.61063
0.59481
0.58484
0.5538
0.51512
0.45281
0.38689
0.35605
0.4323
0.44604
0.45773
0.48853
0.54912
0.64475
0.78579
0.78351
0.77378
0.73918
0.69497
0.66781
0.64823
0.61359
0.60791
0.66525
0.73685
0.72328
0.71803
0.68455
0.64379
0.56766
0.49397
0.4496
0.4468
0.46274
0.47531
0.50895
0.5683
0.66201
0.80285
0.80057
0.78607
0.73693
0.67863
0.63862
0.61383
0.57411
0.56786
0.63858
0.72664
0.71963
0.71403
0.67791
0.63622
0.56005
0.48256
0.43883
0.42954
0.44656
0.46342
0.48933
0.5504
0.61896
0.72736
0.73641
0.73277
0.69084
0.63289
0.59777
0.56882
0.5337
0.52789
0.58924
0.64855
0.64347
0.617
0.57919
0.55084
0.51908
0.48829
0.47423
0.44395
0.46158
0.47231
0.49477
0.55272
0.61988
0.72716
0.73597
0.74226
0.71483
0.66874
0.6363
0.59829
0.55136
0.53626
0.59881
0.66521
0.66005
0.63361
0.59797
0.57042
0.53454
0.4985
0.47936
0.45361
0.46662
0.48008
0.51131
0.57178
0.66605
0.80762
0.8087
0.79869
0.7602
0.71379
0.68584
0.66021
0.6218
0.61696
0.68552
0.75752
0.73601
0.72388
0.68475
0.64551
0.56874
0.49053
0.44011
0.4345
0.44764
0.45933
0.49197
0.55356
0.64719
0.79032
0.78735
0.7723
0.72921
0.67278
0.63321
0.60698
0.57511
0.56786
0.63598
0.72664
0.71984
0.71475
0.68039
0.64006
0.56421
0.48733
0.44343
0.43703
0.44936
0.45993
0.49077
0.55116
0.64459
0.78551
0.78447
0.77594
0.7409
0.69589
0.66886
0.64723
0.61227
0.6069
0.67622
0.74895
0.72804
0.71887
0.68119
0.63802
0.56077
0.48164
0.43571
0.4313
0.44199
0.45196
0.48224
0.54519
0.6405
0.78107
0.77854
0.76853
0.73401
0.68972
0.65884
0.63366
0.59705
0.59048
0.65776
0.73425
0.71819
0.71343
0.67807
0.6417
0.56782
0.48696
0.44067
0.43354
0.44387
0.45321
0.48184
0.54079
0.63357
0.77594
0.77474
0.76785
0.73517
0.69144
0.66293
0.63986
0.60638
0.60318
0.67286
0.7441
0.72148
0.71183
0.67582
0.63341
0.55873
0.48212
0.43735
0.43579
0.45203
0.48652
0.50123
0.5411
0.63035
0.76245
0.75716
0.73956
0.66554
0.58942
0.55463
0.5341
0.51331
0.48223
0.55638
0.60133
0.61433
0.5994
0.54885
0.5562
0.51852
0.47536
0.45846
0.43929
0.45461
0.49002
0.50416
0.54495
0.6318
0.76171
0.75532
0.72866
0.65766
0.5847
0.5422
0.50924
0.48122
0.45159
0.52473
0.56229
0.58076
0.57043
0.52337
0.53458
0.4972
0.44467
0.45098
0.42848
0.44257
0.47453
0.49864
0.54771
0.6581
0.80447
0.79878
0.75829
0.69137
0.64077
0.59997
0.56539
0.53366
0.50223
0.58106
0.63897
0.66944
0.66611
0.65758
0.62138
0.55541
0.4768
0.43071
0.39893
0.41631
0.44065
0.45921
0.50188
0.59034
0.72109
0.71374
0.6964
0.65657
0.61512
0.56189
0.52018
0.49378
0.46612
0.54036
0.59481
0.62256
0.61451
0.60037
0.56605
0.50263
0.42804
0.39097
0.35455
0.36203
0.38221
0.39806
0.43268
0.5084
0.61718
0.61613
0.60102
0.56815
0.54762
0.52368
0.49751
0.47378
0.43819
0.50083
0.55126
0.56933
0.5569
0.54342
0.5098
0.44988
0.37543
0.35113
0.4269
0.44152
0.47234
0.49645
0.54557
0.65359
0.80115
0.79357
0.7625
0.71076
0.67224
0.63359
0.5956
0.5657
0.53834
0.61814
0.67447
0.69246
0.67828
0.66047
0.62002
0.54907
0.4649
0.42493
0.50096
0.52132
0.5573
0.58605
0.64965
0.786
0.96932
0.9575
0.91447
0.84553
0.79156
0.7379
0.69277
0.65246
0.61118
0.70397
0.77882
0.80894
0.7969
0.77812
0.73221
0.65276
0.55914
0.5081
0.44445
0.46008
0.49497
0.50994
0.54959
0.63674
0.76521
0.75637
0.73234
0.66673
0.60291
0.55436
0.51164
0.47776
0.44791
0.5221
0.55734
0.58347
0.5854
0.54403
0.55336
0.51904
0.47991
0.46516
0.44971
0.46586
0.49619
0.51099
0.55069
0.63832
0.76915
0.76118
0.73593
0.6718
0.60549
0.56399
0.52377
0.48805
0.45842
0.5355
0.57551
0.59765
0.59118
0.54543
0.55607
0.52031
0.47846
0.46126
0.47597
0.49348
0.52547
0.55117
0.60706
0.72752
0.89289
0.88015
0.83708
0.77799
0.72844
0.66511
0.61613
0.58347
0.55419
0.64642
0.70936
0.73882
0.73365
0.71973
0.67924
0.60286
0.5162
0.46905
0.55787
0.5875
0.6226
0.65
0.72717
0.83507
1
0.99746
0.98219
0.9259
0.88405
0.81555
0.76232
0.73505
0.68213
0.75497
0.83485
0.877
0.84417
0.80819
0.77874
0.71632
0.62567
0.54548
0.51637
0.53677
0.57012
0.60028
0.66589
0.8029
0.99238
0.97693
0.91845
0.83284
0.76464
0.70262
0.65451
0.61792
0.58829
0.68091
0.75882
0.79244
0.78548
0.77086
0.7259
0.64615
0.55419
0.50144
0.47199
0.49055
0.52526
0.552
0.60882
0.72989
0.8953
0.88567
0.85547
0.80062
0.75593
0.71006
0.67071
0.63285
0.59695
0.68292
0.73313
0.75549
0.74862
0.73006
0.68345
0.60763
0.52088
0.46739
0.47676
0.49689
0.5292
0.55493
0.61131
0.73015
0.89442
0.88204
0.84728
0.7902
0.73794
0.68301
0.63657
0.60781
0.56837
0.65377
0.7161
0.74206
0.73348
0.71864
0.67605
0.60251
0.51935
0.46678
0.43623
0.45439
0.49418
0.51138
0.55112
0.63696
0.76674
0.75689
0.72582
0.6472
0.57656
0.54009
0.50661
0.47544
0.44533
0.52162
0.56229
0.5924
0.58798
0.54705
0.55909
0.52403
0.48262
0.46682
0.44888
0.46459
0.50451
0.51878
0.55988
0.64668
0.77392
0.76504
0.72989
0.65302
0.57853
0.54285
0.51086
0.47912
0.44988
0.52504
0.55752
0.58395
0.58365
0.54443
0.55625
0.52105
0.48205
0.47216
0.45435
0.46787
0.50622
0.51746
0.55721
0.64392
0.77563
0.76876
0.74954
0.68108
0.61805
0.56863
0.52084
0.48122
0.4459
0.51983
0.56798
0.59476
0.58785
0.54399
0.55703
0.52202
0.48183
0.47041
0.41132
0.42484
0.45264
0.47291
0.51212
0.60216
0.72923
0.72183
0.69583
0.65075
0.60733
0.56299
0.5274
0.49409
0.46984
0.54171
0.58759
0.60453
0.61245
0.60545
0.56973
0.50626
0.43986
0.40029
0.331
0.3391
0.35652
0.37302
0.39902
0.46152
0.5552
0.54767
0.52473
0.49641
0.47781
0.45111
0.43272
0.41784
0.39976
0.45859
0.48674
0.4972
0.49177
0.48197
0.45273
0.39919
0.33516
0.31892
0.35442
0.36238
0.38453
0.40138
0.43601
0.51112
0.61985
0.61289
0.60483
0.58036
0.55808
0.53305
0.50254
0.48148
0.46157
0.52442
0.56321
0.57607
0.56478
0.54986
0.51545
0.45566
0.3798
0.35507
0.42782
0.44126
0.46875
0.49055
0.53918
0.64466
0.78854
0.77699
0.75619
0.71391
0.67679
0.63757
0.59962
0.57073
0.54478
0.62781
0.68366
0.70231
0.69041
0.67294
0.63206
0.55892
0.48074
0.43211
0.44038
0.45579
0.48958
0.50635
0.54775
0.6346
0.76744
0.75387
0.72122
0.64484
0.57708
0.54136
0.50919
0.48144
0.4645
0.54023
0.57397
0.59293
0.58903
0.54447
0.55791
0.52175
0.48341
0.4673
0.45071
0.47002
0.50639
0.51987
0.55992
0.64606
0.77497
0.76473
0.72954
0.6606
0.58776
0.54596
0.5116
0.48004
0.44997
0.52259
0.57437
0.60011
0.58802
0.54342
0.55384
0.52254
0.48345
0.47291
0.4171
0.42664
0.44988
0.467
0.50709
0.60404
0.73142
0.71999
0.69141
0.65499
0.62265
0.59218
0.56574
0.54237
0.51803
0.59389
0.64094
0.65246
0.63276
0.61499
0.57664
0.51059
0.43579
0.39399
0.39863
0.41062
0.43224
0.45295
0.49466
0.58273
0.71247
0.69868
0.6683
0.62751
0.60313
0.57441
0.54719
0.52329
0.49961
0.57634
0.62322
0.63779
0.62571
0.61061
0.57336
0.51051
0.43898
0.39762
0.43631
0.45067
0.47864
0.50083
0.54994
0.65622
0.80246
0.78797
0.74958
0.70095
0.66607
0.60777
0.56548
0.53357
0.50044
0.58133
0.63359
0.65946
0.66235
0.65215
0.61433
0.54517
0.46634
0.42992
0.47334
0.49085
0.52044
0.54697
0.60343
0.72262
0.88707
0.87604
0.83949
0.77545
0.72744
0.68349
0.64782
0.61459
0.57275
0.65828
0.71522
0.73947
0.73155
0.71483
0.67141
0.59634
0.51007
0.46306
0.43285
0.44958
0.47741
0.50188
0.55191
0.65771
0.80474
0.79436
0.7674
0.71978
0.67876
0.63801
0.60011
0.5689
0.53896
0.61989
0.6732
0.68922
0.6767
0.66239
0.62041
0.54924
0.46787
0.42099
0.42834
0.44201
0.48037
0.49032
0.52783
0.61068
0.75418
0.72294
0.67826
0.59786
0.55139
0.50808
0.4659
0.45153
0.44597
0.50318
0.5275
0.52505
0.51143
0.47995
0.48556
0.46345
0.42052
0.43004
0.42372
0.43664
0.47179
0.48212
0.52001
0.60243
0.74594
0.71653
0.67421
0.60026
0.55238
0.51991
0.49541
0.47797
0.46034
0.50983
0.53692
0.53617
0.51831
0.48395
0.48984
0.46864
0.42844
0.4348
0.4159
0.42655
0.45964
0.47076
0.52043
0.64593
0.81851
0.78675
0.74089
0.67246
0.62651
0.58914
0.54569
0.52863
0.51779
0.58429
0.62538
0.63509
0.62991
0.62307
0.59711
0.52759
0.45568
0.42556
0.40106
0.40902
0.43782
0.44752
0.49262
0.60215
0.75272
0.7186
0.67788
0.61893
0.57425
0.54244
0.49168
0.46095
0.45784
0.53179
0.56671
0.58038
0.58377
0.58273
0.55375
0.48763
0.42759
0.4036
0.37664
0.38235
0.40567
0.41505
0.44847
0.53867
0.66308
0.63391
0.60535
0.55681
0.51473
0.47801
0.44159
0.42561
0.4192
0.47618
0.50144
0.52137
0.52717
0.52458
0.50318
0.44785
0.38989
0.36533
0.43296
0.45106
0.48551
0.49729
0.54743
0.671
0.84396
0.79829
0.73477
0.64716
0.5907
0.54701
0.50888
0.49215
0.48221
0.55724
0.60479
0.61869
0.6153
0.6087
0.5791
0.50874
0.43136
0.40506
0.47608
0.49305
0.5373
0.55464
0.62039
0.7834
1
0.94807
0.86828
0.76809
0.70644
0.65258
0.59654
0.56567
0.55092
0.63019
0.68509
0.70724
0.70847
0.70173
0.67284
0.59188
0.50606
0.47085
0.43324
0.44328
0.48009
0.48933
0.52816
0.60978
0.7522
0.72138
0.67906
0.59876
0.55365
0.51449
0.47293
0.44206
0.42302
0.47161
0.49743
0.49611
0.49371
0.47179
0.48047
0.46416
0.42825
0.44036
0.43815
0.45191
0.49065
0.50318
0.53989
0.62369
0.76827
0.72553
0.67265
0.59385
0.54814
0.51143
0.46831
0.44931
0.44319
0.50483
0.53443
0.53084
0.51148
0.48009
0.48843
0.46826
0.42867
0.43221
0.41595
0.42782
0.46143
0.47307
0.5251
0.65479
0.82841
0.77859
0.70418
0.62227
0.59433
0.56907
0.51949
0.50926
0.48089
0.55314
0.60295
0.61992
0.62256
0.62128
0.59451
0.521
0.4496
0.41746
0.45973
0.47476
0.51454
0.5307
0.58914
0.73274
0.92625
0.8761
0.80654
0.71983
0.67072
0.62878
0.57114
0.54286
0.53127
0.6005
0.648
0.6644
0.66271
0.65644
0.62585
0.55111
0.47137
0.43782
0.45172
0.46374
0.50144
0.51421
0.571
0.71313
0.90711
0.8654
0.79297
0.68608
0.62887
0.58707
0.53815
0.51685
0.51642
0.59565
0.64786
0.66384
0.66096
0.65225
0.62062
0.54296
0.46232
0.43159
0.4783
0.49442
0.53886
0.55351
0.62034
0.77958
0.9942
0.9426
0.84858
0.73835
0.68754
0.64668
0.60465
0.55733
0.54206
0.61516
0.66285
0.69202
0.70531
0.70135
0.67802
0.60135
0.51826
0.48202
0.46557
0.48009
0.52491
0.53711
0.5947
0.74047
0.93624
0.88496
0.8048
0.7063
0.635
0.58565
0.54102
0.52321
0.51237
0.59183
0.64268
0.66082
0.66228
0.65795
0.6283
0.55219
0.46218
0.43551
0.43282
0.44602
0.48386
0.49347
0.53094
0.61256
0.75065
0.70946
0.65116
0.57284
0.52095
0.48183
0.45384
0.43838
0.41977
0.47047
0.49173
0.51138
0.51152
0.48744
0.49753
0.48009
0.44979
0.44908
0.44488
0.45657
0.49394
0.50144
0.5349
0.61827
0.76092
0.72572
0.68264
0.60323
0.54701
0.51454
0.493
0.48075
0.45577
0.5037
0.52561
0.52462
0.511
0.48084
0.49182
0.47047
0.4315
0.43518
0.3487
0.35402
0.37726
0.38414
0.41845
0.50822
0.6366
0.61219
0.58924
0.55059
0.52863
0.50111
0.46619
0.44267
0.43376
0.49545
0.52712
0.53636
0.52943
0.52486
0.49903
0.44371
0.38103
0.35954
0.39931
0.40765
0.4332
0.44394
0.48414
0.59447
0.74584
0.71559
0.67204
0.6046
0.56954
0.52345
0.47943
0.45261
0.45012
0.53
0.56209
0.56968
0.58009
0.58094
0.55417
0.49126
0.42627
0.39898
0.33776
0.34054
0.3618
0.36825
0.39418
0.4668
0.57185
0.54955
0.53396
0.50756
0.48815
0.46157
0.41774
0.39003
0.38258
0.43569
0.47481
0.4766
0.47231
0.47156
0.44649
0.39121
0.33093
0.31552
0.41378
0.42443
0.45883
0.4708
0.52081
0.64654
0.81776
0.77643
0.71591
0.64084
0.59748
0.54965
0.5045
0.4831
0.47264
0.54027
0.58052
0.58137
0.57453
0.57901
0.5628
0.4979
0.41501
0.40765
0.50252
0.51854
0.54824
0.60389
0.64753
0.76587
0.92177
0.9024
0.89505
0.85183
0.7843
0.72897
0.68161
0.66403
0.63264
0.70597
0.74334
0.77478
0.76964
0.73576
0.71229
0.63594
0.54423
0.48843
0.4373
0.44997
0.48918
0.50097
0.53999
0.62293
0.76054
0.70715
0.64805
0.57104
0.52104
0.48518
0.45714
0.44027
0.42236
0.47123
0.49743
0.49239
0.47759
0.46341
0.48235
0.46802
0.4397
0.44653
0.4471
0.4577
0.49489
0.50695
0.54569
0.63255
0.77223
0.72426
0.65465
0.56497
0.51638
0.48419
0.45511
0.43994
0.42339
0.4733
0.49889
0.49055
0.47509
0.45544
0.47688
0.46308
0.42929
0.44159
0.39017
0.40176
0.43249
0.43857
0.47929
0.5882
0.73269
0.69263
0.65163
0.5988
0.56063
0.52085
0.47472
0.45685
0.4496
0.5168
0.55507
0.55738
0.55799
0.5554
0.52726
0.46336
0.38753
0.37777
0.3863
0.39573
0.4274
0.44069
0.48471
0.59343
0.73905
0.68934
0.63
0.56124
0.53179
0.50478
0.46831
0.45035
0.44111
0.50332
0.53777
0.53725
0.52797
0.52293
0.49974
0.45078
0.36576
0.36312
0.4135
0.42486
0.4569
0.46802
0.5184
0.64329
0.81389
0.77633
0.72251
0.65512
0.61096
0.55846
0.52019
0.51171
0.49837
0.57109
0.61525
0.61817
0.61977
0.61798
0.58876
0.52085
0.45181
0.41458
0.45233
0.46784
0.50766
0.51906
0.57562
0.71841
0.90461
0.84556
0.76135
0.66308
0.61751
0.57854
0.5315
0.51265
0.50846
0.58499
0.63175
0.6423
0.64744
0.65074
0.62769
0.55634
0.47552
0.44286
0.42424
0.43602
0.47019
0.48244
0.5373
0.66318
0.82685
0.77346
0.69909
0.61553
0.57816
0.54333
0.49814
0.48075
0.47146
0.53763
0.57835
0.59032
0.60248
0.6054
0.57755
0.50968
0.44766
0.4127
0.4332
0.44691
0.49446
0.50582
0.54668
0.63014
0.76959
0.71695
0.65135
0.55611
0.51558
0.48259
0.45605
0.4405
0.4233
0.47278
0.49833
0.48834
0.46392
0.43612
0.45308
0.4455
0.39158
0.42556
0.42462
0.43923
0.47613
0.48716
0.5308
0.62006
0.75385
0.7112
0.64541
0.55785
0.51826
0.48395
0.45582
0.44036
0.42316
0.47255
0.49786
0.48796
0.46265
0.42839
0.44083
0.42806
0.37485
0.39394
0.39385
0.41623
0.45808
0.47194
0.51708
0.6399
0.80918
0.76743
0.70946
0.64178
0.59668
0.56332
0.52755
0.50662
0.47707
0.53876
0.57892
0.58028
0.57882
0.58424
0.56355
0.49979
0.41826
0.40153
0.32623
0.33821
0.38489
0.39012
0.45477
0.58036
0.73133
0.72919
0.65832
0.59662
0.56016
0.5236
0.51067
0.46927
0.45197
0.45862
0.5005
0.49879
0.49974
0.49575
0.46423
0.40077
0.30537
0.30594
0.31663
0.3231
0.37173
0.37848
0.44289
0.56876
0.72078
0.72729
0.66288
0.60313
0.56876
0.5333
0.52118
0.4802
0.46737
0.47706
0.51956
0.51766
0.51761
0.51058
0.47944
0.41674
0.3394
0.32471
0.32923
0.33522
0.3819
0.38798
0.45287
0.57822
0.73119
0.73642
0.67296
0.6056
0.57484
0.52759
0.511
0.46941
0.45315
0.458
0.49575
0.49346
0.48985
0.49256
0.46818
0.40723
0.32438
0.323
0.43119
0.45415
0.51747
0.54342
0.65271
0.82155
1
0.99895
0.89633
0.81651
0.78276
0.72044
0.72796
0.66359
0.61972
0.64833
0.7049
0.72662
0.69777
0.66217
0.60921
0.53639
0.41284
0.42753
0.31877
0.32676
0.3781
0.37843
0.42939
0.51633
0.64753
0.6509
0.58383
0.49817
0.45696
0.43262
0.42568
0.40006
0.38632
0.38527
0.4031
0.38717
0.35238
0.32633
0.33208
0.33009
0.28231
0.3154
0.32224
0.32847
0.37862
0.3789
0.4301
0.52332
0.64748
0.64082
0.57209
0.49551
0.45971
0.43443
0.42791
0.40239
0.38969
0.38817
0.40533
0.38979
0.36198
0.34501
0.35737
0.34639
0.32006
0.3308
0.29614
0.30156
0.33869
0.34378
0.39307
0.48933
0.6018
0.60265
0.55255
0.50392
0.49256
0.46856
0.45853
0.42615
0.41213
0.41555
0.4427
0.43709
0.43138
0.43462
0.41265
0.36246
0.28997
0.28502
0.28944
0.29434
0.33075
0.33541
0.38413
0.4802
0.59357
0.593
0.55051
0.51457
0.50069
0.47179
0.45867
0.42573
0.41208
0.41551
0.44579
0.44393
0.44289
0.44184
0.41522
0.35922
0.27965
0.28288
0.20616
0.2035
0.21676
0.21957
0.23858
0.27751
0.33251
0.35091
0.35994
0.36464
0.37638
0.38009
0.35832
0.33912
0.33322
0.33351
0.34064
0.33151
0.32338
0.32623
0.3047
0.26354
0.21358
0.20692
0.2479
0.25379
0.27884
0.28117
0.31397
0.37962
0.45829
0.46589
0.43751
0.41636
0.42397
0.41294
0.40491
0.38223
0.37234
0.3751
0.3916
0.378
0.37315
0.38004
0.3597
0.31682
0.2594
0.24756
0.32719
0.33441
0.38119
0.38694
0.45282
0.58126
0.72748
0.73385
0.6692
0.60337
0.56919
0.52422
0.51186
0.47017
0.45548
0.46109
0.49964
0.4975
0.49375
0.49456
0.46575
0.40272
0.32224
0.31307
0.31592
0.32509
0.3761
0.37596
0.42611
0.51604
0.64581
0.64757
0.58269
0.50844
0.46152
0.43124
0.42397
0.3983
0.38499
0.38399
0.40129
0.38817
0.35685
0.34349
0.34753
0.33351
0.29786
0.32063
0.32115
0.32942
0.38009
0.38123
0.43338
0.52332
0.65242
0.66193
0.60859
0.53202
0.4677
0.433
0.42382
0.39849
0.38504
0.3839
0.40115
0.38428
0.34801
0.31849
0.32391
0.3135
0.27071
0.29795
0.32001
0.33555
0.38052
0.38599
0.45059
0.57432
0.71769
0.71213
0.64092
0.58293
0.5584
0.52303
0.51039
0.46913
0.45192
0.45719
0.49503
0.49033
0.48353
0.47412
0.45273
0.39873
0.29424
0.30066
0.35709
0.36854
0.42449
0.43015
0.51048
0.66882
0.84247
0.83572
0.73727
0.66074
0.62452
0.57765
0.56296
0.51234
0.49128
0.49841
0.54708
0.54433
0.53506
0.52175
0.49237
0.44198
0.33009
0.33864
0.36303
0.37382
0.43134
0.43766
0.51652
0.67391
0.84679
0.83481
0.73851
0.66169
0.62652
0.57931
0.56434
0.51333
0.49166
0.49831
0.54718
0.5448
0.53563
0.5188
0.47773
0.40438
0.31678
0.29253
0.34981
0.37387
0.46318
0.48206
0.58293
0.78067
0.98232
0.97305
0.85744
0.7444
0.69268
0.63308
0.61553
0.55588
0.53477
0.54385
0.60203
0.60379
0.60897
0.61064
0.57351
0.49765
0.38684
0.3847
0.35813
0.37025
0.43148
0.43932
0.51951
0.67139
0.85193
0.84765
0.75415
0.66545
0.62604
0.57855
0.56339
0.51262
0.49137
0.49798
0.54651
0.54423
0.53544
0.5266
0.49869
0.44602
0.33408
0.33964
0.32219
0.33151
0.38166
0.38066
0.43124
0.51409
0.63189
0.62514
0.56077
0.49499
0.45757
0.43267
0.4244
0.39844
0.38542
0.3887
0.40752
0.38988
0.35152
0.31796
0.31074
0.2884
0.2594
0.25988
0.26268
0.28084
0.34682
0.36317
0.42283
0.53639
0.63949
0.63674
0.56491
0.49332
0.45634
0.43238
0.42577
0.39972
0.38594
0.38727
0.40467
0.3866
0.34972
0.31525
0.30865
0.28863
0.25897
0.2594
0.22332
0.23245
0.27542
0.28973
0.35404
0.50121
0.58825
0.57646
0.53173
0.50102
0.49113
0.4677
0.45776
0.42582
0.41232
0.41574
0.44279
0.43576
0.42135
0.40524
0.36902
0.30784
0.24029
0.21942
0.23226
0.24419
0.29524
0.31345
0.36816
0.49422
0.59757
0.60574
0.57199
0.54204
0.52645
0.49365
0.48206
0.44954
0.4369
0.44479
0.47664
0.46375
0.45971
0.45525
0.42497
0.36921
0.29819
0.28697
0.25203
0.25493
0.27879
0.28122
0.31421
0.37472
0.44845
0.44907
0.42706
0.42045
0.42297
0.41227
0.40457
0.38195
0.37234
0.37425
0.39055
0.3809
0.36369
0.34905
0.32205
0.28136
0.20825
0.21277
0.31792
0.33907
0.39245
0.39378
0.45658
0.57532
0.71289
0.70623
0.63621
0.5815
0.55783
0.52241
0.50996
0.4687
0.45154
0.45667
0.49441
0.48933
0.47711
0.46585
0.44156
0.40077
0.29557
0.30689
0.36788
0.38589
0.44098
0.44488
0.52279
0.66906
0.83824
0.82902
0.73646
0.66012
0.62476
0.57755
0.56272
0.51224
0.49118
0.49846
0.54851
0.54509
0.53425
0.51756
0.47935
0.40372
0.31849
0.29215
0.25835
0.26715
0.32595
0.33574
0.39896
0.53553
0.62737
0.61178
0.55493
0.4909
0.45387
0.43034
0.42349
0.39863
0.38922
0.38998
0.40624
0.3876
0.34767
0.3125
0.30475
0.28193
0.2546
0.25275
0.2527
0.25945
0.30945
0.31544
0.37558
0.53102
0.62228
0.6085
0.55512
0.49242
0.45525
0.431
0.42435
0.40286
0.39331
0.39345
0.41018
0.39155
0.35152
0.31426
0.3066
0.28421
0.25674
0.2555
0.33712
0.35005
0.41964
0.42867
0.52517
0.73471
0.94087
0.93435
0.83415
0.74179
0.69368
0.63417
0.61981
0.56424
0.54204
0.5516
0.60983
0.60669
0.59614
0.57741
0.53411
0.45078
0.35766
0.3279
0.25964
0.26805
0.31682
0.32334
0.38779
0.51224
0.66597
0.68071
0.62975
0.58117
0.56106
0.52788
0.51752
0.47973
0.46466
0.47017
0.50554
0.49798
0.48144
0.46347
0.42549
0.35651
0.28065
0.25669
0.26197
0.26891
0.31544
0.32063
0.38447
0.55322
0.71992
0.72838
0.67396
0.62072
0.58963
0.55022
0.52883
0.48904
0.47573
0.47093
0.50872
0.51162
0.51295
0.50939
0.48087
0.408
0.2961
0.29325
0.34414
0.37393
0.40314
0.43163
0.53057
0.6628
0.77842
0.78837
0.73282
0.69853
0.68578
0.64898
0.63066
0.62164
0.6187
0.60868
0.62844
0.6003
0.55212
0.55627
0.50508
0.43414
0.35338
0.3687
0.32524
0.33892
0.36942
0.39082
0.46463
0.56157
0.6555
0.65722
0.62672
0.62178
0.61347
0.59293
0.58033
0.56966
0.57052
0.56357
0.57374
0.54525
0.48883
0.46198
0.4181
0.38588
0.29818
0.34493
0.36512
0.38159
0.40843
0.4302
0.49527
0.57367
0.64769
0.67032
0.63409
0.59751
0.58391
0.55892
0.5484
0.55026
0.54668
0.5426
0.55563
0.51561
0.43886
0.40006
0.37557
0.3508
0.31944
0.33885
0.34966
0.37285
0.4007
0.42332
0.48761
0.56128
0.62987
0.65686
0.61419
0.5625
0.54131
0.54023
0.53587
0.53229
0.53558
0.52513
0.52642
0.47487
0.40042
0.38753
0.38531
0.36734
0.34629
0.35961
0.37428
0.38796
0.4176
0.44974
0.55262
0.68263
0.80377
0.81264
0.74613
0.68263
0.66373
0.64182
0.62729
0.61512
0.61798
0.61576
0.63273
0.60982
0.58348
0.58133
0.53501
0.46914
0.41366
0.40507
0.36075
0.36841
0.38996
0.41151
0.48654
0.58892
0.67877
0.68714
0.64147
0.61197
0.61376
0.59386
0.58212
0.57131
0.57209
0.56508
0.57668
0.55011
0.49864
0.48446
0.44853
0.38875
0.32524
0.34858
0.27506
0.27742
0.29238
0.30828
0.34056
0.3793
0.41745
0.44351
0.46084
0.48711
0.50458
0.50064
0.49012
0.48246
0.4806
0.47337
0.4642
0.43607
0.39941
0.37385
0.32983
0.30054
0.21821
0.25537
0.30935
0.31952
0.33111
0.34243
0.39204
0.47695
0.55083
0.57131
0.56121
0.55477
0.56028
0.54689
0.53537
0.52592
0.52513
0.51775
0.51833
0.49041
0.44401
0.42254
0.37564
0.34056
0.24914
0.29804
0.36362
0.3808
0.4128
0.44616
0.54475
0.67676
0.78909
0.7931
0.73139
0.67898
0.66695
0.64032
0.62973
0.61705
0.61863
0.61204
0.63223
0.60424
0.53866
0.50737
0.43635
0.35932
0.2936
0.29059
0.29725
0.35252
0.41001
0.45783
0.53429
0.58176
0.6318
0.63903
0.59307
0.55885
0.54661
0.54274
0.53887
0.53401
0.5358
0.52499
0.52592
0.47437
0.38982
0.33956
0.31107
0.28222
0.26339
0.26418
0.27212
0.29968
0.34722
0.3944
0.48912
0.6265
0.63953
0.62586
0.58842
0.55706
0.54453
0.54081
0.53751
0.54432
0.55233
0.55026
0.54711
0.49334
0.40514
0.34472
0.30992
0.28214
0.26332
0.26289
0.27692
0.2921
0.32095
0.35345
0.45719
0.67375
0.79689
0.82546
0.75966
0.72401
0.7122
0.67948
0.67848
0.66917
0.6706
0.65536
0.65256
0.61963
0.57324
0.56458
0.50308
0.42776
0.33627
0.36426
0.38753
0.40199
0.43872
0.47988
0.60424
0.75888
0.8697
0.84787
0.76847
0.72895
0.718
0.68557
0.67075
0.65636
0.65979
0.65292
0.68227
0.65407
0.57825
0.55641
0.49943
0.44366
0.3294
0.36662
0.38832
0.41896
0.45891
0.49842
0.63395
0.76926
0.87543
0.85367
0.77169
0.73074
0.71907
0.68643
0.67118
0.65636
0.65979
0.65292
0.6822
0.6545
0.57947
0.54732
0.46979
0.38896
0.31995
0.3246
0.36319
0.4302
0.49936
0.57245
0.7248
0.88194
1
0.96786
0.85424
0.79224
0.77212
0.73225
0.71592
0.69981
0.70468
0.69888
0.73776
0.70855
0.62378
0.59207
0.50966
0.42282
0.3498
0.35001
0.32854
0.38352
0.44588
0.49814
0.62307
0.78551
0.88252
0.85982
0.77699
0.73153
0.71778
0.68557
0.67075
0.65636
0.65979
0.65299
0.6822
0.65385
0.57811
0.54532
0.46743
0.38316
0.31723
0.30806
0.27176
0.30491
0.34951
0.40729
0.4864
0.61963
0.67025
0.68471
0.63731
0.58527
0.55291
0.54174
0.53794
0.53465
0.53587
0.5247
0.52513
0.47401
0.39075
0.34235
0.31021
0.27957
0.26009
0.25759
0.26647
0.30169
0.34021
0.3755
0.46256
0.61956
0.67025
0.6822
0.64211
0.59171
0.56114
0.55198
0.54603
0.5436
0.54589
0.53107
0.52606
0.48003
0.40399
0.3707
0.35832
0.3357
0.26632
0.29095
0.32109
0.34379
0.37822
0.42168
0.53458
0.66395
0.76174
0.75759
0.70468
0.6734
0.66509
0.63925
0.62557
0.6134
0.61562
0.60861
0.62851
0.60066
0.53494
0.5058
0.43678
0.36591
0.29288
0.2888
0.25859
0.2737
0.30949
0.35316
0.44666
0.59035
0.65192
0.64476
0.61469
0.60968
0.61269
0.59436
0.58147
0.57016
0.57138
0.56436
0.57417
0.54603
0.48976
0.45647
0.38996
0.31672
0.25873
0.249
0.21678
0.24248
0.2767
0.314
0.38266
0.50966
0.54117
0.53229
0.53372
0.54818
0.56085
0.54983
0.53644
0.52627
0.52542
0.51833
0.51897
0.49112
0.44487
0.41173
0.35023
0.28673
0.22967
0.2238
0.26525
0.30011
0.35546
0.39333
0.47272
0.58598
0.64655
0.64519
0.6167
0.61125
0.61355
0.59386
0.58083
0.56952
0.57016
0.56365
0.57481
0.54646
0.48933
0.45747
0.39426
0.32202
0.26145
0.25279
0.27763
0.30792
0.35725
0.4307
0.54933
0.70583
0.76074
0.73754
0.6885
0.6681
0.66445
0.63932
0.62557
0.61304
0.61884
0.61662
0.63903
0.60975
0.53845
0.50122
0.42934
0.34987
0.28859
0.27699
0.26153
0.28157
0.31243
0.3387
0.40528
0.51912
0.59064
0.61397
0.58097
0.55355
0.54303
0.54066
0.53694
0.53315
0.53723
0.52821
0.52678
0.47673
0.39039
0.33971
0.30699
0.27527
0.25873
0.25351
0.2641
0.28916
0.32116
0.34737
0.41495
0.52592
0.60223
0.63023
0.59665
0.55713
0.54303
0.54066
0.53694
0.53315
0.53615
0.53136
0.53064
0.47874
0.39211
0.33892
0.30756
0.28129
0.26081
0.26045
0.26983
0.29059
0.31937
0.34207
0.40858
0.52227
0.5887
0.60868
0.58176
0.55398
0.54331
0.54074
0.53694
0.53329
0.53587
0.52556
0.52413
0.47351
0.38953
0.33892
0.30599
0.27577
0.25888
0.25444
0.30083
0.32181
0.35997
0.40607
0.53666
0.74943
0.86462
0.85546
0.77656
0.73368
0.71979
0.68564
0.67089
0.65657
0.66008
0.65328
0.68249
0.65407
0.57818
0.54532
0.46936
0.38975
0.31794
0.31135
0.33498
0.35818
0.40707
0.46198
0.6124
0.85331
0.9831
0.96048
0.86054
0.80112
0.77771
0.73203
0.71607
0.70003
0.7049
0.69831
0.73711
0.70869
0.62307
0.59049
0.50745
0.42261
0.34708
0.33913
0.28315
0.30828
0.3488
0.38896
0.49613
0.69265
0.77642
0.76904
0.69044
0.66753
0.66438
0.63932
0.62607
0.61362
0.62128
0.61806
0.63767
0.60889
0.53973
0.50193
0.42884
0.34894
0.28773
0.27549
0.35846
0.37214
0.41688
0.48633
0.68671
0.90808
0.97602
0.95583
0.89132
0.86512
0.84049
0.83262
0.82753
0.80677
0.81229
0.81851
0.83942
0.7994
0.69989
0.65084
0.57968
0.49048
0.40042
0.38087
0.26024
0.28014
0.30806
0.33126
0.39941
0.5252
0.58849
0.6172
0.58906
0.55334
0.5436
0.5416
0.53802
0.53465
0.53744
0.52656
0.52556
0.47473
0.39032
0.33935
0.30577
0.27391
0.25873
0.25322
0.24386
0.25183
0.2733
0.30655
0.40411
0.58592
0.55494
0.52749
0.52161
0.55648
0.60313
0.64336
0.6516
0.67044
0.68919
0.68675
0.64109
0.54054
0.42024
0.33382
0.31362
0.29921
0.26896
0.24885
0.23951
0.24078
0.255
0.28263
0.40937
0.61111
0.6448
0.66147
0.6891
0.75061
0.77978
0.78041
0.77172
0.78621
0.80016
0.80207
0.77906
0.70043
0.62723
0.53809
0.44035
0.34596
0.27992
0.25745
0.232
0.23698
0.24875
0.2695
0.35402
0.46481
0.54199
0.59036
0.63937
0.70242
0.73576
0.74164
0.73548
0.74427
0.75433
0.75342
0.72534
0.65513
0.58638
0.50267
0.40746
0.31724
0.25673
0.2368
0.20645
0.20781
0.21315
0.22892
0.29677
0.39813
0.47187
0.52777
0.59018
0.66039
0.69635
0.70242
0.69626
0.7045
0.71284
0.70459
0.67216
0.61083
0.54679
0.46716
0.37585
0.29042
0.2348
0.21551
0.23607
0.2397
0.25736
0.28907
0.40067
0.54905
0.6169
0.64942
0.68412
0.75387
0.78956
0.79953
0.79917
0.8094
0.82091
0.82245
0.80152
0.7219
0.64553
0.55068
0.4456
0.34768
0.27738
0.2512
0.23662
0.23933
0.25537
0.28499
0.39723
0.53999
0.61591
0.64779
0.68258
0.7507
0.78938
0.80071
0.79591
0.81112
0.82589
0.82616
0.8008
0.71737
0.64073
0.54489
0.44017
0.34197
0.27738
0.25346
0.24567
0.24821
0.25908
0.28254
0.35221
0.44252
0.48936
0.5168
0.52505
0.55811
0.60332
0.64363
0.65223
0.67243
0.69028
0.68675
0.64182
0.54253
0.42196
0.33518
0.32041
0.30945
0.27213
0.25917
0.25537
0.25337
0.26289
0.28282
0.35193
0.43971
0.48637
0.51409
0.52142
0.55648
0.60277
0.64354
0.65214
0.67071
0.68421
0.67859
0.63049
0.53157
0.4158
0.33427
0.31389
0.29976
0.26896
0.25029
0.22421
0.22756
0.24486
0.27113
0.36516
0.53365
0.59969
0.62922
0.66084
0.71275
0.7372
0.73458
0.7247
0.72905
0.73657
0.73394
0.70749
0.63955
0.57541
0.4966
0.40547
0.31905
0.25854
0.24015
0.23136
0.24866
0.26506
0.30139
0.40475
0.58266
0.58447
0.59996
0.63665
0.70079
0.7305
0.73313
0.72479
0.7305
0.74318
0.74355
0.71791
0.64698
0.58103
0.49687
0.40538
0.31751
0.25781
0.23743
0.24142
0.24223
0.25573
0.28291
0.39886
0.62506
0.69264
0.71075
0.7267
0.76674
0.77788
0.78069
0.77271
0.77924
0.78821
0.78866
0.76619
0.6911
0.62252
0.53791
0.44189
0.35828
0.28263
0.26452
0.27421
0.2868
0.30999
0.34306
0.46888
0.68403
0.74554
0.75143
0.74844
0.79618
0.82
0.82571
0.81828
0.82689
0.8373
0.84093
0.82236
0.73974
0.66655
0.57596
0.47477
0.37358
0.30184
0.27358
0.26198
0.27312
0.29803
0.33309
0.46381
0.69653
0.72733
0.72253
0.73041
0.79056
0.81855
0.82381
0.81602
0.82444
0.83522
0.83993
0.82172
0.74155
0.66863
0.57487
0.47323
0.37168
0.29985
0.27122
0.24287
0.24051
0.25093
0.27321
0.35465
0.49271
0.50584
0.51508
0.52206
0.5563
0.60295
0.64317
0.65984
0.6814
0.69753
0.69336
0.64607
0.54516
0.42622
0.3369
0.31316
0.29903
0.26886
0.24866
0.24178
0.23888
0.24812
0.26905
0.33826
0.43799
0.48129
0.51037
0.52097
0.5563
0.60422
0.65096
0.6622
0.68611
0.70342
0.69825
0.64915
0.54896
0.42939
0.34007
0.31434
0.29713
0.26787
0.24866
0.23924
0.24015
0.25519
0.28128
0.38672
0.52731
0.60803
0.64752
0.68195
0.74536
0.77951
0.78694
0.78621
0.79899
0.81429
0.81475
0.78848
0.7074
0.63339
0.53963
0.43845
0.34215
0.27865
0.25346
0.2214
0.22176
0.23272
0.25654
0.34469
0.46943
0.54335
0.58991
0.63874
0.70106
0.73032
0.73295
0.72443
0.7286
0.73548
0.73186
0.70532
0.63783
0.57424
0.49606
0.4052
0.31679
0.25754
0.23607
0.1858
0.19105
0.21261
0.24912
0.3282
0.50086
0.48419
0.49053
0.55367
0.61174
0.64227
0.64218
0.63294
0.63312
0.63747
0.62714
0.59217
0.53936
0.48483
0.41843
0.33735
0.26732
0.21515
0.20129
0.21125
0.21986
0.22946
0.2522
0.33146
0.53012
0.5544
0.56898
0.59489
0.65568
0.6862
0.68738
0.67932
0.6824
0.68811
0.68086
0.64979
0.58955
0.53021
0.45774
0.37159
0.28952
0.23625
0.2185
0.24015
0.25446
0.28019
0.31525
0.44524
0.6535
0.67814
0.66618
0.68548
0.74527
0.77489
0.77924
0.77154
0.77842
0.78793
0.78839
0.76556
0.69037
0.62161
0.53673
0.43999
0.34451
0.27883
0.25346
0.24885
0.25727
0.27638
0.32947
0.42404
0.55485
0.54824
0.53782
0.52912
0.55639
0.60332
0.64408
0.65287
0.67162
0.68521
0.68032
0.63357
0.53266
0.41652
0.3349
0.31434
0.29939
0.26896
0.24875
0.24196
0.2445
0.26805
0.29686
0.38174
0.57958
0.56001
0.52994
0.52133
0.55585
0.60322
0.64408
0.65269
0.67171
0.68756
0.68258
0.63602
0.538
0.41942
0.33463
0.31407
0.29921
0.26886
0.24848
0.28535
0.28599
0.2907
0.33373
0.45403
0.7141
0.82951
0.82643
0.81529
0.87644
0.91204
0.92825
0.93097
0.95543
0.97962
0.99692
1
0.91756
0.83803
0.70477
0.58647
0.45539
0.33074
0.28599
0.257
0.25772
0.27575
0.30555
0.42857
0.59897
0.67198
0.70405
0.72742
0.7902
0.8181
0.83069
0.82779
0.84084
0.85678
0.86194
0.84256
0.75958
0.68195
0.58212
0.47368
0.36969
0.29948
0.27077
0.27484
0.27557
0.29776
0.3321
0.47359
0.63828
0.73566
0.7642
0.77308
0.83531
0.86874
0.87879
0.87698
0.89365
0.91186
0.92119
0.90479
0.81339
0.72969
0.6227
0.50856
0.39732
0.31851
0.28771
0.27466
0.27539
0.29758
0.33191
0.47341
0.64046
0.73612
0.76411
0.77235
0.83459
0.8681
0.87907
0.87762
0.89238
0.90769
0.91729
0.90126
0.80977
0.72824
0.62352
0.50947
0.39759
0.31805
0.28571
0.25618
0.25754
0.27539
0.30501
0.42812
0.57695
0.66736
0.70215
0.72615
0.79409
0.82797
0.8412
0.8393
0.85379
0.86946
0.87553
0.85207
0.768
0.68937
0.58946
0.48102
0.37358
0.29867
0.26787
0.23788
0.23589
0.24676
0.26687
0.33454
0.42413
0.47622
0.50874
0.51943
0.55358
0.60413
0.64952
0.65876
0.67434
0.69155
0.68883
0.64028
0.53972
0.42024
0.33436
0.31362
0.29921
0.26877
0.24839
0.2416
0.23888
0.24803
0.26723
0.33454
0.42549
0.47731
0.50865
0.52079
0.55585
0.60268
0.64381
0.6525
0.67434
0.69146
0.68494
0.63638
0.53519
0.41689
0.33391
0.31398
0.29921
0.26886
0.24848
0.23897
0.23951
0.25292
0.27792
0.38246
0.53501
0.62189
0.66238
0.68711
0.745
0.77462
0.77897
0.77081
0.77779
0.79129
0.79418
0.76982
0.69173
0.62107
0.53601
0.43935
0.34414
0.27847
0.25337
0.19833
0.18697
0.18568
0.20662
0.29593
0.40318
0.45855
0.49493
0.55948
0.62756
0.67694
0.7123
0.7338
0.77093
0.80331
0.81854
0.82078
0.77705
0.72373
0.60158
0.46875
0.35013
0.26648
0.21941
0.21377
0.19227
0.19085
0.22737
0.31538
0.46188
0.51506
0.56648
0.64456
0.73121
0.78229
0.83024
0.87077
0.91689
0.95742
0.98755
1
0.9647
0.9194
0.7574
0.59158
0.43977
0.31504
0.25185
0.21227
0.19846
0.1971
0.22132
0.3249
0.42161
0.48391
0.522
0.59342
0.66524
0.72006
0.76692
0.79705
0.84541
0.88927
0.91308
0.92314
0.87737
0.81847
0.67265
0.51976
0.38557
0.29144
0.23512
0.18438
0.17201
0.16983
0.17847
0.22553
0.28742
0.32055
0.34714
0.38115
0.44392
0.5169
0.57077
0.60008
0.63021
0.66347
0.67537
0.65055
0.58539
0.46746
0.35258
0.30932
0.28151
0.2441
0.20948
0.18438
0.17201
0.16983
0.17867
0.22594
0.28266
0.32014
0.34789
0.38196
0.44488
0.51758
0.56886
0.59927
0.62776
0.66136
0.67612
0.65313
0.58825
0.46895
0.35292
0.31034
0.2828
0.24478
0.21091
0.18595
0.17357
0.17133
0.17996
0.22866
0.31334
0.33395
0.34802
0.38081
0.44392
0.51683
0.56839
0.60015
0.63178
0.6666
0.68122
0.65844
0.59178
0.47099
0.35313
0.3098
0.28151
0.2439
0.20941
0.18479
0.17629
0.17527
0.19323
0.27097
0.34401
0.4089
0.46229
0.53214
0.59518
0.63545
0.6617
0.67734
0.70571
0.7304
0.73937
0.73407
0.69074
0.64014
0.53499
0.4274
0.32721
0.24152
0.2037
0.17384
0.17588
0.18221
0.20098
0.27437
0.39339
0.39387
0.42719
0.49153
0.55206
0.59036
0.61103
0.62083
0.64456
0.66578
0.6698
0.65606
0.6109
0.55975
0.46718
0.36639
0.2762
0.21635
0.18778
0.14432
0.14426
0.14419
0.15276
0.19336
0.26328
0.31837
0.36727
0.42719
0.47705
0.50548
0.50996
0.50697
0.50826
0.51044
0.50065
0.47228
0.43018
0.38788
0.33075
0.26342
0.2022
0.16656
0.15643
0.15779
0.15493
0.15527
0.16806
0.22091
0.30531
0.35163
0.39237
0.45719
0.5137
0.54846
0.56104
0.56431
0.57458
0.58444
0.58097
0.56029
0.51758
0.47242
0.39883
0.31497
0.23934
0.19173
0.17228
0.18472
0.17615
0.1752
0.19323
0.27083
0.36231
0.42066
0.46256
0.52676
0.58954
0.6349
0.66361
0.67918
0.707
0.73189
0.74094
0.73577
0.69183
0.6413
0.53506
0.41808
0.31341
0.24158
0.20356
0.18425
0.17187
0.16969
0.1784
0.22655
0.31313
0.33442
0.35176
0.38067
0.44392
0.51738
0.56995
0.59961
0.63314
0.66755
0.68299
0.66116
0.59695
0.47705
0.35578
0.30926
0.28171
0.24417
0.20941
0.18425
0.17187
0.16976
0.17847
0.2254
0.28124
0.3183
0.34619
0.38053
0.44372
0.51711
0.5722
0.60294
0.63531
0.67218
0.68707
0.66327
0.59879
0.47535
0.35469
0.30885
0.28076
0.2439
0.20935
0.18466
0.17622
0.17527
0.19316
0.27022
0.34231
0.40563
0.45474
0.52533
0.58961
0.63409
0.66136
0.67653
0.7053
0.73019
0.7393
0.73407
0.69061
0.63973
0.53377
0.41726
0.31313
0.24145
0.20356
0.17133
0.16561
0.16493
0.17969
0.24458
0.32735
0.3838
0.4295
0.49194
0.55213
0.59083
0.61062
0.62178
0.64402
0.66408
0.66898
0.65578
0.61171
0.56206
0.46848
0.3655
0.27627
0.21669
0.18799
0.17126
0.16548
0.1648
0.1801
0.24553
0.31245
0.37196
0.42229
0.49112
0.55186
0.59362
0.6164
0.62627
0.64953
0.67082
0.67496
0.6617
0.61668
0.56594
0.47113
0.36727
0.27539
0.21458
0.18513
0.19717
0.18697
0.18568
0.20669
0.29613
0.37394
0.43991
0.4863
0.55778
0.62994
0.68313
0.72421
0.751
0.79065
0.82731
0.84527
0.84459
0.7946
0.73726
0.6077
0.46936
0.34864
0.26512
0.21927
0.18479
0.17629
0.17527
0.19316
0.27022
0.34183
0.40556
0.45467
0.5252
0.58961
0.63443
0.66211
0.67809
0.70952
0.73713
0.74896
0.74427
0.69972
0.64647
0.5356
0.41651
0.31307
0.24152
0.2035
0.18425
0.17194
0.16983
0.17847
0.2254
0.28341
0.32238
0.34816
0.38053
0.44406
0.51711
0.56948
0.60063
0.63409
0.6698
0.68612
0.66293
0.59865
0.47664
0.35571
0.30926
0.28117
0.24396
0.20935
0.18418
0.17187
0.16969
0.1784
0.2254
0.28001
0.3181
0.34592
0.38074
0.44385
0.51955
0.57532
0.60545
0.63865
0.67544
0.69095
0.66789
0.60001
0.47711
0.35666
0.31
0.28008
0.24199
0.20819
0.18479
0.17622
0.1752
0.19302
0.27008
0.34149
0.40536
0.45467
0.52533
0.59002
0.63552
0.66204
0.68013
0.70863
0.7359
0.74713
0.74196
0.69714
0.64341
0.53458
0.41706
0.31347
0.24179
0.2037
0.17126
0.16548
0.1648
0.17962
0.24458
0.31279
0.37571
0.42297
0.49126
0.55179
0.59124
0.6109
0.62246
0.64449
0.66463
0.66986
0.6564
0.61192
0.56131
0.46752
0.36564
0.27634
0.21655
0.18778
0.15779
0.15493
0.15453
0.16622
0.21887
0.28797
0.33891
0.39012
0.45746
0.51404
0.54764
0.56179
0.56771
0.58049
0.59416
0.59267
0.5724
0.52826
0.47943
0.40073
0.31443
0.23791
0.19139
0.17207
0.18466
0.17622
0.17527
0.19316
0.27022
0.34299
0.40842
0.45678
0.52527
0.58995
0.63463
0.6632
0.68143
0.71278
0.74196
0.75338
0.74699
0.70231
0.6483
0.53778
0.41767
0.31198
0.23941
0.20295
0.18466
0.17615
0.17527
0.19329
0.27042
0.34197
0.4057
0.45474
0.52486
0.59002
0.63831
0.66898
0.68795
0.71999
0.74855
0.75876
0.75209
0.70727
0.65361
0.54084
0.41937
0.31232
0.23954
0.20112
0.18309
0.17194
0.16983
0.17847
0.2254
0.28076
0.31837
0.34626
0.3789
0.44474
0.52085
0.57709
0.6094
0.64313
0.67905
0.69346
0.67054
0.60443
0.4833
0.36169
0.31273
0.28137
0.24233
0.20669
0.18187
0.17146
0.16983
0.17847
0.2254
0.27987
0.31817
0.34626
0.37958
0.44317
0.51949
0.57342
0.60566
0.63899
0.67456
0.69074
0.66803
0.60192
0.48004
0.35836
0.30994
0.27994
0.24294
0.20941
0.21166
0.19751
0.19601
0.22009
0.32157
0.40386
0.47385
0.51935
0.59314
0.66367
0.72285
0.76971
0.80058
0.85105
0.89492
0.91954
0.92811
0.88234
0.82235
0.67728
0.52193
0.38604
0.28919
0.23403
0.19819
0.18683
0.18554
0.20649
0.29586
0.37271
0.43964
0.48684
0.55907
0.6264
0.68088
0.71958
0.74556
0.78651
0.82323
0.84112
0.84323
0.79671
0.73849
0.60831
0.47072
0.34918
0.26444
0.21825
0.19826
0.1869
0.18554
0.20642
0.29572
0.37346
0.44005
0.48684
0.55934
0.62647
0.68
0.71856
0.74495
0.78739
0.82446
0.8416
0.84432
0.798
0.73835
0.60838
0.47004
0.34911
0.26464
0.21887
0.18472
0.17615
0.17527
0.19316
0.27042
0.34272
0.40665
0.45521
0.52533
0.58947
0.63409
0.66211
0.67721
0.70516
0.73019
0.73944
0.73699
0.69285
0.6396
0.53316
0.41747
0.3132
0.24152
0.20363
0.17861
0.17057
0.16796
0.18862
0.25955
0.33684
0.40291
0.45008
0.52193
0.59286
0.64187
0.67022
0.68841
0.72049
0.75145
0.75864
0.75617
0.70265
0.64871
0.53229
0.41249
0.30828
0.2348
0.19764
0.17621
0.16831
0.16634
0.17156
0.22042
0.28656
0.32612
0.34889
0.37576
0.43379
0.51072
0.57495
0.60408
0.64201
0.67438
0.68707
0.66373
0.58743
0.46129
0.34445
0.29453
0.2702
0.23403
0.19828
0.17628
0.16831
0.16634
0.17156
0.22049
0.30398
0.33832
0.35552
0.37632
0.43421
0.511
0.57531
0.60415
0.64208
0.67473
0.68827
0.66514
0.58934
0.46136
0.34424
0.29453
0.27034
0.23424
0.19842
0.1894
0.17861
0.1748
0.19856
0.27902
0.39233
0.45311
0.48124
0.55288
0.63038
0.68488
0.71957
0.74207
0.78078
0.81857
0.83098
0.83789
0.78501
0.73205
0.59858
0.46242
0.34297
0.2573
0.21111
0.16782
0.16232
0.16027
0.17614
0.23657
0.30588
0.36984
0.42089
0.49126
0.55676
0.59893
0.61888
0.63313
0.65576
0.67797
0.67868
0.66436
0.61395
0.56304
0.46587
0.36476
0.2738
0.2128
0.18446
0.14582
0.14575
0.14568
0.15386
0.1944
0.24954
0.30729
0.36314
0.42899
0.4823
0.5129
0.52172
0.52285
0.5263
0.53088
0.52151
0.49133
0.44514
0.39705
0.33535
0.26618
0.20477
0.16852
0.15809
0.15675
0.15428
0.15435
0.16711
0.21809
0.28409
0.34163
0.39346
0.46009
0.51883
0.5569
0.5739
0.58038
0.59336
0.60809
0.60527
0.58426
0.53547
0.48604
0.40403
0.31596
0.23755
0.18798
0.16965
0.1784
0.17141
0.16951
0.19017
0.26202
0.33944
0.40516
0.45198
0.51988
0.59413
0.64631
0.67924
0.70054
0.73325
0.7652
0.77225
0.77048
0.71697
0.66119
0.53963
0.41553
0.30778
0.23297
0.19497
0.17431
0.16747
0.16655
0.17191
0.22077
0.28593
0.32464
0.34713
0.37301
0.43569
0.51777
0.58779
0.62128
0.66479
0.70152
0.71647
0.69292
0.61261
0.47871
0.352
0.29601
0.26886
0.23213
0.19807
0.17628
0.16881
0.16796
0.17388
0.22317
0.28748
0.32527
0.34791
0.37576
0.43393
0.51015
0.57397
0.60619
0.64793
0.68636
0.70329
0.681
0.60422
0.47271
0.34882
0.29403
0.26823
0.23149
0.19694
0.18925
0.17875
0.17494
0.1987
0.27916
0.36271
0.43259
0.47871
0.55274
0.62939
0.68312
0.72289
0.74954
0.79389
0.83465
0.84995
0.85651
0.79784
0.73889
0.60069
0.46115
0.3405
0.2542
0.20998
0.19906
0.18897
0.18728
0.20991
0.29735
0.39148
0.49612
0.56466
0.64836
0.73057
0.77895
0.81477
0.85171
0.90777
0.95438
0.97948
1
0.95882
0.91426
0.74517
0.58165
0.42815
0.30849
0.24023
0.20032
0.187
0.18227
0.21013
0.30172
0.4022
0.47603
0.51502
0.58673
0.66761
0.72712
0.76893
0.79728
0.84452
0.8948
0.91665
0.93661
0.8814
0.8209
0.66472
0.50938
0.37625
0.27909
0.22416
0.18947
0.17875
0.17494
0.1987
0.27909
0.36871
0.44613
0.49097
0.56269
0.63263
0.68418
0.71859
0.74101
0.77916
0.82055
0.83669
0.8465
0.79361
0.73339
0.59724
0.46178
0.34262
0.25702
0.21097
0.17861
0.17057
0.16768
0.18784
0.2585
0.35143
0.41842
0.46319
0.53039
0.59491
0.64131
0.66838
0.68418
0.71273
0.74115
0.7482
0.74813
0.69898
0.64561
0.53166
0.41313
0.30821
0.23495
0.19779
0.17635
0.16838
0.16648
0.17261
0.2262
0.33557
0.36025
0.37146
0.38464
0.43421
0.51051
0.57425
0.60309
0.64469
0.68051
0.6944
0.67085
0.59505
0.46284
0.34304
0.29411
0.27013
0.23417
0.19849
0.17635
0.16838
0.16634
0.17381
0.22825
0.31216
0.34262
0.35517
0.3766
0.43407
0.51044
0.5746
0.60683
0.64744
0.68115
0.69722
0.67466
0.59618
0.46305
0.3429
0.29411
0.2702
0.23424
0.19856
0.19031
0.18072
0.17755
0.20195
0.28607
0.39987
0.46439
0.49492
0.55451
0.63009
0.68425
0.71859
0.74164
0.78416
0.82294
0.83747
0.84607
0.79114
0.73262
0.59752
0.46185
0.34262
0.25702
0.21097
0.16775
0.16281
0.16281
0.181
0.24503
0.37787
0.42166
0.43675
0.49175
0.55648
0.59829
0.61804
0.6284
0.65449
0.67628
0.67903
0.6681
0.61712
0.56367
0.4658
0.36434
0.27359
0.2128
0.18545
0.15865
0.15661
0.1559
0.1681
0.21887
0.30341
0.3625
0.41038
0.47476
0.53088
0.56346
0.57404
0.57312
0.58229
0.59293
0.58835
0.56833
0.52242
0.47694
0.40424
0.32238
0.24714
0.19073
0.17141
0.16775
0.16232
0.16091
0.17783
0.23974
0.34114
0.39275
0.43612
0.49654
0.55676
0.59829
0.61825
0.62826
0.64737
0.66669
0.66803
0.65738
0.60936
0.56099
0.46841
0.37421
0.28727
0.21288
0.18693
0.18925
0.18411
0.18248
0.20413
0.27605
0.42187
0.45967
0.49542
0.54386
0.60471
0.64963
0.67219
0.68425
0.71358
0.742
0.74898
0.7475
0.69708
0.64638
0.54217
0.42928
0.32471
0.23495
0.19856
0.18495
0.18256
0.18397
0.19433
0.25342
0.36934
0.37689
0.36497
0.37935
0.43407
0.51051
0.57425
0.60302
0.64286
0.68241
0.69835
0.67536
0.5978
0.46489
0.34396
0.29403
0.27013
0.23424
0.19849
0.17635
0.16838
0.16634
0.17184
0.22169
0.3173
0.34544
0.35284
0.37597
0.43407
0.51044
0.57439
0.60845
0.64906
0.6846
0.69906
0.67593
0.59731
0.46362
0.34283
0.29389
0.27013
0.23417
0.19849
0.16775
0.16232
0.16034
0.17628
0.23678
0.31843
0.38098
0.42279
0.49112
0.55641
0.59836
0.62234
0.63559
0.65809
0.68023
0.68256
0.67141
0.62079
0.56628
0.4663
0.36278
0.2733
0.21288
0.1846
0.17861
0.17057
0.16768
0.18954
0.26343
0.34861
0.41412
0.45734
0.52362
0.59322
0.64116
0.66817
0.68545
0.71767
0.74898
0.75786
0.75455
0.70124
0.64737
0.53046
0.41158
0.308
0.23495
0.19779
0.20032
0.187
0.18234
0.21076
0.30243
0.39874
0.47158
0.50966
0.58384
0.66577
0.72811
0.77295
0.80306
0.85369
0.90199
0.92187
0.93774
0.88083
0.82027
0.66394
0.50896
0.37569
0.2788
0.22416
0.17861
0.17057
0.16768
0.18784
0.25892
0.33994
0.40502
0.45036
0.52193
0.59322
0.64145
0.67163
0.69038
0.72247
0.75455
0.76301
0.7604
0.70759
0.65174
0.53229
0.41144
0.30673
0.2348
0.19779
0.17861
0.17057
0.16768
0.1877
0.25871
0.33994
0.40509
0.45121
0.522
0.59329
0.64095
0.6681
0.68495
0.71506
0.74665
0.75561
0.75286
0.69948
0.64547
0.53131
0.41292
0.30807
0.23488
0.19779
0.17635
0.16923
0.16831
0.17423
0.22402
0.29143
0.32936
0.34974
0.37632
0.43407
0.511
0.57728
0.60887
0.64808
0.68072
0.69102
0.66599
0.58899
0.45995
0.34304
0.29396
0.27006
0.23417
0.19849
0.17635
0.16838
0.16634
0.17163
0.22098
0.28882
0.32598
0.34798
0.37569
0.43379
0.51065
0.57488
0.60605
0.64681
0.67938
0.69123
0.66725
0.59033
0.4608
0.34346
0.29403
0.27006
0.2341
0.19849
0.23217
0.23562
0.24721
0.26375
0.32701
0.43175
0.48055
0.53028
0.56069
0.5743
0.58412
0.60193
0.60605
0.62965
0.65258
0.65603
0.65502
0.59126
0.49525
0.3564
0.31768
0.28375
0.26476
0.24217
0.22512
0.22965
0.23671
0.26812
0.38076
0.56514
0.65687
0.69072
0.73843
0.74775
0.75649
0.74246
0.72995
0.73238
0.75414
0.76707
0.79244
0.75204
0.64586
0.55069
0.42932
0.33381
0.26728
0.24133
0.26795
0.28719
0.31499
0.34985
0.48711
0.67753
0.8068
0.90987
0.96363
0.93641
0.93893
0.91911
0.90517
0.90139
0.94305
0.94557
1
0.96128
0.83931
0.69089
0.54061
0.40025
0.31214
0.27484
0.20932
0.21411
0.2247
0.25149
0.34229
0.50273
0.5753
0.61478
0.65628
0.68677
0.70592
0.69752
0.68475
0.68921
0.70676
0.71004
0.71718
0.67316
0.58312
0.49971
0.39454
0.30794
0.24796
0.2273
0.21697
0.22453
0.23234
0.25796
0.34229
0.50743
0.5722
0.60386
0.6525
0.68702
0.70517
0.69593
0.68459
0.68753
0.70315
0.70785
0.71659
0.67165
0.58278
0.49954
0.39362
0.30869
0.24788
0.22856
0.23797
0.24301
0.25586
0.27283
0.33868
0.48433
0.50475
0.52953
0.55884
0.57438
0.58412
0.60168
0.60916
0.63679
0.66283
0.66812
0.66695
0.60017
0.4987
0.3559
0.31777
0.28711
0.26644
0.2457
0.23696
0.24158
0.25451
0.27199
0.33482
0.44116
0.49231
0.52423
0.55842
0.57455
0.58412
0.60168
0.60672
0.63024
0.65342
0.6572
0.65544
0.5921
0.49593
0.35682
0.31743
0.28333
0.26468
0.242
0.25687
0.2656
0.27787
0.32146
0.46501
0.66249
0.77682
0.82957
0.86787
0.85997
0.86006
0.83545
0.82041
0.82873
0.86241
0.88509
0.94708
0.91415
0.77236
0.65292
0.50097
0.38916
0.30802
0.27417
0.25603
0.26401
0.27619
0.32029
0.45972
0.67106
0.78984
0.83536
0.86804
0.85997
0.86006
0.83562
0.82016
0.82503
0.85544
0.87745
0.94246
0.91247
0.77287
0.65292
0.50105
0.38908
0.30794
0.274
0.17833
0.17774
0.17782
0.18757
0.23352
0.30727
0.37581
0.43217
0.505
0.56984
0.60101
0.60277
0.59513
0.59462
0.59647
0.58631
0.55573
0.50659
0.45687
0.3974
0.32129
0.25065
0.20605
0.19227
0.19387
0.19504
0.19782
0.22066
0.29273
0.43427
0.49265
0.52911
0.58656
0.62772
0.65292
0.65023
0.64074
0.64082
0.6488
0.64444
0.63234
0.5869
0.51945
0.44838
0.35758
0.27971
0.2273
0.21067
0.2121
0.21646
0.22377
0.25157
0.34507
0.50265
0.59328
0.6152
0.66359
0.69055
0.70584
0.69601
0.68517
0.68643
0.69996
0.70223
0.70953
0.66812
0.58328
0.50055
0.39563
0.31256
0.24889
0.23091
0.24015
0.24712
0.26535
0.29189
0.36346
0.50987
0.52012
0.5407
0.5643
0.5764
0.58438
0.60176
0.60546
0.62881
0.65149
0.65477
0.65292
0.59017
0.49945
0.37413
0.34246
0.31231
0.26527
0.25325
0.25174
0.26174
0.27434
0.29601
0.37362
0.53146
0.53919
0.57371
0.59227
0.57816
0.58513
0.60294
0.60706
0.63007
0.65267
0.65586
0.65384
0.59084
0.49517
0.35674
0.32356
0.30441
0.26678
0.24603
0.25124
0.26871
0.28551
0.32709
0.44729
0.65829
0.73406
0.76615
0.80277
0.80311
0.8089
0.7895
0.77539
0.77774
0.80218
0.81764
0.8651
0.84385
0.73112
0.62705
0.49198
0.40538
0.29349
0.27291
0.26199
0.27224
0.29635
0.34187
0.47022
0.69677
0.77203
0.77782
0.8126
0.8105
0.81168
0.79093
0.77606
0.7785
0.80319
0.81882
0.86485
0.83259
0.72197
0.62974
0.49929
0.40764
0.29769
0.28333
0.27291
0.29971
0.31323
0.34784
0.4504
0.64309
0.71651
0.76027
0.79966
0.80546
0.79068
0.77052
0.75724
0.75414
0.7722
0.77959
0.80924
0.79076
0.70643
0.63083
0.51533
0.41495
0.27963
0.2861
0.2882
0.30021
0.31273
0.35414
0.45821
0.59328
0.68408
0.72281
0.77388
0.78488
0.76178
0.74339
0.73137
0.73364
0.75271
0.76144
0.7879
0.7501
0.64738
0.56783
0.45703
0.37858
0.2803
0.29643
0.3181
0.33935
0.34717
0.38429
0.50491
0.68543
0.78858
0.83385
0.86459
0.83402
0.81075
0.78908
0.77514
0.77766
0.80176
0.81697
0.86291
0.82965
0.70903
0.60193
0.46543
0.36951
0.28769
0.26065
0.25813
0.28475
0.32113
0.36699
0.45426
0.58984
0.59983
0.59924
0.57816
0.57791
0.58454
0.60176
0.60596
0.6289
0.65174
0.6572
0.65645
0.59042
0.49492
0.35682
0.31802
0.28442
0.26518
0.24385
0.23965
0.2546
0.28173
0.30659
0.37598
0.56052
0.58379
0.60294
0.62411
0.6231
0.61252
0.62134
0.62302
0.64267
0.6698
0.66829
0.65997
0.60101
0.52213
0.39824
0.36548
0.33574
0.26661
0.25317
0.24376
0.2588
0.27778
0.31273
0.41394
0.60034
0.68215
0.69929
0.73961
0.75304
0.75934
0.74263
0.73079
0.7328
0.75178
0.76111
0.7879
0.74994
0.6462
0.55128
0.431
0.34381
0.26888
0.2483
0.23612
0.24897
0.26132
0.30542
0.39336
0.56833
0.63503
0.67224
0.70567
0.72348
0.71634
0.69719
0.68459
0.68543
0.69962
0.70181
0.70911
0.66762
0.58261
0.50004
0.39429
0.31021
0.24754
0.22898
0.21142
0.22537
0.23822
0.27165
0.34053
0.4966
0.54935
0.59336
0.64477
0.67073
0.66241
0.65006
0.63931
0.63923
0.64712
0.64292
0.63125
0.58648
0.5202
0.44956
0.35892
0.28291
0.23049
0.21495
0.23234
0.24502
0.26182
0.29811
0.40151
0.60353
0.68996
0.74087
0.78202
0.78622
0.77514
0.75405
0.74053
0.74095
0.7533
0.75934
0.78631
0.74952
0.6509
0.57035
0.45401
0.37514
0.27266
0.26392
0.2845
0.30727
0.32524
0.36791
0.49122
0.69651
0.77934
0.82369
0.85241
0.83998
0.83158
0.79546
0.77522
0.77808
0.80218
0.81756
0.86359
0.83041
0.70979
0.60437
0.47476
0.38001
0.29803
0.27862
0.26266
0.28081
0.2992
0.31676
0.39647
0.54053
0.55733
0.55657
0.57749
0.58622
0.58572
0.60176
0.60554
0.62856
0.65132
0.65477
0.65283
0.59
0.49492
0.35657
0.31785
0.28517
0.26636
0.2478
0.24284
0.25149
0.26837
0.29223
0.35876
0.48509
0.52768
0.5701
0.60437
0.6079
0.6105
0.6236
0.61646
0.6336
0.65199
0.65577
0.65401
0.59076
0.50256
0.37421
0.33919
0.31499
0.26762
0.25846
0.25359
0.28635
0.3076
0.33793
0.4446
0.63772
0.70483
0.72465
0.75834
0.7564
0.75876
0.74288
0.73087
0.73238
0.75103
0.7601
0.78732
0.7501
0.64721
0.55254
0.43671
0.3554
0.26972
0.25535
0.25191
0.26485
0.29366
0.34649
0.45712
0.64754
0.71189
0.71844
0.74498
0.74733
0.75666
0.74263
0.72995
0.73188
0.75111
0.76002
0.78681
0.74935
0.64637
0.56086
0.45947
0.39924
0.28358
0.30197
0.33007
0.35001
0.38765
0.40967
0.49107
0.6135
0.72954
0.73461
0.70417
0.65074
0.61212
0.57718
0.54877
0.52231
0.52467
0.54029
0.57413
0.57211
0.54277
0.51504
0.4585
0.40005
0.30459
0.313
0.4061
0.42241
0.51291
0.5494
0.67904
0.8405
1
0.96789
0.88915
0.82056
0.78061
0.73732
0.73334
0.69858
0.70953
0.76003
0.83808
0.83433
0.78366
0.71236
0.6376
0.56128
0.40627
0.42921
0.32822
0.34978
0.40154
0.41261
0.49596
0.62837
0.7436
0.73905
0.69489
0.63633
0.60964
0.57742
0.549
0.52237
0.52479
0.54064
0.5743
0.57205
0.54318
0.52531
0.46322
0.39797
0.30407
0.30609
0.26683
0.29248
0.32886
0.35393
0.43123
0.55199
0.63748
0.63108
0.60018
0.56295
0.54796
0.52594
0.50329
0.48225
0.483
0.49499
0.51787
0.51084
0.48432
0.45832
0.3978
0.34788
0.26522
0.26407
0.29006
0.3013
0.33877
0.36529
0.42656
0.5547
0.60503
0.60324
0.57609
0.51793
0.50548
0.48957
0.47562
0.46593
0.46881
0.4785
0.49804
0.46605
0.40846
0.37001
0.35572
0.33664
0.30096
0.3039
0.27046
0.27853
0.30805
0.33998
0.40685
0.57661
0.6297
0.61517
0.58549
0.52202
0.50767
0.49032
0.47614
0.46564
0.46726
0.47827
0.49798
0.46743
0.41008
0.37197
0.35768
0.34033
0.30309
0.30908
0.24637
0.25605
0.29179
0.31364
0.38685
0.55712
0.64226
0.64249
0.63085
0.57569
0.55188
0.52767
0.50455
0.48363
0.48432
0.49648
0.51989
0.51378
0.48801
0.46247
0.40414
0.35203
0.27064
0.26205
0.25715
0.27237
0.30153
0.31825
0.38719
0.53499
0.62751
0.64267
0.62987
0.60099
0.58059
0.55401
0.5219
0.50352
0.50311
0.51176
0.53557
0.53828
0.51994
0.50611
0.4491
0.39676
0.27974
0.29127
0.21536
0.22677
0.23328
0.24216
0.26873
0.33917
0.38754
0.40737
0.41878
0.4261
0.43377
0.43377
0.42472
0.41538
0.41711
0.43014
0.43994
0.42939
0.41549
0.4035
0.35785
0.30839
0.22003
0.22533
0.25421
0.26781
0.29093
0.3024
0.35289
0.42097
0.50138
0.51487
0.52479
0.51845
0.49447
0.47493
0.4578
0.44224
0.44172
0.45014
0.4623
0.45112
0.43296
0.42328
0.37607
0.32834
0.24683
0.26343
0.33618
0.35676
0.39987
0.4125
0.49435
0.61615
0.73576
0.75029
0.72493
0.67149
0.6282
0.58139
0.54952
0.52312
0.52784
0.54525
0.58191
0.58456
0.56064
0.54421
0.49199
0.43215
0.30937
0.31393
0.31208
0.32713
0.35382
0.37243
0.42772
0.5275
0.58843
0.61275
0.61338
0.55217
0.52623
0.50058
0.48265
0.47965
0.47262
0.47758
0.50853
0.49239
0.45204
0.42022
0.40794
0.39198
0.31156
0.34817
0.33641
0.35088
0.37463
0.38823
0.43947
0.51326
0.58399
0.61598
0.61598
0.56058
0.53222
0.50127
0.47798
0.46432
0.46172
0.4691
0.49377
0.47821
0.44011
0.42483
0.42045
0.40777
0.35047
0.37895
0.35042
0.35307
0.37624
0.39186
0.44466
0.52121
0.59344
0.62751
0.62918
0.56935
0.54214
0.52536
0.4917
0.46853
0.46288
0.47135
0.49937
0.48743
0.45285
0.42345
0.41059
0.39307
0.32165
0.34938
0.36131
0.38811
0.43273
0.45481
0.55488
0.69777
0.839
0.85537
0.82453
0.75657
0.71115
0.66665
0.62705
0.5916
0.59569
0.61529
0.66532
0.67552
0.6478
0.61707
0.54196
0.4706
0.34944
0.37457
0.3695
0.39169
0.43227
0.46023
0.56514
0.71484
0.8616
0.87578
0.82644
0.73743
0.68169
0.63523
0.59615
0.56335
0.56681
0.58647
0.63218
0.63846
0.61206
0.58756
0.51424
0.44403
0.34892
0.34275
0.35428
0.37895
0.43233
0.46443
0.59119
0.81375
0.97348
0.97279
0.90829
0.81185
0.74844
0.68694
0.64647
0.60958
0.6146
0.64347
0.71328
0.7368
0.71201
0.69345
0.61575
0.53804
0.4125
0.42864
0.38685
0.40506
0.43959
0.4589
0.55782
0.7002
0.84724
0.86563
0.82713
0.75409
0.70406
0.6595
0.62145
0.58889
0.59062
0.61656
0.66924
0.67697
0.64809
0.62134
0.54675
0.47527
0.34742
0.35768
0.31151
0.31825
0.34194
0.35785
0.41428
0.50674
0.57165
0.60578
0.60947
0.55067
0.53735
0.51862
0.50173
0.48778
0.48611
0.48709
0.52219
0.50478
0.45734
0.42172
0.41169
0.39797
0.33606
0.36719
0.34459
0.34851
0.37128
0.38719
0.44414
0.52796
0.60266
0.62831
0.61926
0.5381
0.51176
0.49331
0.47856
0.46697
0.46455
0.47199
0.49643
0.47931
0.4374
0.42731
0.42633
0.40967
0.35993
0.39221
0.35831
0.37042
0.40287
0.42466
0.50599
0.62272
0.74839
0.75749
0.72141
0.65616
0.62284
0.58531
0.55344
0.52744
0.52917
0.54629
0.58727
0.59788
0.59915
0.58341
0.51856
0.45821
0.3703
0.37428
0.31733
0.32286
0.3488
0.36373
0.42772
0.52525
0.62895
0.64809
0.63829
0.58687
0.55678
0.52957
0.50611
0.48542
0.48634
0.49804
0.52185
0.52208
0.5098
0.49216
0.45878
0.41244
0.31272
0.34021
0.2945
0.30119
0.31191
0.32056
0.36442
0.43054
0.51245
0.53326
0.54525
0.53551
0.51343
0.48311
0.46167
0.4446
0.44328
0.45169
0.46876
0.46593
0.45071
0.44449
0.408
0.35762
0.25334
0.27375
0.33641
0.35831
0.3944
0.41342
0.48962
0.60768
0.73127
0.75075
0.73547
0.68653
0.6512
0.60774
0.57315
0.54721
0.55286
0.57361
0.61379
0.61638
0.59206
0.57182
0.5068
0.43953
0.32805
0.35451
0.37641
0.38725
0.42391
0.44668
0.54986
0.69582
0.84546
0.86385
0.83087
0.75519
0.70267
0.65005
0.61027
0.58197
0.59171
0.61096
0.66711
0.67869
0.64884
0.62047
0.55038
0.48184
0.35687
0.37388
0.33278
0.33721
0.36119
0.37682
0.42944
0.50905
0.5807
0.61632
0.61921
0.56168
0.54358
0.5234
0.50744
0.49164
0.49141
0.50052
0.52594
0.5045
0.45469
0.41953
0.4065
0.38979
0.3145
0.34511
0.339
0.34673
0.36944
0.38408
0.43717
0.51435
0.58929
0.61638
0.60307
0.53274
0.51349
0.49792
0.48542
0.4732
0.46807
0.47735
0.50651
0.50081
0.45677
0.42137
0.40979
0.39347
0.3175
0.34488
0.38736
0.40927
0.46524
0.49752
0.62422
0.78983
0.96017
0.9766
0.93002
0.84131
0.78539
0.71691
0.65691
0.61903
0.62163
0.64082
0.71553
0.74354
0.72516
0.69743
0.61759
0.53989
0.42201
0.43792
0.34655
0.35745
0.38742
0.4031
0.48455
0.60301
0.72931
0.75323
0.7432
0.69927
0.67132
0.63298
0.59771
0.5694
0.57459
0.59148
0.63079
0.63581
0.60993
0.58347
0.51551
0.4472
0.35307
0.36638
0.34304
0.35116
0.38293
0.40258
0.48686
0.60745
0.73409
0.75571
0.74014
0.69547
0.65766
0.59955
0.56214
0.52796
0.52721
0.54479
0.58716
0.61085
0.59932
0.57788
0.51533
0.45048
0.35359
0.36817
0.3465
0.35278
0.3827
0.40022
0.48248
0.60024
0.72521
0.7485
0.72723
0.67051
0.62607
0.58543
0.55338
0.52905
0.53747
0.55361
0.59857
0.61632
0.59494
0.56969
0.50017
0.43233
0.31352
0.32955
0.41408
0.43355
0.46786
0.49263
0.55634
0.67369
0.81062
0.82394
0.80958
0.76085
0.69189
0.64236
0.6114
0.58843
0.58621
0.68315
0.7617
0.76567
0.74052
0.71774
0.66183
0.58663
0.45671
0.44546
0.40283
0.42268
0.45557
0.47864
0.52387
0.58106
0.66599
0.69931
0.71713
0.68003
0.62355
0.57718
0.54197
0.53521
0.52462
0.60379
0.6528
0.62014
0.58238
0.54126
0.50837
0.48091
0.41809
0.42372
0.39739
0.41015
0.43964
0.46956
0.51683
0.58337
0.66788
0.69992
0.71269
0.66689
0.60289
0.56144
0.51848
0.51011
0.49764
0.57841
0.63687
0.61069
0.5743
0.53427
0.5112
0.48511
0.42542
0.43818
0.40467
0.41932
0.45099
0.47897
0.53464
0.63347
0.75281
0.76151
0.75026
0.70914
0.6571
0.59689
0.56291
0.54585
0.54485
0.63678
0.71803
0.71217
0.69402
0.67918
0.6321
0.56158
0.46739
0.44073
0.38222
0.39191
0.41578
0.43232
0.47944
0.56272
0.67142
0.68149
0.68074
0.64482
0.61121
0.57865
0.5492
0.53691
0.53512
0.62166
0.68367
0.67128
0.64723
0.62671
0.58035
0.51635
0.43204
0.40358
0.31652
0.32049
0.33618
0.34772
0.37877
0.4361
0.51295
0.51895
0.53067
0.52392
0.50662
0.4759
0.44465
0.42887
0.42958
0.51229
0.56064
0.55015
0.52826
0.51262
0.47391
0.41753
0.34999
0.33354
0.34715
0.35518
0.37645
0.39248
0.43317
0.50397
0.59476
0.60072
0.60176
0.58418
0.54518
0.50799
0.49579
0.47798
0.48152
0.56537
0.62033
0.61102
0.58834
0.56778
0.52585
0.46696
0.38903
0.36577
0.41176
0.4274
0.45477
0.47533
0.53242
0.63631
0.75631
0.76009
0.75139
0.71817
0.66656
0.61929
0.58852
0.5699
0.56716
0.66382
0.73722
0.72578
0.6987
0.67563
0.6243
0.55246
0.45661
0.43369
0.41786
0.42882
0.45812
0.4827
0.52637
0.58517
0.6728
0.70829
0.71439
0.65885
0.59093
0.5483
0.51735
0.51073
0.50298
0.58687
0.64637
0.61594
0.57888
0.54164
0.51073
0.48247
0.42197
0.43624
0.41318
0.42367
0.45018
0.47382
0.52188
0.58257
0.66835
0.70342
0.72256
0.6866
0.63049
0.58361
0.54849
0.53734
0.51399
0.60034
0.65947
0.62823
0.58763
0.54419
0.51172
0.48053
0.4231
0.44149
0.431
0.44527
0.47916
0.50572
0.57378
0.68579
0.82229
0.83529
0.81799
0.77498
0.72304
0.66514
0.63281
0.61537
0.61575
0.715
0.79341
0.77696
0.74629
0.72129
0.66301
0.58385
0.46054
0.44858
0.42873
0.44536
0.48001
0.50666
0.57052
0.68357
0.81718
0.82843
0.81638
0.77592
0.72327
0.6684
0.63593
0.61679
0.6175
0.71519
0.79171
0.77507
0.74539
0.72105
0.66093
0.57893
0.44659
0.42532
0.44054
0.46176
0.50421
0.53356
0.61457
0.75267
0.89697
0.91204
0.89446
0.84124
0.77649
0.71169
0.66934
0.64609
0.64775
0.75414
0.8429
0.83037
0.80074
0.77781
0.71935
0.63702
0.51399
0.49731
0.47155
0.49348
0.52661
0.54892
0.62279
0.74988
0.89555
0.90845
0.88647
0.8342
0.77039
0.70456
0.66736
0.64841
0.64174
0.73887
0.83179
0.82607
0.80069
0.77947
0.71935
0.63645
0.50751
0.49319
0.43752
0.45359
0.48762
0.51186
0.57884
0.69198
0.82546
0.83997
0.82513
0.77725
0.71788
0.65403
0.61854
0.60119
0.60015
0.69737
0.78632
0.77994
0.75305
0.73041
0.67521
0.59935
0.4853
0.47349
0.4249
0.43591
0.46597
0.48837
0.53469
0.59561
0.68163
0.71689
0.72838
0.68461
0.62719
0.58545
0.55081
0.52694
0.52207
0.61045
0.66263
0.63049
0.59075
0.55171
0.52396
0.49679
0.45449
0.45699
0.42211
0.43166
0.46247
0.48965
0.53171
0.59372
0.6831
0.71481
0.72852
0.68428
0.62284
0.5777
0.53375
0.52037
0.50851
0.59949
0.66145
0.63267
0.59462
0.55728
0.52481
0.49551
0.45127
0.45486
0.41606
0.42424
0.45727
0.48147
0.53932
0.63735
0.75645
0.76623
0.75725
0.72526
0.67936
0.63352
0.6054
0.58904
0.5899
0.68003
0.74686
0.73211
0.70347
0.68173
0.62917
0.55761
0.46526
0.43813
0.37957
0.38983
0.41455
0.43194
0.48081
0.56485
0.66883
0.67629
0.67506
0.65545
0.62421
0.58503
0.55965
0.5431
0.54301
0.62369
0.68168
0.6676
0.64066
0.61882
0.57416
0.51059
0.42249
0.40382
0.3463
0.35504
0.37456
0.3886
0.42863
0.50232
0.59226
0.60162
0.60563
0.59566
0.57496
0.54759
0.52132
0.5077
0.50988
0.58654
0.63513
0.6243
0.59921
0.57704
0.53082
0.46843
0.39271
0.36818
0.37858
0.38917
0.41431
0.43298
0.48223
0.56763
0.67109
0.68499
0.68333
0.66528
0.63711
0.59722
0.57189
0.55648
0.55364
0.6355
0.69728
0.68263
0.65342
0.63281
0.58106
0.51248
0.42873
0.40297
0.4111
0.424
0.45411
0.47646
0.53483
0.63446
0.75546
0.76732
0.7626
0.73017
0.68627
0.6381
0.60738
0.58626
0.57959
0.67308
0.7444
0.72549
0.69562
0.67492
0.62232
0.54651
0.45373
0.42896
0.4137
0.42991
0.46465
0.49163
0.54032
0.60261
0.68981
0.72734
0.74043
0.69269
0.6348
0.59661
0.56593
0.56021
0.55171
0.63342
0.6814
0.64675
0.60492
0.56272
0.53176
0.50156
0.4569
0.44905
0.41965
0.42981
0.45888
0.48332
0.5293
0.58933
0.67417
0.71245
0.73098
0.69331
0.63442
0.59306
0.56182
0.55535
0.54547
0.62383
0.67341
0.63995
0.6019
0.56154
0.53152
0.50373
0.46729
0.46148
0.39295
0.40434
0.42986
0.44943
0.50199
0.58597
0.69231
0.70375
0.69969
0.67568
0.63238
0.58928
0.56825
0.5561
0.55421
0.64326
0.70271
0.68981
0.66358
0.64396
0.59486
0.52822
0.44555
0.41507
0.4257
0.4361
0.46446
0.48889
0.54802
0.64784
0.77058
0.78391
0.77824
0.74936
0.70682
0.64089
0.59533
0.5743
0.57004
0.6779
0.7616
0.75787
0.73169
0.70649
0.65205
0.57978
0.4922
0.45997
0.54249
0.57539
0.61783
0.6597
0.73206
0.82876
0.96186
1
1
0.93946
0.88298
0.82286
0.75565
0.74341
0.73684
0.84984
0.92343
0.89352
0.8541
0.83926
0.78552
0.69874
0.58139
0.53904
0.4439
0.45283
0.48124
0.50544
0.55345
0.61069
0.69572
0.73145
0.75253
0.71609
0.66315
0.61967
0.58455
0.5769
0.56669
0.65195
0.70111
0.66504
0.62284
0.57973
0.54731
0.51824
0.47793
0.46772
0.42877
0.44248
0.47008
0.49083
0.54882
0.64916
0.76888
0.78136
0.77725
0.74421
0.69699
0.65157
0.62303
0.60351
0.60256
0.69506
0.76515
0.7522
0.72375
0.69926
0.64434
0.56962
0.47675
0.44291
0.42707
0.43667
0.46432
0.48743
0.53299
0.59278
0.67781
0.71358
0.73339
0.6943
0.6373
0.59821
0.56801
0.5614
0.54982
0.63432
0.68352
0.64548
0.60266
0.55672
0.52245
0.49352
0.44385
0.44357
0.3841
0.40197
0.42108
0.44464
0.50316
0.55923
0.66241
0.67503
0.69841
0.66231
0.60429
0.56524
0.53564
0.51176
0.50444
0.58012
0.62752
0.61605
0.58364
0.52825
0.50284
0.48447
0.45761
0.42716
0.43583
0.44809
0.47015
0.50647
0.5776
0.67872
0.81808
0.82046
0.82216
0.77413
0.72673
0.67837
0.65755
0.62333
0.61217
0.68686
0.76151
0.76023
0.74304
0.701
0.66266
0.58865
0.50664
0.44741
0.50387
0.50895
0.53624
0.60013
0.68963
0.81751
0.99794
1
0.98525
0.89753
0.82202
0.77452
0.73589
0.70583
0.7279
0.80216
0.90289
0.9036
0.90435
0.82199
0.78216
0.687
0.59952
0.5086
0.45999
0.47229
0.49844
0.54079
0.61793
0.73096
0.88999
0.89429
0.89888
0.83865
0.77917
0.72641
0.70257
0.66998
0.66714
0.74368
0.81872
0.82021
0.80397
0.75561
0.71184
0.62649
0.52818
0.46553
0.38271
0.39309
0.41142
0.44244
0.50533
0.59292
0.71795
0.72065
0.73113
0.69635
0.65769
0.60826
0.58872
0.56524
0.56243
0.63431
0.6999
0.69894
0.68398
0.64486
0.60862
0.53727
0.45811
0.40208
0.39309
0.40371
0.42514
0.45576
0.52004
0.61008
0.73483
0.73717
0.74357
0.70427
0.66408
0.62226
0.60521
0.57625
0.56872
0.63992
0.70406
0.70136
0.68682
0.64866
0.61242
0.54154
0.46322
0.40652
0.39927
0.41597
0.43739
0.45939
0.5146
0.57071
0.6708
0.68071
0.70569
0.66867
0.61637
0.58641
0.56254
0.541
0.53546
0.59995
0.63655
0.62074
0.58712
0.52679
0.49659
0.47719
0.44901
0.41814
0.39014
0.40737
0.42677
0.45125
0.50945
0.56666
0.6686
0.67954
0.69809
0.65229
0.60098
0.58247
0.55948
0.52882
0.5269
0.59864
0.63516
0.61956
0.58602
0.52789
0.50046
0.48252
0.45612
0.42503
0.46916
0.48263
0.50483
0.54356
0.62059
0.73653
0.89387
0.89802
0.90531
0.85016
0.79427
0.7403
0.71244
0.67627
0.67176
0.74748
0.82494
0.82476
0.80802
0.76045
0.71845
0.6342
0.53965
0.47342
0.35336
0.36029
0.37564
0.40005
0.45132
0.52729
0.6358
0.63886
0.65069
0.62578
0.59594
0.56321
0.54683
0.52249
0.51944
0.58012
0.63079
0.62564
0.60922
0.57366
0.53919
0.47413
0.39792
0.35738
0.31026
0.31396
0.32806
0.34991
0.39305
0.45516
0.54783
0.5496
0.56374
0.55053
0.53301
0.5091
0.49506
0.46603
0.45601
0.52011
0.57451
0.57486
0.56143
0.53052
0.50163
0.44457
0.38278
0.3395
0.40424
0.41231
0.42933
0.46127
0.52295
0.61239
0.73536
0.73664
0.74204
0.69791
0.65737
0.6126
0.59249
0.57181
0.57536
0.64753
0.70857
0.70729
0.68913
0.64856
0.6121
0.54079
0.4633
0.40737
0.43491
0.44397
0.46621
0.50313
0.57351
0.67574
0.81584
0.81929
0.82533
0.78056
0.73401
0.68491
0.65812
0.62671
0.62425
0.69439
0.76133
0.76009
0.74343
0.69908
0.65847
0.58073
0.49414
0.43064
0.38616
0.4041
0.42393
0.44688
0.50291
0.55902
0.65886
0.66881
0.6972
0.6622
0.61171
0.58311
0.55859
0.53813
0.52875
0.59093
0.6277
0.60937
0.57387
0.51464
0.48703
0.46731
0.43263
0.41085
0.38267
0.40087
0.42091
0.4434
0.50096
0.55845
0.66011
0.6702
0.69663
0.66138
0.59849
0.57177
0.5437
0.52771
0.52366
0.58886
0.62578
0.61043
0.577
0.51951
0.4952
0.4796
0.45072
0.42236
0.35691
0.36391
0.3814
0.40744
0.45708
0.53326
0.64113
0.64326
0.65726
0.63278
0.60269
0.56886
0.54747
0.51659
0.51205
0.57383
0.62596
0.62177
0.60755
0.57515
0.5431
0.47801
0.40609
0.35752
0.42236
0.43306
0.45583
0.49208
0.56385
0.66611
0.80689
0.81044
0.81758
0.77175
0.72204
0.67606
0.65186
0.61878
0.6078
0.68562
0.76023
0.76318
0.74851
0.70495
0.66519
0.58734
0.50071
0.4397
0.28432
0.28653
0.2963
0.31516
0.3502
0.39969
0.4752
0.47698
0.49368
0.48906
0.47442
0.45772
0.4456
0.42787
0.41984
0.47168
0.5081
0.5016
0.4855
0.45772
0.42933
0.37795
0.32195
0.2867
0.31413
0.31815
0.33076
0.35244
0.39536
0.45711
0.54935
0.55291
0.56406
0.54687
0.51709
0.48348
0.46433
0.44773
0.45633
0.52171
0.56804
0.56318
0.54882
0.5178
0.48689
0.42926
0.36597
0.3249
0.38889
0.39767
0.41572
0.44635
0.50767
0.59586
0.72165
0.72644
0.73344
0.68729
0.6396
0.59796
0.576
0.54427
0.54061
0.62209
0.69304
0.69489
0.68089
0.64213
0.60627
0.53542
0.45672
0.40183
0.39632
0.41565
0.43601
0.45974
0.5161
0.57259
0.6741
0.68491
0.71241
0.6778
0.62642
0.59942
0.57661
0.55596
0.54815
0.61008
0.64625
0.63033
0.59668
0.53827
0.51091
0.49083
0.4645
0.43043
0.40264
0.42101
0.44112
0.4666
0.52359
0.58044
0.68142
0.69194
0.71948
0.6837
0.63225
0.60514
0.58162
0.56055
0.549
0.61288
0.65033
0.63321
0.5964
0.53617
0.50995
0.48824
0.46038
0.42581
0.35954
0.36768
0.38392
0.41025
0.46209
0.53706
0.645
0.64834
0.66437
0.64117
0.61377
0.58154
0.5561
0.51947
0.52079
0.59231
0.64721
0.64184
0.62585
0.591
0.55681
0.49225
0.42222
0.37248
0.36359
0.37031
0.38395
0.41128
0.46411
0.53944
0.64991
0.65478
0.66899
0.64216
0.6121
0.57863
0.55561
0.5242
0.51482
0.58588
0.64703
0.64618
0.6341
0.59984
0.56623
0.50021
0.43022
0.37997
0.40772
0.42538
0.44734
0.46948
0.52668
0.58417
0.68299
0.69311
0.72044
0.68675
0.63367
0.60386
0.57906
0.55866
0.54598
0.61072
0.64824
0.631
0.59608
0.53734
0.50966
0.48941
0.46497
0.42961
0.438
0.44979
0.47104
0.50462
0.57614
0.67851
0.81879
0.82231
0.83176
0.78994
0.74385
0.69468
0.65861
0.61505
0.61274
0.6951
0.77061
0.77146
0.75547
0.71212
0.67293
0.59508
0.50927
0.44706
0.4035
0.41135
0.42915
0.4596
0.52082
0.60965
0.73568
0.74282
0.7494
0.70097
0.65406
0.60997
0.58691
0.55195
0.54576
0.61995
0.69283
0.7009
0.69056
0.64994
0.61523
0.54534
0.4688
0.41423
0.4073
0.42347
0.4451
0.46905
0.52519
0.58204
0.68292
0.69343
0.72175
0.68736
0.63484
0.59522
0.57511
0.55991
0.55308
0.6137
0.64948
0.63324
0.59917
0.54058
0.513
0.49321
0.46706
0.43292
0.40552
0.42418
0.44436
0.46799
0.52405
0.58133
0.6821
0.6923
0.72019
0.68395
0.63164
0.60137
0.57636
0.55429
0.5485
0.6077
0.64287
0.62692
0.59469
0.53507
0.50696
0.48877
0.46305
0.431
0.40222
0.41124
0.42965
0.46255
0.52416
0.6121
0.73582
0.73906
0.74879
0.71447
0.67428
0.63147
0.60812
0.5787
0.57366
0.62976
0.69478
0.69848
0.68348
0.64454
0.61029
0.54058
0.46191
0.4051
0.3955
0.40424
0.42688
0.4596
0.52146
0.61093
0.73685
0.74119
0.74705
0.70839
0.67126
0.63381
0.612
0.57945
0.57437
0.64074
0.70427
0.70448
0.6891
0.65225
0.61953
0.54783
0.4677
0.41025
0.43967
0.45341
0.46534
0.48977
0.54832
0.61271
0.71891
0.7274
0.72756
0.69024
0.63822
0.61684
0.59313
0.56069
0.54523
0.60955
0.66513
0.64691
0.61503
0.57391
0.54375
0.50795
0.47139
0.45961
0.3965
0.40523
0.41448
0.43943
0.49049
0.57451
0.69901
0.69905
0.69785
0.67314
0.63706
0.60991
0.59125
0.56049
0.55989
0.62328
0.68552
0.66673
0.6566
0.62272
0.583
0.51259
0.43923
0.39798
0.39213
0.40159
0.41016
0.43627
0.48805
0.56642
0.68788
0.68848
0.68892
0.66233
0.62693
0.60146
0.58075
0.55212
0.55244
0.61427
0.67679
0.65484
0.64283
0.60811
0.56642
0.49133
0.39698
0.37419
0.41945
0.43422
0.44644
0.46966
0.52929
0.59677
0.7041
0.71447
0.7226
0.69569
0.6377
0.60799
0.58336
0.55064
0.55252
0.617
0.66681
0.64883
0.61828
0.57839
0.55112
0.51748
0.48316
0.4669
0.4351
0.45265
0.46638
0.49101
0.54864
0.6212
0.73033
0.73818
0.74082
0.71463
0.65668
0.61523
0.58228
0.54647
0.5381
0.6041
0.66525
0.654
0.62613
0.58688
0.55845
0.52237
0.48512
0.47135
0.49433
0.51107
0.52641
0.56257
0.63225
0.74162
0.90349
0.90177
0.88403
0.83261
0.76937
0.72728
0.70241
0.66545
0.66269
0.73149
0.81703
0.79664
0.78888
0.74378
0.69376
0.61243
0.52697
0.47976
0.54595
0.57206
0.58936
0.64042
0.74486
0.86188
1
0.99471
0.99632
0.94958
0.90797
0.88923
0.86052
0.80045
0.78831
0.84138
0.91342
0.92007
0.9127
0.85775
0.81823
0.72048
0.63506
0.57375
0.52961
0.54904
0.56413
0.60506
0.6864
0.8087
0.98434
0.97793
0.95643
0.8952
0.83188
0.7932
0.76481
0.72
0.71727
0.7934
0.8829
0.86012
0.85371
0.80938
0.76
0.6683
0.57326
0.51816
0.47183
0.48945
0.50278
0.53766
0.60698
0.71439
0.87341
0.87241
0.85635
0.79885
0.73277
0.69196
0.66653
0.62589
0.63049
0.70858
0.79897
0.78527
0.78143
0.74178
0.69392
0.60879
0.5174
0.47731
0.47079
0.48672
0.50106
0.53666
0.60614
0.71491
0.87445
0.87205
0.86048
0.81619
0.76084
0.7242
0.69953
0.65468
0.63834
0.70406
0.79865
0.79032
0.78763
0.74835
0.7031
0.6196
0.5357
0.48592
0.43559
0.4512
0.46486
0.48925
0.54535
0.61291
0.72352
0.73233
0.73978
0.71543
0.67114
0.64114
0.61439
0.58232
0.57487
0.63614
0.68179
0.65832
0.62725
0.5844
0.5532
0.51616
0.47968
0.46722
0.44203
0.45837
0.47279
0.49529
0.55344
0.61944
0.72664
0.73762
0.74759
0.72412
0.67767
0.64891
0.62232
0.58784
0.58167
0.64018
0.68744
0.66801
0.63842
0.59609
0.56542
0.52817
0.49225
0.47547
0.49125
0.50695
0.5196
0.55572
0.62521
0.73153
0.88991
0.88643
0.86825
0.82231
0.75736
0.71923
0.70117
0.65892
0.64879
0.71827
0.8099
0.79945
0.79616
0.75872
0.71763
0.6339
0.54916
0.49602
0.5341
0.55108
0.56726
0.6033
0.68043
0.80105
0.97693
0.97305
0.95447
0.89071
0.81875
0.78179
0.75303
0.70125
0.69024
0.76765
0.87065
0.86444
0.86641
0.82448
0.7767
0.68764
0.59805
0.54231
0.33691
0.3406
0.34412
0.35958
0.39486
0.44908
0.53482
0.5369
0.5476
0.54423
0.52865
0.5172
0.50102
0.47864
0.46926
0.51848
0.56478
0.5544
0.54347
0.51644
0.4834
0.42714
0.37219
0.33787
0.37087
0.37744
0.38489
0.40891
0.45236
0.51928
0.62344
0.62488
0.62709
0.61335
0.59101
0.57511
0.55977
0.53158
0.52301
0.5701
0.62312
0.61143
0.60222
0.57214
0.53594
0.47283
0.41044
0.36911
0.40347
0.41332
0.42205
0.44836
0.49994
0.57927
0.70169
0.70221
0.70009
0.67506
0.64206
0.62156
0.60106
0.56874
0.56654
0.62993
0.69188
0.67134
0.65993
0.62496
0.58288
0.51356
0.44416
0.4001
0.4293
0.44379
0.45517
0.47876
0.53766
0.60442
0.71295
0.72268
0.73165
0.69437
0.6373
0.60334
0.57399
0.54031
0.52793
0.59
0.64975
0.64014
0.61547
0.57779
0.552
0.51484
0.4788
0.46426
0.43559
0.45168
0.46538
0.49201
0.5538
0.62224
0.72965
0.73834
0.74767
0.7228
0.67158
0.6421
0.61447
0.58159
0.57355
0.63602
0.68199
0.65808
0.62464
0.58063
0.54928
0.51123
0.47451
0.45921
0.4299
0.44552
0.45977
0.48488
0.54339
0.61079
0.71895
0.72792
0.73489
0.71155
0.66673
0.64018
0.61231
0.57999
0.57206
0.62881
0.6741
0.65372
0.62208
0.57899
0.55052
0.51183
0.47367
0.46013
0.39674
0.40795
0.41712
0.44275
0.49549
0.57743
0.70101
0.70237
0.69877
0.67398
0.62428
0.58704
0.56133
0.52565
0.52349
0.58632
0.65388
0.64915
0.64703
0.61627
0.58031
0.51179
0.44167
0.39962
0.35513
0.36118
0.36975
0.38777
0.43218
0.4991
0.60166
0.6017
0.59926
0.57114
0.53302
0.51548
0.50302
0.4836
0.49477
0.55789
0.61063
0.59481
0.58484
0.5538
0.51512
0.45281
0.38689
0.35605
0.4323
0.44604
0.45773
0.48853
0.54912
0.64475
0.78579
0.78351
0.77378
0.73918
0.69497
0.66781
0.64823
0.61359
0.60791
0.66525
0.73685
0.72328
0.71803
0.68455
0.64379
0.56766
0.49397
0.4496
0.4468
0.46274
0.47531
0.50895
0.5683
0.66201
0.80285
0.80057
0.78607
0.73693
0.67863
0.63862
0.61383
0.57411
0.56786
0.63858
0.72664
0.71963
0.71403
0.67791
0.63622
0.56005
0.48256
0.43883
0.42954
0.44656
0.46342
0.48933
0.5504
0.61896
0.72736
0.73641
0.73277
0.69084
0.63289
0.59777
0.56882
0.5337
0.52789
0.58924
0.64855
0.64347
0.617
0.57919
0.55084
0.51908
0.48829
0.47423
0.44395
0.46158
0.47231
0.49477
0.55272
0.61988
0.72716
0.73597
0.74226
0.71483
0.66874
0.6363
0.59829
0.55136
0.53626
0.59881
0.66521
0.66005
0.63361
0.59797
0.57042
0.53454
0.4985
0.47936
0.45361
0.46662
0.48008
0.51131
0.57178
0.66605
0.80762
0.8087
0.79869
0.7602
0.71379
0.68584
0.66021
0.6218
0.61696
0.68552
0.75752
0.73601
0.72388
0.68475
0.64551
0.56874
0.49053
0.44011
0.4345
0.44764
0.45933
0.49197
0.55356
0.64719
0.79032
0.78735
0.7723
0.72921
0.67278
0.63321
0.60698
0.57511
0.56786
0.63598
0.72664
0.71984
0.71475
0.68039
0.64006
0.56421
0.48733
0.44343
0.43703
0.44936
0.45993
0.49077
0.55116
0.64459
0.78551
0.78447
0.77594
0.7409
0.69589
0.66886
0.64723
0.61227
0.6069
0.67622
0.74895
0.72804
0.71887
0.68119
0.63802
0.56077
0.48164
0.43571
0.4313
0.44199
0.45196
0.48224
0.54519
0.6405
0.78107
0.77854
0.76853
0.73401
0.68972
0.65884
0.63366
0.59705
0.59048
0.65776
0.73425
0.71819
0.71343
0.67807
0.6417
0.56782
0.48696
0.44067
0.43354
0.44387
0.45321
0.48184
0.54079
0.63357
0.77594
0.77474
0.76785
0.73517
0.69144
0.66293
0.63986
0.60638
0.60318
0.67286
0.7441
0.72148
0.71183
0.67582
0.63341
0.55873
0.48212
0.43735
0.43579
0.45203
0.48652
0.50123
0.5411
0.63035
0.76245
0.75716
0.73956
0.66554
0.58942
0.55463
0.5341
0.51331
0.48223
0.55638
0.60133
0.61433
0.5994
0.54885
0.5562
0.51852
0.47536
0.45846
0.43929
0.45461
0.49002
0.50416
0.54495
0.6318
0.76171
0.75532
0.72866
0.65766
0.5847
0.5422
0.50924
0.48122
0.45159
0.52473
0.56229
0.58076
0.57043
0.52337
0.53458
0.4972
0.44467
0.45098
0.42848
0.44257
0.47453
0.49864
0.54771
0.6581
0.80447
0.79878
0.75829
0.69137
0.64077
0.59997
0.56539
0.53366
0.50223
0.58106
0.63897
0.66944
0.66611
0.65758
0.62138
0.55541
0.4768
0.43071
0.39893
0.41631
0.44065
0.45921
0.50188
0.59034
0.72109
0.71374
0.6964
0.65657
0.61512
0.56189
0.52018
0.49378
0.46612
0.54036
0.59481
0.62256
0.61451
0.60037
0.56605
0.50263
0.42804
0.39097
0.35455
0.36203
0.38221
0.39806
0.43268
0.5084
0.61718
0.61613
0.60102
0.56815
0.54762
0.52368
0.49751
0.47378
0.43819
0.50083
0.55126
0.56933
0.5569
0.54342
0.5098
0.44988
0.37543
0.35113
0.4269
0.44152
0.47234
0.49645
0.54557
0.65359
0.80115
0.79357
0.7625
0.71076
0.67224
0.63359
0.5956
0.5657
0.53834
0.61814
0.67447
0.69246
0.67828
0.66047
0.62002
0.54907
0.4649
0.42493
0.50096
0.52132
0.5573
0.58605
0.64965
0.786
0.96932
0.9575
0.91447
0.84553
0.79156
0.7379
0.69277
0.65246
0.61118
0.70397
0.77882
0.80894
0.7969
0.77812
0.73221
0.65276
0.55914
0.5081
0.44445
0.46008
0.49497
0.50994
0.54959
0.63674
0.76521
0.75637
0.73234
0.66673
0.60291
0.55436
0.51164
0.47776
0.44791
0.5221
0.55734
0.58347
0.5854
0.54403
0.55336
0.51904
0.47991
0.46516
0.44971
0.46586
0.49619
0.51099
0.55069
0.63832
0.76915
0.76118
0.73593
0.6718
0.60549
0.56399
0.52377
0.48805
0.45842
0.5355
0.57551
0.59765
0.59118
0.54543
0.55607
0.52031
0.47846
0.46126
0.47597
0.49348
0.52547
0.55117
0.60706
0.72752
0.89289
0.88015
0.83708
0.77799
0.72844
0.66511
0.61613
0.58347
0.55419
0.64642
0.70936
0.73882
0.73365
0.71973
0.67924
0.60286
0.5162
0.46905
0.55787
0.5875
0.6226
0.65
0.72717
0.83507
1
0.99746
0.98219
0.9259
0.88405
0.81555
0.76232
0.73505
0.68213
0.75497
0.83485
0.877
0.84417
0.80819
0.77874
0.71632
0.62567
0.54548
0.51637
0.53677
0.57012
0.60028
0.66589
0.8029
0.99238
0.97693
0.91845
0.83284
0.76464
0.70262
0.65451
0.61792
0.58829
0.68091
0.75882
0.79244
0.78548
0.77086
0.7259
0.64615
0.55419
0.50144
0.47199
0.49055
0.52526
0.552
0.60882
0.72989
0.8953
0.88567
0.85547
0.80062
0.75593
0.71006
0.67071
0.63285
0.59695
0.68292
0.73313
0.75549
0.74862
0.73006
0.68345
0.60763
0.52088
0.46739
0.47676
0.49689
0.5292
0.55493
0.61131
0.73015
0.89442
0.88204
0.84728
0.7902
0.73794
0.68301
0.63657
0.60781
0.56837
0.65377
0.7161
0.74206
0.73348
0.71864
0.67605
0.60251
0.51935
0.46678
0.43623
0.45439
0.49418
0.51138
0.55112
0.63696
0.76674
0.75689
0.72582
0.6472
0.57656
0.54009
0.50661
0.47544
0.44533
0.52162
0.56229
0.5924
0.58798
0.54705
0.55909
0.52403
0.48262
0.46682
0.44888
0.46459
0.50451
0.51878
0.55988
0.64668
0.77392
0.76504
0.72989
0.65302
0.57853
0.54285
0.51086
0.47912
0.44988
0.52504
0.55752
0.58395
0.58365
0.54443
0.55625
0.52105
0.48205
0.47216
0.45435
0.46787
0.50622
0.51746
0.55721
0.64392
0.77563
0.76876
0.74954
0.68108
0.61805
0.56863
0.52084
0.48122
0.4459
0.51983
0.56798
0.59476
0.58785
0.54399
0.55703
0.52202
0.48183
0.47041
0.41132
0.42484
0.45264
0.47291
0.51212
0.60216
0.72923
0.72183
0.69583
0.65075
0.60733
0.56299
0.5274
0.49409
0.46984
0.54171
0.58759
0.60453
0.61245
0.60545
0.56973
0.50626
0.43986
0.40029
0.331
0.3391
0.35652
0.37302
0.39902
0.46152
0.5552
0.54767
0.52473
0.49641
0.47781
0.45111
0.43272
0.41784
0.39976
0.45859
0.48674
0.4972
0.49177
0.48197
0.45273
0.39919
0.33516
0.31892
0.35442
0.36238
0.38453
0.40138
0.43601
0.51112
0.61985
0.61289
0.60483
0.58036
0.55808
0.53305
0.50254
0.48148
0.46157
0.52442
0.56321
0.57607
0.56478
0.54986
0.51545
0.45566
0.3798
0.35507
0.42782
0.44126
0.46875
0.49055
0.53918
0.64466
0.78854
0.77699
0.75619
0.71391
0.67679
0.63757
0.59962
0.57073
0.54478
0.62781
0.68366
0.70231
0.69041
0.67294
0.63206
0.55892
0.48074
0.43211
0.44038
0.45579
0.48958
0.50635
0.54775
0.6346
0.76744
0.75387
0.72122
0.64484
0.57708
0.54136
0.50919
0.48144
0.4645
0.54023
0.57397
0.59293
0.58903
0.54447
0.55791
0.52175
0.48341
0.4673
0.45071
0.47002
0.50639
0.51987
0.55992
0.64606
0.77497
0.76473
0.72954
0.6606
0.58776
0.54596
0.5116
0.48004
0.44997
0.52259
0.57437
0.60011
0.58802
0.54342
0.55384
0.52254
0.48345
0.47291
0.4171
0.42664
0.44988
0.467
0.50709
0.60404
0.73142
0.71999
0.69141
0.65499
0.62265
0.59218
0.56574
0.54237
0.51803
0.59389
0.64094
0.65246
0.63276
0.61499
0.57664
0.51059
0.43579
0.39399
0.39863
0.41062
0.43224
0.45295
0.49466
0.58273
0.71247
0.69868
0.6683
0.62751
0.60313
0.57441
0.54719
0.52329
0.49961
0.57634
0.62322
0.63779
0.62571
0.61061
0.57336
0.51051
0.43898
0.39762
0.43631
0.45067
0.47864
0.50083
0.54994
0.65622
0.80246
0.78797
0.74958
0.70095
0.66607
0.60777
0.56548
0.53357
0.50044
0.58133
0.63359
0.65946
0.66235
0.65215
0.61433
0.54517
0.46634
0.42992
0.47334
0.49085
0.52044
0.54697
0.60343
0.72262
0.88707
0.87604
0.83949
0.77545
0.72744
0.68349
0.64782
0.61459
0.57275
0.65828
0.71522
0.73947
0.73155
0.71483
0.67141
0.59634
0.51007
0.46306
0.43285
0.44958
0.47741
0.50188
0.55191
0.65771
0.80474
0.79436
0.7674
0.71978
0.67876
0.63801
0.60011
0.5689
0.53896
0.61989
0.6732
0.68922
0.6767
0.66239
0.62041
0.54924
0.46787
0.42099
0.42834
0.44201
0.48037
0.49032
0.52783
0.61068
0.75418
0.72294
0.67826
0.59786
0.55139
0.50808
0.4659
0.45153
0.44597
0.50318
0.5275
0.52505
0.51143
0.47995
0.48556
0.46345
0.42052
0.43004
0.42372
0.43664
0.47179
0.48212
0.52001
0.60243
0.74594
0.71653
0.67421
0.60026
0.55238
0.51991
0.49541
0.47797
0.46034
0.50983
0.53692
0.53617
0.51831
0.48395
0.48984
0.46864
0.42844
0.4348
0.4159
0.42655
0.45964
0.47076
0.52043
0.64593
0.81851
0.78675
0.74089
0.67246
0.62651
0.58914
0.54569
0.52863
0.51779
0.58429
0.62538
0.63509
0.62991
0.62307
0.59711
0.52759
0.45568
0.42556
0.40106
0.40902
0.43782
0.44752
0.49262
0.60215
0.75272
0.7186
0.67788
0.61893
0.57425
0.54244
0.49168
0.46095
0.45784
0.53179
0.56671
0.58038
0.58377
0.58273
0.55375
0.48763
0.42759
0.4036
0.37664
0.38235
0.40567
0.41505
0.44847
0.53867
0.66308
0.63391
0.60535
0.55681
0.51473
0.47801
0.44159
0.42561
0.4192
0.47618
0.50144
0.52137
0.52717
0.52458
0.50318
0.44785
0.38989
0.36533
0.43296
0.45106
0.48551
0.49729
0.54743
0.671
0.84396
0.79829
0.73477
0.64716
0.5907
0.54701
0.50888
0.49215
0.48221
0.55724
0.60479
0.61869
0.6153
0.6087
0.5791
0.50874
0.43136
0.40506
0.47608
0.49305
0.5373
0.55464
0.62039
0.7834
1
0.94807
0.86828
0.76809
0.70644
0.65258
0.59654
0.56567
0.55092
0.63019
0.68509
0.70724
0.70847
0.70173
0.67284
0.59188
0.50606
0.47085
0.43324
0.44328
0.48009
0.48933
0.52816
0.60978
0.7522
0.72138
0.67906
0.59876
0.55365
0.51449
0.47293
0.44206
0.42302
0.47161
0.49743
0.49611
0.49371
0.47179
0.48047
0.46416
0.42825
0.44036
0.43815
0.45191
0.49065
0.50318
0.53989
0.62369
0.76827
0.72553
0.67265
0.59385
0.54814
0.51143
0.46831
0.44931
0.44319
0.50483
0.53443
0.53084
0.51148
0.48009
0.48843
0.46826
0.42867
0.43221
0.41595
0.42782
0.46143
0.47307
0.5251
0.65479
0.82841
0.77859
0.70418
0.62227
0.59433
0.56907
0.51949
0.50926
0.48089
0.55314
0.60295
0.61992
0.62256
0.62128
0.59451
0.521
0.4496
0.41746
0.45973
0.47476
0.51454
0.5307
0.58914
0.73274
0.92625
0.8761
0.80654
0.71983
0.67072
0.62878
0.57114
0.54286
0.53127
0.6005
0.648
0.6644
0.66271
0.65644
0.62585
0.55111
0.47137
0.43782
0.45172
0.46374
0.50144
0.51421
0.571
0.71313
0.90711
0.8654
0.79297
0.68608
0.62887
0.58707
0.53815
0.51685
0.51642
0.59565
0.64786
0.66384
0.66096
0.65225
0.62062
0.54296
0.46232
0.43159
0.4783
0.49442
0.53886
0.55351
0.62034
0.77958
0.9942
0.9426
0.84858
0.73835
0.68754
0.64668
0.60465
0.55733
0.54206
0.61516
0.66285
0.69202
0.70531
0.70135
0.67802
0.60135
0.51826
0.48202
0.46557
0.48009
0.52491
0.53711
0.5947
0.74047
0.93624
0.88496
0.8048
0.7063
0.635
0.58565
0.54102
0.52321
0.51237
0.59183
0.64268
0.66082
0.66228
0.65795
0.6283
0.55219
0.46218
0.43551
0.43282
0.44602
0.48386
0.49347
0.53094
0.61256
0.75065
0.70946
0.65116
0.57284
0.52095
0.48183
0.45384
0.43838
0.41977
0.47047
0.49173
0.51138
0.51152
0.48744
0.49753
0.48009
0.44979
0.44908
0.44488
0.45657
0.49394
0.50144
0.5349
0.61827
0.76092
0.72572
0.68264
0.60323
0.54701
0.51454
0.493
0.48075
0.45577
0.5037
0.52561
0.52462
0.511
0.48084
0.49182
0.47047
0.4315
0.43518
0.3487
0.35402
0.37726
0.38414
0.41845
0.50822
0.6366
0.61219
0.58924
0.55059
0.52863
0.50111
0.46619
0.44267
0.43376
0.49545
0.52712
0.53636
0.52943
0.52486
0.49903
0.44371
0.38103
0.35954
0.39931
0.40765
0.4332
0.44394
0.48414
0.59447
0.74584
0.71559
0.67204
0.6046
0.56954
0.52345
0.47943
0.45261
0.45012
0.53
0.56209
0.56968
0.58009
0.58094
0.55417
0.49126
0.42627
0.39898
0.33776
0.34054
0.3618
0.36825
0.39418
0.4668
0.57185
0.54955
0.53396
0.50756
0.48815
0.46157
0.41774
0.39003
0.38258
0.43569
0.47481
0.4766
0.47231
0.47156
0.44649
0.39121
0.33093
0.31552
0.41378
0.42443
0.45883
0.4708
0.52081
0.64654
0.81776
0.77643
0.71591
0.64084
0.59748
0.54965
0.5045
0.4831
0.47264
0.54027
0.58052
0.58137
0.57453
0.57901
0.5628
0.4979
0.41501
0.40765
0.50252
0.51854
0.54824
0.60389
0.64753
0.76587
0.92177
0.9024
0.89505
0.85183
0.7843
0.72897
0.68161
0.66403
0.63264
0.70597
0.74334
0.77478
0.76964
0.73576
0.71229
0.63594
0.54423
0.48843
0.4373
0.44997
0.48918
0.50097
0.53999
0.62293
0.76054
0.70715
0.64805
0.57104
0.52104
0.48518
0.45714
0.44027
0.42236
0.47123
0.49743
0.49239
0.47759
0.46341
0.48235
0.46802
0.4397
0.44653
0.4471
0.4577
0.49489
0.50695
0.54569
0.63255
0.77223
0.72426
0.65465
0.56497
0.51638
0.48419
0.45511
0.43994
0.42339
0.4733
0.49889
0.49055
0.47509
0.45544
0.47688
0.46308
0.42929
0.44159
0.39017
0.40176
0.43249
0.43857
0.47929
0.5882
0.73269
0.69263
0.65163
0.5988
0.56063
0.52085
0.47472
0.45685
0.4496
0.5168
0.55507
0.55738
0.55799
0.5554
0.52726
0.46336
0.38753
0.37777
0.3863
0.39573
0.4274
0.44069
0.48471
0.59343
0.73905
0.68934
0.63
0.56124
0.53179
0.50478
0.46831
0.45035
0.44111
0.50332
0.53777
0.53725
0.52797
0.52293
0.49974
0.45078
0.36576
0.36312
0.4135
0.42486
0.4569
0.46802
0.5184
0.64329
0.81389
0.77633
0.72251
0.65512
0.61096
0.55846
0.52019
0.51171
0.49837
0.57109
0.61525
0.61817
0.61977
0.61798
0.58876
0.52085
0.45181
0.41458
0.45233
0.46784
0.50766
0.51906
0.57562
0.71841
0.90461
0.84556
0.76135
0.66308
0.61751
0.57854
0.5315
0.51265
0.50846
0.58499
0.63175
0.6423
0.64744
0.65074
0.62769
0.55634
0.47552
0.44286
0.42424
0.43602
0.47019
0.48244
0.5373
0.66318
0.82685
0.77346
0.69909
0.61553
0.57816
0.54333
0.49814
0.48075
0.47146
0.53763
0.57835
0.59032
0.60248
0.6054
0.57755
0.50968
0.44766
0.4127
0.4332
0.44691
0.49446
0.50582
0.54668
0.63014
0.76959
0.71695
0.65135
0.55611
0.51558
0.48259
0.45605
0.4405
0.4233
0.47278
0.49833
0.48834
0.46392
0.43612
0.45308
0.4455
0.39158
0.42556
0.42462
0.43923
0.47613
0.48716
0.5308
0.62006
0.75385
0.7112
0.64541
0.55785
0.51826
0.48395
0.45582
0.44036
0.42316
0.47255
0.49786
0.48796
0.46265
0.42839
0.44083
0.42806
0.37485
0.39394
0.39385
0.41623
0.45808
0.47194
0.51708
0.6399
0.80918
0.76743
0.70946
0.64178
0.59668
0.56332
0.52755
0.50662
0.47707
0.53876
0.57892
0.58028
0.57882
0.58424
0.56355
0.49979
0.41826
0.40153
0.32623
0.33821
0.38489
0.39012
0.45477
0.58036
0.73133
0.72919
0.65832
0.59662
0.56016
0.5236
0.51067
0.46927
0.45197
0.45862
0.5005
0.49879
0.49974
0.49575
0.46423
0.40077
0.30537
0.30594
0.31663
0.3231
0.37173
0.37848
0.44289
0.56876
0.72078
0.72729
0.66288
0.60313
0.56876
0.5333
0.52118
0.4802
0.46737
0.47706
0.51956
0.51766
0.51761
0.51058
0.47944
0.41674
0.3394
0.32471
0.32923
0.33522
0.3819
0.38798
0.45287
0.57822
0.73119
0.73642
0.67296
0.6056
0.57484
0.52759
0.511
0.46941
0.45315
0.458
0.49575
0.49346
0.48985
0.49256
0.46818
0.40723
0.32438
0.323
0.43119
0.45415
0.51747
0.54342
0.65271
0.82155
1
0.99895
0.89633
0.81651
0.78276
0.72044
0.72796
0.66359
0.61972
0.64833
0.7049
0.72662
0.69777
0.66217
0.60921
0.53639
0.41284
0.42753
0.31877
0.32676
0.3781
0.37843
0.42939
0.51633
0.64753
0.6509
0.58383
0.49817
0.45696
0.43262
0.42568
0.40006
0.38632
0.38527
0.4031
0.38717
0.35238
0.32633
0.33208
0.33009
0.28231
0.3154
0.32224
0.32847
0.37862
0.3789
0.4301
0.52332
0.64748
0.64082
0.57209
0.49551
0.45971
0.43443
0.42791
0.40239
0.38969
0.38817
0.40533
0.38979
0.36198
0.34501
0.35737
0.34639
0.32006
0.3308
0.29614
0.30156
0.33869
0.34378
0.39307
0.48933
0.6018
0.60265
0.55255
0.50392
0.49256
0.46856
0.45853
0.42615
0.41213
0.41555
0.4427
0.43709
0.43138
0.43462
0.41265
0.36246
0.28997
0.28502
0.28944
0.29434
0.33075
0.33541
0.38413
0.4802
0.59357
0.593
0.55051
0.51457
0.50069
0.47179
0.45867
0.42573
0.41208
0.41551
0.44579
0.44393
0.44289
0.44184
0.41522
0.35922
0.27965
0.28288
0.20616
0.2035
0.21676
0.21957
0.23858
0.27751
0.33251
0.35091
0.35994
0.36464
0.37638
0.38009
0.35832
0.33912
0.33322
0.33351
0.34064
0.33151
0.32338
0.32623
0.3047
0.26354
0.21358
0.20692
0.2479
0.25379
0.27884
0.28117
0.31397
0.37962
0.45829
0.46589
0.43751
0.41636
0.42397
0.41294
0.40491
0.38223
0.37234
0.3751
0.3916
0.378
0.37315
0.38004
0.3597
0.31682
0.2594
0.24756
0.32719
0.33441
0.38119
0.38694
0.45282
0.58126
0.72748
0.73385
0.6692
0.60337
0.56919
0.52422
0.51186
0.47017
0.45548
0.46109
0.49964
0.4975
0.49375
0.49456
0.46575
0.40272
0.32224
0.31307
0.31592
0.32509
0.3761
0.37596
0.42611
0.51604
0.64581
0.64757
0.58269
0.50844
0.46152
0.43124
0.42397
0.3983
0.38499
0.38399
0.40129
0.38817
0.35685
0.34349
0.34753
0.33351
0.29786
0.32063
0.32115
0.32942
0.38009
0.38123
0.43338
0.52332
0.65242
0.66193
0.60859
0.53202
0.4677
0.433
0.42382
0.39849
0.38504
0.3839
0.40115
0.38428
0.34801
0.31849
0.32391
0.3135
0.27071
0.29795
0.32001
0.33555
0.38052
0.38599
0.45059
0.57432
0.71769
0.71213
0.64092
0.58293
0.5584
0.52303
0.51039
0.46913
0.45192
0.45719
0.49503
0.49033
0.48353
0.47412
0.45273
0.39873
0.29424
0.30066
0.35709
0.36854
0.42449
0.43015
0.51048
0.66882
0.84247
0.83572
0.73727
0.66074
0.62452
0.57765
0.56296
0.51234
0.49128
0.49841
0.54708
0.54433
0.53506
0.52175
0.49237
0.44198
0.33009
0.33864
0.36303
0.37382
0.43134
0.43766
0.51652
0.67391
0.84679
0.83481
0.73851
0.66169
0.62652
0.57931
0.56434
0.51333
0.49166
0.49831
0.54718
0.5448
0.53563
0.5188
0.47773
0.40438
0.31678
0.29253
0.34981
0.37387
0.46318
0.48206
0.58293
0.78067
0.98232
0.97305
0.85744
0.7444
0.69268
0.63308
0.61553
0.55588
0.53477
0.54385
0.60203
0.60379
0.60897
0.61064
0.57351
0.49765
0.38684
0.3847
0.35813
0.37025
0.43148
0.43932
0.51951
0.67139
0.85193
0.84765
0.75415
0.66545
0.62604
0.57855
0.56339
0.51262
0.49137
0.49798
0.54651
0.54423
0.53544
0.5266
0.49869
0.44602
0.33408
0.33964
0.32219
0.33151
0.38166
0.38066
0.43124
0.51409
0.63189
0.62514
0.56077
0.49499
0.45757
0.43267
0.4244
0.39844
0.38542
0.3887
0.40752
0.38988
0.35152
0.31796
0.31074
0.2884
0.2594
0.25988
0.26268
0.28084
0.34682
0.36317
0.42283
0.53639
0.63949
0.63674
0.56491
0.49332
0.45634
0.43238
0.42577
0.39972
0.38594
0.38727
0.40467
0.3866
0.34972
0.31525
0.30865
0.28863
0.25897
0.2594
0.22332
0.23245
0.27542
0.28973
0.35404
0.50121
0.58825
0.57646
0.53173
0.50102
0.49113
0.4677
0.45776
0.42582
0.41232
0.41574
0.44279
0.43576
0.42135
0.40524
0.36902
0.30784
0.24029
0.21942
0.23226
0.24419
0.29524
0.31345
0.36816
0.49422
0.59757
0.60574
0.57199
0.54204
0.52645
0.49365
0.48206
0.44954
0.4369
0.44479
0.47664
0.46375
0.45971
0.45525
0.42497
0.36921
0.29819
0.28697
0.25203
0.25493
0.27879
0.28122
0.31421
0.37472
0.44845
0.44907
0.42706
0.42045
0.42297
0.41227
0.40457
0.38195
0.37234
0.37425
0.39055
0.3809
0.36369
0.34905
0.32205
0.28136
0.20825
0.21277
0.31792
0.33907
0.39245
0.39378
0.45658
0.57532
0.71289
0.70623
0.63621
0.5815
0.55783
0.52241
0.50996
0.4687
0.45154
0.45667
0.49441
0.48933
0.47711
0.46585
0.44156
0.40077
0.29557
0.30689
0.36788
0.38589
0.44098
0.44488
0.52279
0.66906
0.83824
0.82902
0.73646
0.66012
0.62476
0.57755
0.56272
0.51224
0.49118
0.49846
0.54851
0.54509
0.53425
0.51756
0.47935
0.40372
0.31849
0.29215
0.25835
0.26715
0.32595
0.33574
0.39896
0.53553
0.62737
0.61178
0.55493
0.4909
0.45387
0.43034
0.42349
0.39863
0.38922
0.38998
0.40624
0.3876
0.34767
0.3125
0.30475
0.28193
0.2546
0.25275
0.2527
0.25945
0.30945
0.31544
0.37558
0.53102
0.62228
0.6085
0.55512
0.49242
0.45525
0.431
0.42435
0.40286
0.39331
0.39345
0.41018
0.39155
0.35152
0.31426
0.3066
0.28421
0.25674
0.2555
0.33712
0.35005
0.41964
0.42867
0.52517
0.73471
0.94087
0.93435
0.83415
0.74179
0.69368
0.63417
0.61981
0.56424
0.54204
0.5516
0.60983
0.60669
0.59614
0.57741
0.53411
0.45078
0.35766
0.3279
0.25964
0.26805
0.31682
0.32334
0.38779
0.51224
0.66597
0.68071
0.62975
0.58117
0.56106
0.52788
0.51752
0.47973
0.46466
0.47017
0.50554
0.49798
0.48144
0.46347
0.42549
0.35651
0.28065
0.25669
0.26197
0.26891
0.31544
0.32063
0.38447
0.55322
0.71992
0.72838
0.67396
0.62072
0.58963
0.55022
0.52883
0.48904
0.47573
0.47093
0.50872
0.51162
0.51295
0.50939
0.48087
0.408
0.2961
0.29325
0.34414
0.37393
0.40314
0.43163
0.53057
0.6628
0.77842
0.78837
0.73282
0.69853
0.68578
0.64898
0.63066
0.62164
0.6187
0.60868
0.62844
0.6003
0.55212
0.55627
0.50508
0.43414
0.35338
0.3687
0.32524
0.33892
0.36942
0.39082
0.46463
0.56157
0.6555
0.65722
0.62672
0.62178
0.61347
0.59293
0.58033
0.56966
0.57052
0.56357
0.57374
0.54525
0.48883
0.46198
0.4181
0.38588
0.29818
0.34493
0.36512
0.38159
0.40843
0.4302
0.49527
0.57367
0.64769
0.67032
0.63409
0.59751
0.58391
0.55892
0.5484
0.55026
0.54668
0.5426
0.55563
0.51561
0.43886
0.40006
0.37557
0.3508
0.31944
0.33885
0.34966
0.37285
0.4007
0.42332
0.48761
0.56128
0.62987
0.65686
0.61419
0.5625
0.54131
0.54023
0.53587
0.53229
0.53558
0.52513
0.52642
0.47487
0.40042
0.38753
0.38531
0.36734
0.34629
0.35961
0.37428
0.38796
0.4176
0.44974
0.55262
0.68263
0.80377
0.81264
0.74613
0.68263
0.66373
0.64182
0.62729
0.61512
0.61798
0.61576
0.63273
0.60982
0.58348
0.58133
0.53501
0.46914
0.41366
0.40507
0.36075
0.36841
0.38996
0.41151
0.48654
0.58892
0.67877
0.68714
0.64147
0.61197
0.61376
0.59386
0.58212
0.57131
0.57209
0.56508
0.57668
0.55011
0.49864
0.48446
0.44853
0.38875
0.32524
0.34858
0.27506
0.27742
0.29238
0.30828
0.34056
0.3793
0.41745
0.44351
0.46084
0.48711
0.50458
0.50064
0.49012
0.48246
0.4806
0.47337
0.4642
0.43607
0.39941
0.37385
0.32983
0.30054
0.21821
0.25537
0.30935
0.31952
0.33111
0.34243
0.39204
0.47695
0.55083
0.57131
0.56121
0.55477
0.56028
0.54689
0.53537
0.52592
0.52513
0.51775
0.51833
0.49041
0.44401
0.42254
0.37564
0.34056
0.24914
0.29804
0.36362
0.3808
0.4128
0.44616
0.54475
0.67676
0.78909
0.7931
0.73139
0.67898
0.66695
0.64032
0.62973
0.61705
0.61863
0.61204
0.63223
0.60424
0.53866
0.50737
0.43635
0.35932
0.2936
0.29059
0.29725
0.35252
0.41001
0.45783
0.53429
0.58176
0.6318
0.63903
0.59307
0.55885
0.54661
0.54274
0.53887
0.53401
0.5358
0.52499
0.52592
0.47437
0.38982
0.33956
0.31107
0.28222
0.26339
0.26418
0.27212
0.29968
0.34722
0.3944
0.48912
0.6265
0.63953
0.62586
0.58842
0.55706
0.54453
0.54081
0.53751
0.54432
0.55233
0.55026
0.54711
0.49334
0.40514
0.34472
0.30992
0.28214
0.26332
0.26289
0.27692
0.2921
0.32095
0.35345
0.45719
0.67375
0.79689
0.82546
0.75966
0.72401
0.7122
0.67948
0.67848
0.66917
0.6706
0.65536
0.65256
0.61963
0.57324
0.56458
0.50308
0.42776
0.33627
0.36426
0.38753
0.40199
0.43872
0.47988
0.60424
0.75888
0.8697
0.84787
0.76847
0.72895
0.718
0.68557
0.67075
0.65636
0.65979
0.65292
0.68227
0.65407
0.57825
0.55641
0.49943
0.44366
0.3294
0.36662
0.38832
0.41896
0.45891
0.49842
0.63395
0.76926
0.87543
0.85367
0.77169
0.73074
0.71907
0.68643
0.67118
0.65636
0.65979
0.65292
0.6822
0.6545
0.57947
0.54732
0.46979
0.38896
0.31995
0.3246
0.36319
0.4302
0.49936
0.57245
0.7248
0.88194
1
0.96786
0.85424
0.79224
0.77212
0.73225
0.71592
0.69981
0.70468
0.69888
0.73776
0.70855
0.62378
0.59207
0.50966
0.42282
0.3498
0.35001
0.32854
0.38352
0.44588
0.49814
0.62307
0.78551
0.88252
0.85982
0.77699
0.73153
0.71778
0.68557
0.67075
0.65636
0.65979
0.65299
0.6822
0.65385
0.57811
0.54532
0.46743
0.38316
0.31723
0.30806
0.27176
0.30491
0.34951
0.40729
0.4864
0.61963
0.67025
0.68471
0.63731
0.58527
0.55291
0.54174
0.53794
0.53465
0.53587
0.5247
0.52513
0.47401
0.39075
0.34235
0.31021
0.27957
0.26009
0.25759
0.26647
0.30169
0.34021
0.3755
0.46256
0.61956
0.67025
0.6822
0.64211
0.59171
0.56114
0.55198
0.54603
0.5436
0.54589
0.53107
0.52606
0.48003
0.40399
0.3707
0.35832
0.3357
0.26632
0.29095
0.32109
0.34379
0.37822
0.42168
0.53458
0.66395
0.76174
0.75759
0.70468
0.6734
0.66509
0.63925
0.62557
0.6134
0.61562
0.60861
0.62851
0.60066
0.53494
0.5058
0.43678
0.36591
0.29288
0.2888
0.25859
0.2737
0.30949
0.35316
0.44666
0.59035
0.65192
0.64476
0.61469
0.60968
0.61269
0.59436
0.58147
0.57016
0.57138
0.56436
0.57417
0.54603
0.48976
0.45647
0.38996
0.31672
0.25873
0.249
0.21678
0.24248
0.2767
0.314
0.38266
0.50966
0.54117
0.53229
0.53372
0.54818
0.56085
0.54983
0.53644
0.52627
0.52542
0.51833
0.51897
0.49112
0.44487
0.41173
0.35023
0.28673
0.22967
0.2238
0.26525
0.30011
0.35546
0.39333
0.47272
0.58598
0.64655
0.64519
0.6167
0.61125
0.61355
0.59386
0.58083
0.56952
0.57016
0.56365
0.57481
0.54646
0.48933
0.45747
0.39426
0.32202
0.26145
0.25279
0.27763
0.30792
0.35725
0.4307
0.54933
0.70583
0.76074
0.73754
0.6885
0.6681
0.66445
0.63932
0.62557
0.61304
0.61884
0.61662
0.63903
0.60975
0.53845
0.50122
0.42934
0.34987
0.28859
0.27699
0.26153
0.28157
0.31243
0.3387
0.40528
0.51912
0.59064
0.61397
0.58097
0.55355
0.54303
0.54066
0.53694
0.53315
0.53723
0.52821
0.52678
0.47673
0.39039
0.33971
0.30699
0.27527
0.25873
0.25351
0.2641
0.28916
0.32116
0.34737
0.41495
0.52592
0.60223
0.63023
0.59665
0.55713
0.54303
0.54066
0.53694
0.53315
0.53615
0.53136
0.53064
0.47874
0.39211
0.33892
0.30756
0.28129
0.26081
0.26045
0.26983
0.29059
0.31937
0.34207
0.40858
0.52227
0.5887
0.60868
0.58176
0.55398
0.54331
0.54074
0.53694
0.53329
0.53587
0.52556
0.52413
0.47351
0.38953
0.33892
0.30599
0.27577
0.25888
0.25444
0.30083
0.32181
0.35997
0.40607
0.53666
0.74943
0.86462
0.85546
0.77656
0.73368
0.71979
0.68564
0.67089
0.65657
0.66008
0.65328
0.68249
0.65407
0.57818
0.54532
0.46936
0.38975
0.31794
0.31135
0.33498
0.35818
0.40707
0.46198
0.6124
0.85331
0.9831
0.96048
0.86054
0.80112
0.77771
0.73203
0.71607
0.70003
0.7049
0.69831
0.73711
0.70869
0.62307
0.59049
0.50745
0.42261
0.34708
0.33913
0.28315
0.30828
0.3488
0.38896
0.49613
0.69265
0.77642
0.76904
0.69044
0.66753
0.66438
0.63932
0.62607
0.61362
0.62128
0.61806
0.63767
0.60889
0.53973
0.50193
0.42884
0.34894
0.28773
0.27549
0.35846
0.37214
0.41688
0.48633
0.68671
0.90808
0.97602
0.95583
0.89132
0.86512
0.84049
0.83262
0.82753
0.80677
0.81229
0.81851
0.83942
0.7994
0.69989
0.65084
0.57968
0.49048
0.40042
0.38087
0.26024
0.28014
0.30806
0.33126
0.39941
0.5252
0.58849
0.6172
0.58906
0.55334
0.5436
0.5416
0.53802
0.53465
0.53744
0.52656
0.52556
0.47473
0.39032
0.33935
0.30577
0.27391
0.25873
0.25322
0.24386
0.25183
0.2733
0.30655
0.40411
0.58592
0.55494
0.52749
0.52161
0.55648
0.60313
0.64336
0.6516
0.67044
0.68919
0.68675
0.64109
0.54054
0.42024
0.33382
0.31362
0.29921
0.26896
0.24885
0.23951
0.24078
0.255
0.28263
0.40937
0.61111
0.6448
0.66147
0.6891
0.75061
0.77978
0.78041
0.77172
0.78621
0.80016
0.80207
0.77906
0.70043
0.62723
0.53809
0.44035
0.34596
0.27992
0.25745
0.232
0.23698
0.24875
0.2695
0.35402
0.46481
0.54199
0.59036
0.63937
0.70242
0.73576
0.74164
0.73548
0.74427
0.75433
0.75342
0.72534
0.65513
0.58638
0.50267
0.40746
0.31724
0.25673
0.2368
0.20645
0.20781
0.21315
0.22892
0.29677
0.39813
0.47187
0.52777
0.59018
0.66039
0.69635
0.70242
0.69626
0.7045
0.71284
0.70459
0.67216
0.61083
0.54679
0.46716
0.37585
0.29042
0.2348
0.21551
0.23607
0.2397
0.25736
0.28907
0.40067
0.54905
0.6169
0.64942
0.68412
0.75387
0.78956
0.79953
0.79917
0.8094
0.82091
0.82245
0.80152
0.7219
0.64553
0.55068
0.4456
0.34768
0.27738
0.2512
0.23662
0.23933
0.25537
0.28499
0.39723
0.53999
0.61591
0.64779
0.68258
0.7507
0.78938
0.80071
0.79591
0.81112
0.82589
0.82616
0.8008
0.71737
0.64073
0.54489
0.44017
0.34197
0.27738
0.25346
0.24567
0.24821
0.25908
0.28254
0.35221
0.44252
0.48936
0.5168
0.52505
0.55811
0.60332
0.64363
0.65223
0.67243
0.69028
0.68675
0.64182
0.54253
0.42196
0.33518
0.32041
0.30945
0.27213
0.25917
0.25537
0.25337
0.26289
0.28282
0.35193
0.43971
0.48637
0.51409
0.52142
0.55648
0.60277
0.64354
0.65214
0.67071
0.68421
0.67859
0.63049
0.53157
0.4158
0.33427
0.31389
0.29976
0.26896
0.25029
0.22421
0.22756
0.24486
0.27113
0.36516
0.53365
0.59969
0.62922
0.66084
0.71275
0.7372
0.73458
0.7247
0.72905
0.73657
0.73394
0.70749
0.63955
0.57541
0.4966
0.40547
0.31905
0.25854
0.24015
0.23136
0.24866
0.26506
0.30139
0.40475
0.58266
0.58447
0.59996
0.63665
0.70079
0.7305
0.73313
0.72479
0.7305
0.74318
0.74355
0.71791
0.64698
0.58103
0.49687
0.40538
0.31751
0.25781
0.23743
0.24142
0.24223
0.25573
0.28291
0.39886
0.62506
0.69264
0.71075
0.7267
0.76674
0.77788
0.78069
0.77271
0.77924
0.78821
0.78866
0.76619
0.6911
0.62252
0.53791
0.44189
0.35828
0.28263
0.26452
0.27421
0.2868
0.30999
0.34306
0.46888
0.68403
0.74554
0.75143
0.74844
0.79618
0.82
0.82571
0.81828
0.82689
0.8373
0.84093
0.82236
0.73974
0.66655
0.57596
0.47477
0.37358
0.30184
0.27358
0.26198
0.27312
0.29803
0.33309
0.46381
0.69653
0.72733
0.72253
0.73041
0.79056
0.81855
0.82381
0.81602
0.82444
0.83522
0.83993
0.82172
0.74155
0.66863
0.57487
0.47323
0.37168
0.29985
0.27122
0.24287
0.24051
0.25093
0.27321
0.35465
0.49271
0.50584
0.51508
0.52206
0.5563
0.60295
0.64317
0.65984
0.6814
0.69753
0.69336
0.64607
0.54516
0.42622
0.3369
0.31316
0.29903
0.26886
0.24866
0.24178
0.23888
0.24812
0.26905
0.33826
0.43799
0.48129
0.51037
0.52097
0.5563
0.60422
0.65096
0.6622
0.68611
0.70342
0.69825
0.64915
0.54896
0.42939
0.34007
0.31434
0.29713
0.26787
0.24866
0.23924
0.24015
0.25519
0.28128
0.38672
0.52731
0.60803
0.64752
0.68195
0.74536
0.77951
0.78694
0.78621
0.79899
0.81429
0.81475
0.78848
0.7074
0.63339
0.53963
0.43845
0.34215
0.27865
0.25346
0.2214
0.22176
0.23272
0.25654
0.34469
0.46943
0.54335
0.58991
0.63874
0.70106
0.73032
0.73295
0.72443
0.7286
0.73548
0.73186
0.70532
0.63783
0.57424
0.49606
0.4052
0.31679
0.25754
0.23607
0.1858
0.19105
0.21261
0.24912
0.3282
0.50086
0.48419
0.49053
0.55367
0.61174
0.64227
0.64218
0.63294
0.63312
0.63747
0.62714
0.59217
0.53936
0.48483
0.41843
0.33735
0.26732
0.21515
0.20129
0.21125
0.21986
0.22946
0.2522
0.33146
0.53012
0.5544
0.56898
0.59489
0.65568
0.6862
0.68738
0.67932
0.6824
0.68811
0.68086
0.64979
0.58955
0.53021
0.45774
0.37159
0.28952
0.23625
0.2185
0.24015
0.25446
0.28019
0.31525
0.44524
0.6535
0.67814
0.66618
0.68548
0.74527
0.77489
0.77924
0.77154
0.77842
0.78793
0.78839
0.76556
0.69037
0.62161
0.53673
0.43999
0.34451
0.27883
0.25346
0.24885
0.25727
0.27638
0.32947
0.42404
0.55485
0.54824
0.53782
0.52912
0.55639
0.60332
0.64408
0.65287
0.67162
0.68521
0.68032
0.63357
0.53266
0.41652
0.3349
0.31434
0.29939
0.26896
0.24875
0.24196
0.2445
0.26805
0.29686
0.38174
0.57958
0.56001
0.52994
0.52133
0.55585
0.60322
0.64408
0.65269
0.67171
0.68756
0.68258
0.63602
0.538
0.41942
0.33463
0.31407
0.29921
0.26886
0.24848
0.28535
0.28599
0.2907
0.33373
0.45403
0.7141
0.82951
0.82643
0.81529
0.87644
0.91204
0.92825
0.93097
0.95543
0.97962
0.99692
1
0.91756
0.83803
0.70477
0.58647
0.45539
0.33074
0.28599
0.257
0.25772
0.27575
0.30555
0.42857
0.59897
0.67198
0.70405
0.72742
0.7902
0.8181
0.83069
0.82779
0.84084
0.85678
0.86194
0.84256
0.75958
0.68195
0.58212
0.47368
0.36969
0.29948
0.27077
0.27484
0.27557
0.29776
0.3321
0.47359
0.63828
0.73566
0.7642
0.77308
0.83531
0.86874
0.87879
0.87698
0.89365
0.91186
0.92119
0.90479
0.81339
0.72969
0.6227
0.50856
0.39732
0.31851
0.28771
0.27466
0.27539
0.29758
0.33191
0.47341
0.64046
0.73612
0.76411
0.77235
0.83459
0.8681
0.87907
0.87762
0.89238
0.90769
0.91729
0.90126
0.80977
0.72824
0.62352
0.50947
0.39759
0.31805
0.28571
0.25618
0.25754
0.27539
0.30501
0.42812
0.57695
0.66736
0.70215
0.72615
0.79409
0.82797
0.8412
0.8393
0.85379
0.86946
0.87553
0.85207
0.768
0.68937
0.58946
0.48102
0.37358
0.29867
0.26787
0.23788
0.23589
0.24676
0.26687
0.33454
0.42413
0.47622
0.50874
0.51943
0.55358
0.60413
0.64952
0.65876
0.67434
0.69155
0.68883
0.64028
0.53972
0.42024
0.33436
0.31362
0.29921
0.26877
0.24839
0.2416
0.23888
0.24803
0.26723
0.33454
0.42549
0.47731
0.50865
0.52079
0.55585
0.60268
0.64381
0.6525
0.67434
0.69146
0.68494
0.63638
0.53519
0.41689
0.33391
0.31398
0.29921
0.26886
0.24848
0.23897
0.23951
0.25292
0.27792
0.38246
0.53501
0.62189
0.66238
0.68711
0.745
0.77462
0.77897
0.77081
0.77779
0.79129
0.79418
0.76982
0.69173
0.62107
0.53601
0.43935
0.34414
0.27847
0.25337
0.19833
0.18697
0.18568
0.20662
0.29593
0.40318
0.45855
0.49493
0.55948
0.62756
0.67694
0.7123
0.7338
0.77093
0.80331
0.81854
0.82078
0.77705
0.72373
0.60158
0.46875
0.35013
0.26648
0.21941
0.21377
0.19227
0.19085
0.22737
0.31538
0.46188
0.51506
0.56648
0.64456
0.73121
0.78229
0.83024
0.87077
0.91689
0.95742
0.98755
1
0.9647
0.9194
0.7574
0.59158
0.43977
0.31504
0.25185
0.21227
0.19846
0.1971
0.22132
0.3249
0.42161
0.48391
0.522
0.59342
0.66524
0.72006
0.76692
0.79705
0.84541
0.88927
0.91308
0.92314
0.87737
0.81847
0.67265
0.51976
0.38557
0.29144
0.23512
0.18438
0.17201
0.16983
0.17847
0.22553
0.28742
0.32055
0.34714
0.38115
0.44392
0.5169
0.57077
0.60008
0.63021
0.66347
0.67537
0.65055
0.58539
0.46746
0.35258
0.30932
0.28151
0.2441
0.20948
0.18438
0.17201
0.16983
0.17867
0.22594
0.28266
0.32014
0.34789
0.38196
0.44488
0.51758
0.56886
0.59927
0.62776
0.66136
0.67612
0.65313
0.58825
0.46895
0.35292
0.31034
0.2828
0.24478
0.21091
0.18595
0.17357
0.17133
0.17996
0.22866
0.31334
0.33395
0.34802
0.38081
0.44392
0.51683
0.56839
0.60015
0.63178
0.6666
0.68122
0.65844
0.59178
0.47099
0.35313
0.3098
0.28151
0.2439
0.20941
0.18479
0.17629
0.17527
0.19323
0.27097
0.34401
0.4089
0.46229
0.53214
0.59518
0.63545
0.6617
0.67734
0.70571
0.7304
0.73937
0.73407
0.69074
0.64014
0.53499
0.4274
0.32721
0.24152
0.2037
0.17384
0.17588
0.18221
0.20098
0.27437
0.39339
0.39387
0.42719
0.49153
0.55206
0.59036
0.61103
0.62083
0.64456
0.66578
0.6698
0.65606
0.6109
0.55975
0.46718
0.36639
0.2762
0.21635
0.18778
0.14432
0.14426
0.14419
0.15276
0.19336
0.26328
0.31837
0.36727
0.42719
0.47705
0.50548
0.50996
0.50697
0.50826
0.51044
0.50065
0.47228
0.43018
0.38788
0.33075
0.26342
0.2022
0.16656
0.15643
0.15779
0.15493
0.15527
0.16806
0.22091
0.30531
0.35163
0.39237
0.45719
0.5137
0.54846
0.56104
0.56431
0.57458
0.58444
0.58097
0.56029
0.51758
0.47242
0.39883
0.31497
0.23934
0.19173
0.17228
0.18472
0.17615
0.1752
0.19323
0.27083
0.36231
0.42066
0.46256
0.52676
0.58954
0.6349
0.66361
0.67918
0.707
0.73189
0.74094
0.73577
0.69183
0.6413
0.53506
0.41808
0.31341
0.24158
0.20356
0.18425
0.17187
0.16969
0.1784
0.22655
0.31313
0.33442
0.35176
0.38067
0.44392
0.51738
0.56995
0.59961
0.63314
0.66755
0.68299
0.66116
0.59695
0.47705
0.35578
0.30926
0.28171
0.24417
0.20941
0.18425
0.17187
0.16976
0.17847
0.2254
0.28124
0.3183
0.34619
0.38053
0.44372
0.51711
0.5722
0.60294
0.63531
0.67218
0.68707
0.66327
0.59879
0.47535
0.35469
0.30885
0.28076
0.2439
0.20935
0.18466
0.17622
0.17527
0.19316
0.27022
0.34231
0.40563
0.45474
0.52533
0.58961
0.63409
0.66136
0.67653
0.7053
0.73019
0.7393
0.73407
0.69061
0.63973
0.53377
0.41726
0.31313
0.24145
0.20356
0.17133
0.16561
0.16493
0.17969
0.24458
0.32735
0.3838
0.4295
0.49194
0.55213
0.59083
0.61062
0.62178
0.64402
0.66408
0.66898
0.65578
0.61171
0.56206
0.46848
0.3655
0.27627
0.21669
0.18799
0.17126
0.16548
0.1648
0.1801
0.24553
0.31245
0.37196
0.42229
0.49112
0.55186
0.59362
0.6164
0.62627
0.64953
0.67082
0.67496
0.6617
0.61668
0.56594
0.47113
0.36727
0.27539
0.21458
0.18513
0.19717
0.18697
0.18568
0.20669
0.29613
0.37394
0.43991
0.4863
0.55778
0.62994
0.68313
0.72421
0.751
0.79065
0.82731
0.84527
0.84459
0.7946
0.73726
0.6077
0.46936
0.34864
0.26512
0.21927
0.18479
0.17629
0.17527
0.19316
0.27022
0.34183
0.40556
0.45467
0.5252
0.58961
0.63443
0.66211
0.67809
0.70952
0.73713
0.74896
0.74427
0.69972
0.64647
0.5356
0.41651
0.31307
0.24152
0.2035
0.18425
0.17194
0.16983
0.17847
0.2254
0.28341
0.32238
0.34816
0.38053
0.44406
0.51711
0.56948
0.60063
0.63409
0.6698
0.68612
0.66293
0.59865
0.47664
0.35571
0.30926
0.28117
0.24396
0.20935
0.18418
0.17187
0.16969
0.1784
0.2254
0.28001
0.3181
0.34592
0.38074
0.44385
0.51955
0.57532
0.60545
0.63865
0.67544
0.69095
0.66789
0.60001
0.47711
0.35666
0.31
0.28008
0.24199
0.20819
0.18479
0.17622
0.1752
0.19302
0.27008
0.34149
0.40536
0.45467
0.52533
0.59002
0.63552
0.66204
0.68013
0.70863
0.7359
0.74713
0.74196
0.69714
0.64341
0.53458
0.41706
0.31347
0.24179
0.2037
0.17126
0.16548
0.1648
0.17962
0.24458
0.31279
0.37571
0.42297
0.49126
0.55179
0.59124
0.6109
0.62246
0.64449
0.66463
0.66986
0.6564
0.61192
0.56131
0.46752
0.36564
0.27634
0.21655
0.18778
0.15779
0.15493
0.15453
0.16622
0.21887
0.28797
0.33891
0.39012
0.45746
0.51404
0.54764
0.56179
0.56771
0.58049
0.59416
0.59267
0.5724
0.52826
0.47943
0.40073
0.31443
0.23791
0.19139
0.17207
0.18466
0.17622
0.17527
0.19316
0.27022
0.34299
0.40842
0.45678
0.52527
0.58995
0.63463
0.6632
0.68143
0.71278
0.74196
0.75338
0.74699
0.70231
0.6483
0.53778
0.41767
0.31198
0.23941
0.20295
0.18466
0.17615
0.17527
0.19329
0.27042
0.34197
0.4057
0.45474
0.52486
0.59002
0.63831
0.66898
0.68795
0.71999
0.74855
0.75876
0.75209
0.70727
0.65361
0.54084
0.41937
0.31232
0.23954
0.20112
0.18309
0.17194
0.16983
0.17847
0.2254
0.28076
0.31837
0.34626
0.3789
0.44474
0.52085
0.57709
0.6094
0.64313
0.67905
0.69346
0.67054
0.60443
0.4833
0.36169
0.31273
0.28137
0.24233
0.20669
0.18187
0.17146
0.16983
0.17847
0.2254
0.27987
0.31817
0.34626
0.37958
0.44317
0.51949
0.57342
0.60566
0.63899
0.67456
0.69074
0.66803
0.60192
0.48004
0.35836
0.30994
0.27994
0.24294
0.20941
0.21166
0.19751
0.19601
0.22009
0.32157
0.40386
0.47385
0.51935
0.59314
0.66367
0.72285
0.76971
0.80058
0.85105
0.89492
0.91954
0.92811
0.88234
0.82235
0.67728
0.52193
0.38604
0.28919
0.23403
0.19819
0.18683
0.18554
0.20649
0.29586
0.37271
0.43964
0.48684
0.55907
0.6264
0.68088
0.71958
0.74556
0.78651
0.82323
0.84112
0.84323
0.79671
0.73849
0.60831
0.47072
0.34918
0.26444
0.21825
0.19826
0.1869
0.18554
0.20642
0.29572
0.37346
0.44005
0.48684
0.55934
0.62647
0.68
0.71856
0.74495
0.78739
0.82446
0.8416
0.84432
0.798
0.73835
0.60838
0.47004
0.34911
0.26464
0.21887
0.18472
0.17615
0.17527
0.19316
0.27042
0.34272
0.40665
0.45521
0.52533
0.58947
0.63409
0.66211
0.67721
0.70516
0.73019
0.73944
0.73699
0.69285
0.6396
0.53316
0.41747
0.3132
0.24152
0.20363
0.17861
0.17057
0.16796
0.18862
0.25955
0.33684
0.40291
0.45008
0.52193
0.59286
0.64187
0.67022
0.68841
0.72049
0.75145
0.75864
0.75617
0.70265
0.64871
0.53229
0.41249
0.30828
0.2348
0.19764
0.17621
0.16831
0.16634
0.17156
0.22042
0.28656
0.32612
0.34889
0.37576
0.43379
0.51072
0.57495
0.60408
0.64201
0.67438
0.68707
0.66373
0.58743
0.46129
0.34445
0.29453
0.2702
0.23403
0.19828
0.17628
0.16831
0.16634
0.17156
0.22049
0.30398
0.33832
0.35552
0.37632
0.43421
0.511
0.57531
0.60415
0.64208
0.67473
0.68827
0.66514
0.58934
0.46136
0.34424
0.29453
0.27034
0.23424
0.19842
0.1894
0.17861
0.1748
0.19856
0.27902
0.39233
0.45311
0.48124
0.55288
0.63038
0.68488
0.71957
0.74207
0.78078
0.81857
0.83098
0.83789
0.78501
0.73205
0.59858
0.46242
0.34297
0.2573
0.21111
0.16782
0.16232
0.16027
0.17614
0.23657
0.30588
0.36984
0.42089
0.49126
0.55676
0.59893
0.61888
0.63313
0.65576
0.67797
0.67868
0.66436
0.61395
0.56304
0.46587
0.36476
0.2738
0.2128
0.18446
0.14582
0.14575
0.14568
0.15386
0.1944
0.24954
0.30729
0.36314
0.42899
0.4823
0.5129
0.52172
0.52285
0.5263
0.53088
0.52151
0.49133
0.44514
0.39705
0.33535
0.26618
0.20477
0.16852
0.15809
0.15675
0.15428
0.15435
0.16711
0.21809
0.28409
0.34163
0.39346
0.46009
0.51883
0.5569
0.5739
0.58038
0.59336
0.60809
0.60527
0.58426
0.53547
0.48604
0.40403
0.31596
0.23755
0.18798
0.16965
0.1784
0.17141
0.16951
0.19017
0.26202
0.33944
0.40516
0.45198
0.51988
0.59413
0.64631
0.67924
0.70054
0.73325
0.7652
0.77225
0.77048
0.71697
0.66119
0.53963
0.41553
0.30778
0.23297
0.19497
0.17431
0.16747
0.16655
0.17191
0.22077
0.28593
0.32464
0.34713
0.37301
0.43569
0.51777
0.58779
0.62128
0.66479
0.70152
0.71647
0.69292
0.61261
0.47871
0.352
0.29601
0.26886
0.23213
0.19807
0.17628
0.16881
0.16796
0.17388
0.22317
0.28748
0.32527
0.34791
0.37576
0.43393
0.51015
0.57397
0.60619
0.64793
0.68636
0.70329
0.681
0.60422
0.47271
0.34882
0.29403
0.26823
0.23149
0.19694
0.18925
0.17875
0.17494
0.1987
0.27916
0.36271
0.43259
0.47871
0.55274
0.62939
0.68312
0.72289
0.74954
0.79389
0.83465
0.84995
0.85651
0.79784
0.73889
0.60069
0.46115
0.3405
0.2542
0.20998
0.19906
0.18897
0.18728
0.20991
0.29735
0.39148
0.49612
0.56466
0.64836
0.73057
0.77895
0.81477
0.85171
0.90777
0.95438
0.97948
1
0.95882
0.91426
0.74517
0.58165
0.42815
0.30849
0.24023
0.20032
0.187
0.18227
0.21013
0.30172
0.4022
0.47603
0.51502
0.58673
0.66761
0.72712
0.76893
0.79728
0.84452
0.8948
0.91665
0.93661
0.8814
0.8209
0.66472
0.50938
0.37625
0.27909
0.22416
0.18947
0.17875
0.17494
0.1987
0.27909
0.36871
0.44613
0.49097
0.56269
0.63263
0.68418
0.71859
0.74101
0.77916
0.82055
0.83669
0.8465
0.79361
0.73339
0.59724
0.46178
0.34262
0.25702
0.21097
0.17861
0.17057
0.16768
0.18784
0.2585
0.35143
0.41842
0.46319
0.53039
0.59491
0.64131
0.66838
0.68418
0.71273
0.74115
0.7482
0.74813
0.69898
0.64561
0.53166
0.41313
0.30821
0.23495
0.19779
0.17635
0.16838
0.16648
0.17261
0.2262
0.33557
0.36025
0.37146
0.38464
0.43421
0.51051
0.57425
0.60309
0.64469
0.68051
0.6944
0.67085
0.59505
0.46284
0.34304
0.29411
0.27013
0.23417
0.19849
0.17635
0.16838
0.16634
0.17381
0.22825
0.31216
0.34262
0.35517
0.3766
0.43407
0.51044
0.5746
0.60683
0.64744
0.68115
0.69722
0.67466
0.59618
0.46305
0.3429
0.29411
0.2702
0.23424
0.19856
0.19031
0.18072
0.17755
0.20195
0.28607
0.39987
0.46439
0.49492
0.55451
0.63009
0.68425
0.71859
0.74164
0.78416
0.82294
0.83747
0.84607
0.79114
0.73262
0.59752
0.46185
0.34262
0.25702
0.21097
0.16775
0.16281
0.16281
0.181
0.24503
0.37787
0.42166
0.43675
0.49175
0.55648
0.59829
0.61804
0.6284
0.65449
0.67628
0.67903
0.6681
0.61712
0.56367
0.4658
0.36434
0.27359
0.2128
0.18545
0.15865
0.15661
0.1559
0.1681
0.21887
0.30341
0.3625
0.41038
0.47476
0.53088
0.56346
0.57404
0.57312
0.58229
0.59293
0.58835
0.56833
0.52242
0.47694
0.40424
0.32238
0.24714
0.19073
0.17141
0.16775
0.16232
0.16091
0.17783
0.23974
0.34114
0.39275
0.43612
0.49654
0.55676
0.59829
0.61825
0.62826
0.64737
0.66669
0.66803
0.65738
0.60936
0.56099
0.46841
0.37421
0.28727
0.21288
0.18693
0.18925
0.18411
0.18248
0.20413
0.27605
0.42187
0.45967
0.49542
0.54386
0.60471
0.64963
0.67219
0.68425
0.71358
0.742
0.74898
0.7475
0.69708
0.64638
0.54217
0.42928
0.32471
0.23495
0.19856
0.18495
0.18256
0.18397
0.19433
0.25342
0.36934
0.37689
0.36497
0.37935
0.43407
0.51051
0.57425
0.60302
0.64286
0.68241
0.69835
0.67536
0.5978
0.46489
0.34396
0.29403
0.27013
0.23424
0.19849
0.17635
0.16838
0.16634
0.17184
0.22169
0.3173
0.34544
0.35284
0.37597
0.43407
0.51044
0.57439
0.60845
0.64906
0.6846
0.69906
0.67593
0.59731
0.46362
0.34283
0.29389
0.27013
0.23417
0.19849
0.16775
0.16232
0.16034
0.17628
0.23678
0.31843
0.38098
0.42279
0.49112
0.55641
0.59836
0.62234
0.63559
0.65809
0.68023
0.68256
0.67141
0.62079
0.56628
0.4663
0.36278
0.2733
0.21288
0.1846
0.17861
0.17057
0.16768
0.18954
0.26343
0.34861
0.41412
0.45734
0.52362
0.59322
0.64116
0.66817
0.68545
0.71767
0.74898
0.75786
0.75455
0.70124
0.64737
0.53046
0.41158
0.308
0.23495
0.19779
0.20032
0.187
0.18234
0.21076
0.30243
0.39874
0.47158
0.50966
0.58384
0.66577
0.72811
0.77295
0.80306
0.85369
0.90199
0.92187
0.93774
0.88083
0.82027
0.66394
0.50896
0.37569
0.2788
0.22416
0.17861
0.17057
0.16768
0.18784
0.25892
0.33994
0.40502
0.45036
0.52193
0.59322
0.64145
0.67163
0.69038
0.72247
0.75455
0.76301
0.7604
0.70759
0.65174
0.53229
0.41144
0.30673
0.2348
0.19779
0.17861
0.17057
0.16768
0.1877
0.25871
0.33994
0.40509
0.45121
0.522
0.59329
0.64095
0.6681
0.68495
0.71506
0.74665
0.75561
0.75286
0.69948
0.64547
0.53131
0.41292
0.30807
0.23488
0.19779
0.17635
0.16923
0.16831
0.17423
0.22402
0.29143
0.32936
0.34974
0.37632
0.43407
0.511
0.57728
0.60887
0.64808
0.68072
0.69102
0.66599
0.58899
0.45995
0.34304
0.29396
0.27006
0.23417
0.19849
0.17635
0.16838
0.16634
0.17163
0.22098
0.28882
0.32598
0.34798
0.37569
0.43379
0.51065
0.57488
0.60605
0.64681
0.67938
0.69123
0.66725
0.59033
0.4608
0.34346
0.29403
0.27006
0.2341
0.19849
0.23217
0.23562
0.24721
0.26375
0.32701
0.43175
0.48055
0.53028
0.56069
0.5743
0.58412
0.60193
0.60605
0.62965
0.65258
0.65603
0.65502
0.59126
0.49525
0.3564
0.31768
0.28375
0.26476
0.24217
0.22512
0.22965
0.23671
0.26812
0.38076
0.56514
0.65687
0.69072
0.73843
0.74775
0.75649
0.74246
0.72995
0.73238
0.75414
0.76707
0.79244
0.75204
0.64586
0.55069
0.42932
0.33381
0.26728
0.24133
0.26795
0.28719
0.31499
0.34985
0.48711
0.67753
0.8068
0.90987
0.96363
0.93641
0.93893
0.91911
0.90517
0.90139
0.94305
0.94557
1
0.96128
0.83931
0.69089
0.54061
0.40025
0.31214
0.27484
0.20932
0.21411
0.2247
0.25149
0.34229
0.50273
0.5753
0.61478
0.65628
0.68677
0.70592
0.69752
0.68475
0.68921
0.70676
0.71004
0.71718
0.67316
0.58312
0.49971
0.39454
0.30794
0.24796
0.2273
0.21697
0.22453
0.23234
0.25796
0.34229
0.50743
0.5722
0.60386
0.6525
0.68702
0.70517
0.69593
0.68459
0.68753
0.70315
0.70785
0.71659
0.67165
0.58278
0.49954
0.39362
0.30869
0.24788
0.22856
0.23797
0.24301
0.25586
0.27283
0.33868
0.48433
0.50475
0.52953
0.55884
0.57438
0.58412
0.60168
0.60916
0.63679
0.66283
0.66812
0.66695
0.60017
0.4987
0.3559
0.31777
0.28711
0.26644
0.2457
0.23696
0.24158
0.25451
0.27199
0.33482
0.44116
0.49231
0.52423
0.55842
0.57455
0.58412
0.60168
0.60672
0.63024
0.65342
0.6572
0.65544
0.5921
0.49593
0.35682
0.31743
0.28333
0.26468
0.242
0.25687
0.2656
0.27787
0.32146
0.46501
0.66249
0.77682
0.82957
0.86787
0.85997
0.86006
0.83545
0.82041
0.82873
0.86241
0.88509
0.94708
0.91415
0.77236
0.65292
0.50097
0.38916
0.30802
0.27417
0.25603
0.26401
0.27619
0.32029
0.45972
0.67106
0.78984
0.83536
0.86804
0.85997
0.86006
0.83562
0.82016
0.82503
0.85544
0.87745
0.94246
0.91247
0.77287
0.65292
0.50105
0.38908
0.30794
0.274
0.17833
0.17774
0.17782
0.18757
0.23352
0.30727
0.37581
0.43217
0.505
0.56984
0.60101
0.60277
0.59513
0.59462
0.59647
0.58631
0.55573
0.50659
0.45687
0.3974
0.32129
0.25065
0.20605
0.19227
0.19387
0.19504
0.19782
0.22066
0.29273
0.43427
0.49265
0.52911
0.58656
0.62772
0.65292
0.65023
0.64074
0.64082
0.6488
0.64444
0.63234
0.5869
0.51945
0.44838
0.35758
0.27971
0.2273
0.21067
0.2121
0.21646
0.22377
0.25157
0.34507
0.50265
0.59328
0.6152
0.66359
0.69055
0.70584
0.69601
0.68517
0.68643
0.69996
0.70223
0.70953
0.66812
0.58328
0.50055
0.39563
0.31256
0.24889
0.23091
0.24015
0.24712
0.26535
0.29189
0.36346
0.50987
0.52012
0.5407
0.5643
0.5764
0.58438
0.60176
0.60546
0.62881
0.65149
0.65477
0.65292
0.59017
0.49945
0.37413
0.34246
0.31231
0.26527
0.25325
0.25174
0.26174
0.27434
0.29601
0.37362
0.53146
0.53919
0.57371
0.59227
0.57816
0.58513
0.60294
0.60706
0.63007
0.65267
0.65586
0.65384
0.59084
0.49517
0.35674
0.32356
0.30441
0.26678
0.24603
0.25124
0.26871
0.28551
0.32709
0.44729
0.65829
0.73406
0.76615
0.80277
0.80311
0.8089
0.7895
0.77539
0.77774
0.80218
0.81764
0.8651
0.84385
0.73112
0.62705
0.49198
0.40538
0.29349
0.27291
0.26199
0.27224
0.29635
0.34187
0.47022
0.69677
0.77203
0.77782
0.8126
0.8105
0.81168
0.79093
0.77606
0.7785
0.80319
0.81882
0.86485
0.83259
0.72197
0.62974
0.49929
0.40764
0.29769
0.28333
0.27291
0.29971
0.31323
0.34784
0.4504
0.64309
0.71651
0.76027
0.79966
0.80546
0.79068
0.77052
0.75724
0.75414
0.7722
0.77959
0.80924
0.79076
0.70643
0.63083
0.51533
0.41495
0.27963
0.2861
0.2882
0.30021
0.31273
0.35414
0.45821
0.59328
0.68408
0.72281
0.77388
0.78488
0.76178
0.74339
0.73137
0.73364
0.75271
0.76144
0.7879
0.7501
0.64738
0.56783
0.45703
0.37858
0.2803
0.29643
0.3181
0.33935
0.34717
0.38429
0.50491
0.68543
0.78858
0.83385
0.86459
0.83402
0.81075
0.78908
0.77514
0.77766
0.80176
0.81697
0.86291
0.82965
0.70903
0.60193
0.46543
0.36951
0.28769
0.26065
0.25813
0.28475
0.32113
0.36699
0.45426
0.58984
0.59983
0.59924
0.57816
0.57791
0.58454
0.60176
0.60596
0.6289
0.65174
0.6572
0.65645
0.59042
0.49492
0.35682
0.31802
0.28442
0.26518
0.24385
0.23965
0.2546
0.28173
0.30659
0.37598
0.56052
0.58379
0.60294
0.62411
0.6231
0.61252
0.62134
0.62302
0.64267
0.6698
0.66829
0.65997
0.60101
0.52213
0.39824
0.36548
0.33574
0.26661
0.25317
0.24376
0.2588
0.27778
0.31273
0.41394
0.60034
0.68215
0.69929
0.73961
0.75304
0.75934
0.74263
0.73079
0.7328
0.75178
0.76111
0.7879
0.74994
0.6462
0.55128
0.431
0.34381
0.26888
0.2483
0.23612
0.24897
0.26132
0.30542
0.39336
0.56833
0.63503
0.67224
0.70567
0.72348
0.71634
0.69719
0.68459
0.68543
0.69962
0.70181
0.70911
0.66762
0.58261
0.50004
0.39429
0.31021
0.24754
0.22898
0.21142
0.22537
0.23822
0.27165
0.34053
0.4966
0.54935
0.59336
0.64477
0.67073
0.66241
0.65006
0.63931
0.63923
0.64712
0.64292
0.63125
0.58648
0.5202
0.44956
0.35892
0.28291
0.23049
0.21495
0.23234
0.24502
0.26182
0.29811
0.40151
0.60353
0.68996
0.74087
0.78202
0.78622
0.77514
0.75405
0.74053
0.74095
0.7533
0.75934
0.78631
0.74952
0.6509
0.57035
0.45401
0.37514
0.27266
0.26392
0.2845
0.30727
0.32524
0.36791
0.49122
0.69651
0.77934
0.82369
0.85241
0.83998
0.83158
0.79546
0.77522
0.77808
0.80218
0.81756
0.86359
0.83041
0.70979
0.60437
0.47476
0.38001
0.29803
0.27862
0.26266
0.28081
0.2992
0.31676
0.39647
0.54053
0.55733
0.55657
0.57749
0.58622
0.58572
0.60176
0.60554
0.62856
0.65132
0.65477
0.65283
0.59
0.49492
0.35657
0.31785
0.28517
0.26636
0.2478
0.24284
0.25149
0.26837
0.29223
0.35876
0.48509
0.52768
0.5701
0.60437
0.6079
0.6105
0.6236
0.61646
0.6336
0.65199
0.65577
0.65401
0.59076
0.50256
0.37421
0.33919
0.31499
0.26762
0.25846
0.25359
0.28635
0.3076
0.33793
0.4446
0.63772
0.70483
0.72465
0.75834
0.7564
0.75876
0.74288
0.73087
0.73238
0.75103
0.7601
0.78732
0.7501
0.64721
0.55254
0.43671
0.3554
0.26972
0.25535
0.25191
0.26485
0.29366
0.34649
0.45712
0.64754
0.71189
0.71844
0.74498
0.74733
0.75666
0.74263
0.72995
0.73188
0.75111
0.76002
0.78681
0.74935
0.64637
0.56086
0.45947
0.39924
0.28358
0.30197
0.33007
0.35001
0.38765
0.40967
0.49107
0.6135
0.72954
0.73461
0.70417
0.65074
0.61212
0.57718
0.54877
0.52231
0.52467
0.54029
0.57413
0.57211
0.54277
0.51504
0.4585
0.40005
0.30459
0.313
0.4061
0.42241
0.51291
0.5494
0.67904
0.8405
1
0.96789
0.88915
0.82056
0.78061
0.73732
0.73334
0.69858
0.70953
0.76003
0.83808
0.83433
0.78366
0.71236
0.6376
0.56128
0.40627
0.42921
0.32822
0.34978
0.40154
0.41261
0.49596
0.62837
0.7436
0.73905
0.69489
0.63633
0.60964
0.57742
0.549
0.52237
0.52479
0.54064
0.5743
0.57205
0.54318
0.52531
0.46322
0.39797
0.30407
0.30609
0.26683
0.29248
0.32886
0.35393
0.43123
0.55199
0.63748
0.63108
0.60018
0.56295
0.54796
0.52594
0.50329
0.48225
0.483
0.49499
0.51787
0.51084
0.48432
0.45832
0.3978
0.34788
0.26522
0.26407
0.29006
0.3013
0.33877
0.36529
0.42656
0.5547
0.60503
0.60324
0.57609
0.51793
0.50548
0.48957
0.47562
0.46593
0.46881
0.4785
0.49804
0.46605
0.40846
0.37001
0.35572
0.33664
0.30096
0.3039
0.27046
0.27853
0.30805
0.33998
0.40685
0.57661
0.6297
0.61517
0.58549
0.52202
0.50767
0.49032
0.47614
0.46564
0.46726
0.47827
0.49798
0.46743
0.41008
0.37197
0.35768
0.34033
0.30309
0.30908
0.24637
0.25605
0.29179
0.31364
0.38685
0.55712
0.64226
0.64249
0.63085
0.57569
0.55188
0.52767
0.50455
0.48363
0.48432
0.49648
0.51989
0.51378
0.48801
0.46247
0.40414
0.35203
0.27064
0.26205
0.25715
0.27237
0.30153
0.31825
0.38719
0.53499
0.62751
0.64267
0.62987
0.60099
0.58059
0.55401
0.5219
0.50352
0.50311
0.51176
0.53557
0.53828
0.51994
0.50611
0.4491
0.39676
0.27974
0.29127
0.21536
0.22677
0.23328
0.24216
0.26873
0.33917
0.38754
0.40737
0.41878
0.4261
0.43377
0.43377
0.42472
0.41538
0.41711
0.43014
0.43994
0.42939
0.41549
0.4035
0.35785
0.30839
0.22003
0.22533
0.25421
0.26781
0.29093
0.3024
0.35289
0.42097
0.50138
0.51487
0.52479
0.51845
0.49447
0.47493
0.4578
0.44224
0.44172
0.45014
0.4623
0.45112
0.43296
0.42328
0.37607
0.32834
0.24683
0.26343
0.33618
0.35676
0.39987
0.4125
0.49435
0.61615
0.73576
0.75029
0.72493
0.67149
0.6282
0.58139
0.54952
0.52312
0.52784
0.54525
0.58191
0.58456
0.56064
0.54421
0.49199
0.43215
0.30937
0.31393
0.31208
0.32713
0.35382
0.37243
0.42772
0.5275
0.58843
0.61275
0.61338
0.55217
0.52623
0.50058
0.48265
0.47965
0.47262
0.47758
0.50853
0.49239
0.45204
0.42022
0.40794
0.39198
0.31156
0.34817
0.33641
0.35088
0.37463
0.38823
0.43947
0.51326
0.58399
0.61598
0.61598
0.56058
0.53222
0.50127
0.47798
0.46432
0.46172
0.4691
0.49377
0.47821
0.44011
0.42483
0.42045
0.40777
0.35047
0.37895
0.35042
0.35307
0.37624
0.39186
0.44466
0.52121
0.59344
0.62751
0.62918
0.56935
0.54214
0.52536
0.4917
0.46853
0.46288
0.47135
0.49937
0.48743
0.45285
0.42345
0.41059
0.39307
0.32165
0.34938
0.36131
0.38811
0.43273
0.45481
0.55488
0.69777
0.839
0.85537
0.82453
0.75657
0.71115
0.66665
0.62705
0.5916
0.59569
0.61529
0.66532
0.67552
0.6478
0.61707
0.54196
0.4706
0.34944
0.37457
0.3695
0.39169
0.43227
0.46023
0.56514
0.71484
0.8616
0.87578
0.82644
0.73743
0.68169
0.63523
0.59615
0.56335
0.56681
0.58647
0.63218
0.63846
0.61206
0.58756
0.51424
0.44403
0.34892
0.34275
0.35428
0.37895
0.43233
0.46443
0.59119
0.81375
0.97348
0.97279
0.90829
0.81185
0.74844
0.68694
0.64647
0.60958
0.6146
0.64347
0.71328
0.7368
0.71201
0.69345
0.61575
0.53804
0.4125
0.42864
0.38685
0.40506
0.43959
0.4589
0.55782
0.7002
0.84724
0.86563
0.82713
0.75409
0.70406
0.6595
0.62145
0.58889
0.59062
0.61656
0.66924
0.67697
0.64809
0.62134
0.54675
0.47527
0.34742
0.35768
0.31151
0.31825
0.34194
0.35785
0.41428
0.50674
0.57165
0.60578
0.60947
0.55067
0.53735
0.51862
0.50173
0.48778
0.48611
0.48709
0.52219
0.50478
0.45734
0.42172
0.41169
0.39797
0.33606
0.36719
0.34459
0.34851
0.37128
0.38719
0.44414
0.52796
0.60266
0.62831
0.61926
0.5381
0.51176
0.49331
0.47856
0.46697
0.46455
0.47199
0.49643
0.47931
0.4374
0.42731
0.42633
0.40967
0.35993
0.39221
0.35831
0.37042
0.40287
0.42466
0.50599
0.62272
0.74839
0.75749
0.72141
0.65616
0.62284
0.58531
0.55344
0.52744
0.52917
0.54629
0.58727
0.59788
0.59915
0.58341
0.51856
0.45821
0.3703
0.37428
0.31733
0.32286
0.3488
0.36373
0.42772
0.52525
0.62895
0.64809
0.63829
0.58687
0.55678
0.52957
0.50611
0.48542
0.48634
0.49804
0.52185
0.52208
0.5098
0.49216
0.45878
0.41244
0.31272
0.34021
0.2945
0.30119
0.31191
0.32056
0.36442
0.43054
0.51245
0.53326
0.54525
0.53551
0.51343
0.48311
0.46167
0.4446
0.44328
0.45169
0.46876
0.46593
0.45071
0.44449
0.408
0.35762
0.25334
0.27375
0.33641
0.35831
0.3944
0.41342
0.48962
0.60768
0.73127
0.75075
0.73547
0.68653
0.6512
0.60774
0.57315
0.54721
0.55286
0.57361
0.61379
0.61638
0.59206
0.57182
0.5068
0.43953
0.32805
0.35451
0.37641
0.38725
0.42391
0.44668
0.54986
0.69582
0.84546
0.86385
0.83087
0.75519
0.70267
0.65005
0.61027
0.58197
0.59171
0.61096
0.66711
0.67869
0.64884
0.62047
0.55038
0.48184
0.35687
0.37388
0.33278
0.33721
0.36119
0.37682
0.42944
0.50905
0.5807
0.61632
0.61921
0.56168
0.54358
0.5234
0.50744
0.49164
0.49141
0.50052
0.52594
0.5045
0.45469
0.41953
0.4065
0.38979
0.3145
0.34511
0.339
0.34673
0.36944
0.38408
0.43717
0.51435
0.58929
0.61638
0.60307
0.53274
0.51349
0.49792
0.48542
0.4732
0.46807
0.47735
0.50651
0.50081
0.45677
0.42137
0.40979
0.39347
0.3175
0.34488
0.38736
0.40927
0.46524
0.49752
0.62422
0.78983
0.96017
0.9766
0.93002
0.84131
0.78539
0.71691
0.65691
0.61903
0.62163
0.64082
0.71553
0.74354
0.72516
0.69743
0.61759
0.53989
0.42201
0.43792
0.34655
0.35745
0.38742
0.4031
0.48455
0.60301
0.72931
0.75323
0.7432
0.69927
0.67132
0.63298
0.59771
0.5694
0.57459
0.59148
0.63079
0.63581
0.60993
0.58347
0.51551
0.4472
0.35307
0.36638
0.34304
0.35116
0.38293
0.40258
0.48686
0.60745
0.73409
0.75571
0.74014
0.69547
0.65766
0.59955
0.56214
0.52796
0.52721
0.54479
0.58716
0.61085
0.59932
0.57788
0.51533
0.45048
0.35359
0.36817
0.3465
0.35278
0.3827
0.40022
0.48248
0.60024
0.72521
0.7485
0.72723
0.67051
0.62607
0.58543
0.55338
0.52905
0.53747
0.55361
0.59857
0.61632
0.59494
0.56969
0.50017
0.43233
0.31352
0.32955
0.41408
0.43355
0.46786
0.49263
0.55634
0.67369
0.81062
0.82394
0.80958
0.76085
0.69189
0.64236
0.6114
0.58843
0.58621
0.68315
0.7617
0.76567
0.74052
0.71774
0.66183
0.58663
0.45671
0.44546
0.40283
0.42268
0.45557
0.47864
0.52387
0.58106
0.66599
0.69931
0.71713
0.68003
0.62355
0.57718
0.54197
0.53521
0.52462
0.60379
0.6528
0.62014
0.58238
0.54126
0.50837
0.48091
0.41809
0.42372
0.39739
0.41015
0.43964
0.46956
0.51683
0.58337
0.66788
0.69992
0.71269
0.66689
0.60289
0.56144
0.51848
0.51011
0.49764
0.57841
0.63687
0.61069
0.5743
0.53427
0.5112
0.48511
0.42542
0.43818
0.40467
0.41932
0.45099
0.47897
0.53464
0.63347
0.75281
0.76151
0.75026
0.70914
0.6571
0.59689
0.56291
0.54585
0.54485
0.63678
0.71803
0.71217
0.69402
0.67918
0.6321
0.56158
0.46739
0.44073
0.38222
0.39191
0.41578
0.43232
0.47944
0.56272
0.67142
0.68149
0.68074
0.64482
0.61121
0.57865
0.5492
0.53691
0.53512
0.62166
0.68367
0.67128
0.64723
0.62671
0.58035
0.51635
0.43204
0.40358
0.31652
0.32049
0.33618
0.34772
0.37877
0.4361
0.51295
0.51895
0.53067
0.52392
0.50662
0.4759
0.44465
0.42887
0.42958
0.51229
0.56064
0.55015
0.52826
0.51262
0.47391
0.41753
0.34999
0.33354
0.34715
0.35518
0.37645
0.39248
0.43317
0.50397
0.59476
0.60072
0.60176
0.58418
0.54518
0.50799
0.49579
0.47798
0.48152
0.56537
0.62033
0.61102
0.58834
0.56778
0.52585
0.46696
0.38903
0.36577
0.41176
0.4274
0.45477
0.47533
0.53242
0.63631
0.75631
0.76009
0.75139
0.71817
0.66656
0.61929
0.58852
0.5699
0.56716
0.66382
0.73722
0.72578
0.6987
0.67563
0.6243
0.55246
0.45661
0.43369
0.41786
0.42882
0.45812
0.4827
0.52637
0.58517
0.6728
0.70829
0.71439
0.65885
0.59093
0.5483
0.51735
0.51073
0.50298
0.58687
0.64637
0.61594
0.57888
0.54164
0.51073
0.48247
0.42197
0.43624
0.41318
0.42367
0.45018
0.47382
0.52188
0.58257
0.66835
0.70342
0.72256
0.6866
0.63049
0.58361
0.54849
0.53734
0.51399
0.60034
0.65947
0.62823
0.58763
0.54419
0.51172
0.48053
0.4231
0.44149
0.431
0.44527
0.47916
0.50572
0.57378
0.68579
0.82229
0.83529
0.81799
0.77498
0.72304
0.66514
0.63281
0.61537
0.61575
0.715
0.79341
0.77696
0.74629
0.72129
0.66301
0.58385
0.46054
0.44858
0.42873
0.44536
0.48001
0.50666
0.57052
0.68357
0.81718
0.82843
0.81638
0.77592
0.72327
0.6684
0.63593
0.61679
0.6175
0.71519
0.79171
0.77507
0.74539
0.72105
0.66093
0.57893
0.44659
0.42532
0.44054
0.46176
0.50421
0.53356
0.61457
0.75267
0.89697
0.91204
0.89446
0.84124
0.77649
0.71169
0.66934
0.64609
0.64775
0.75414
0.8429
0.83037
0.80074
0.77781
0.71935
0.63702
0.51399
0.49731
0.47155
0.49348
0.52661
0.54892
0.62279
0.74988
0.89555
0.90845
0.88647
0.8342
0.77039
0.70456
0.66736
0.64841
0.64174
0.73887
0.83179
0.82607
0.80069
0.77947
0.71935
0.63645
0.50751
0.49319
0.43752
0.45359
0.48762
0.51186
0.57884
0.69198
0.82546
0.83997
0.82513
0.77725
0.71788
0.65403
0.61854
0.60119
0.60015
0.69737
0.78632
0.77994
0.75305
0.73041
0.67521
0.59935
0.4853
0.47349
0.4249
0.43591
0.46597
0.48837
0.53469
0.59561
0.68163
0.71689
0.72838
0.68461
0.62719
0.58545
0.55081
0.52694
0.52207
0.61045
0.66263
0.63049
0.59075
0.55171
0.52396
0.49679
0.45449
0.45699
0.42211
0.43166
0.46247
0.48965
0.53171
0.59372
0.6831
0.71481
0.72852
0.68428
0.62284
0.5777
0.53375
0.52037
0.50851
0.59949
0.66145
0.63267
0.59462
0.55728
0.52481
0.49551
0.45127
0.45486
0.41606
0.42424
0.45727
0.48147
0.53932
0.63735
0.75645
0.76623
0.75725
0.72526
0.67936
0.63352
0.6054
0.58904
0.5899
0.68003
0.74686
0.73211
0.70347
0.68173
0.62917
0.55761
0.46526
0.43813
0.37957
0.38983
0.41455
0.43194
0.48081
0.56485
0.66883
0.67629
0.67506
0.65545
0.62421
0.58503
0.55965
0.5431
0.54301
0.62369
0.68168
0.6676
0.64066
0.61882
0.57416
0.51059
0.42249
0.40382
0.3463
0.35504
0.37456
0.3886
0.42863
0.50232
0.59226
0.60162
0.60563
0.59566
0.57496
0.54759
0.52132
0.5077
0.50988
0.58654
0.63513
0.6243
0.59921
0.57704
0.53082
0.46843
0.39271
0.36818
0.37858
0.38917
0.41431
0.43298
0.48223
0.56763
0.67109
0.68499
0.68333
0.66528
0.63711
0.59722
0.57189
0.55648
0.55364
0.6355
0.69728
0.68263
0.65342
0.63281
0.58106
0.51248
0.42873
0.40297
0.4111
0.424
0.45411
0.47646
0.53483
0.63446
0.75546
0.76732
0.7626
0.73017
0.68627
0.6381
0.60738
0.58626
0.57959
0.67308
0.7444
0.72549
0.69562
0.67492
0.62232
0.54651
0.45373
0.42896
0.4137
0.42991
0.46465
0.49163
0.54032
0.60261
0.68981
0.72734
0.74043
0.69269
0.6348
0.59661
0.56593
0.56021
0.55171
0.63342
0.6814
0.64675
0.60492
0.56272
0.53176
0.50156
0.4569
0.44905
0.41965
0.42981
0.45888
0.48332
0.5293
0.58933
0.67417
0.71245
0.73098
0.69331
0.63442
0.59306
0.56182
0.55535
0.54547
0.62383
0.67341
0.63995
0.6019
0.56154
0.53152
0.50373
0.46729
0.46148
0.39295
0.40434
0.42986
0.44943
0.50199
0.58597
0.69231
0.70375
0.69969
0.67568
0.63238
0.58928
0.56825
0.5561
0.55421
0.64326
0.70271
0.68981
0.66358
0.64396
0.59486
0.52822
0.44555
0.41507
0.4257
0.4361
0.46446
0.48889
0.54802
0.64784
0.77058
0.78391
0.77824
0.74936
0.70682
0.64089
0.59533
0.5743
0.57004
0.6779
0.7616
0.75787
0.73169
0.70649
0.65205
0.57978
0.4922
0.45997
0.54249
0.57539
0.61783
0.6597
0.73206
0.82876
0.96186
1
1
0.93946
0.88298
0.82286
0.75565
0.74341
0.73684
0.84984
0.92343
0.89352
0.8541
0.83926
0.78552
0.69874
0.58139
0.53904
0.4439
0.45283
0.48124
0.50544
0.55345
0.61069
0.69572
0.73145
0.75253
0.71609
0.66315
0.61967
0.58455
0.5769
0.56669
0.65195
0.70111
0.66504
0.62284
0.57973
0.54731
0.51824
0.47793
0.46772
0.42877
0.44248
0.47008
0.49083
0.54882
0.64916
0.76888
0.78136
0.77725
0.74421
0.69699
0.65157
0.62303
0.60351
0.60256
0.69506
0.76515
0.7522
0.72375
0.69926
0.64434
0.56962
0.47675
0.44291
0.42707
0.43667
0.46432
0.48743
0.53299
0.59278
0.67781
0.71358
0.73339
0.6943
0.6373
0.59821
0.56801
0.5614
0.54982
0.63432
0.68352
0.64548
0.60266
0.55672
0.52245
0.49352
0.44385
0.44357
0.3841
0.40197
0.42108
0.44464
0.50316
0.55923
0.66241
0.67503
0.69841
0.66231
0.60429
0.56524
0.53564
0.51176
0.50444
0.58012
0.62752
0.61605
0.58364
0.52825
0.50284
0.48447
0.45761
0.42716
0.43583
0.44809
0.47015
0.50647
0.5776
0.67872
0.81808
0.82046
0.82216
0.77413
0.72673
0.67837
0.65755
0.62333
0.61217
0.68686
0.76151
0.76023
0.74304
0.701
0.66266
0.58865
0.50664
0.44741
0.50387
0.50895
0.53624
0.60013
0.68963
0.81751
0.99794
1
0.98525
0.89753
0.82202
0.77452
0.73589
0.70583
0.7279
0.80216
0.90289
0.9036
0.90435
0.82199
0.78216
0.687
0.59952
0.5086
0.45999
0.47229
0.49844
0.54079
0.61793
0.73096
0.88999
0.89429
0.89888
0.83865
0.77917
0.72641
0.70257
0.66998
0.66714
0.74368
0.81872
0.82021
0.80397
0.75561
0.71184
0.62649
0.52818
0.46553
0.38271
0.39309
0.41142
0.44244
0.50533
0.59292
0.71795
0.72065
0.73113
0.69635
0.65769
0.60826
0.58872
0.56524
0.56243
0.63431
0.6999
0.69894
0.68398
0.64486
0.60862
0.53727
0.45811
0.40208
0.39309
0.40371
0.42514
0.45576
0.52004
0.61008
0.73483
0.73717
0.74357
0.70427
0.66408
0.62226
0.60521
0.57625
0.56872
0.63992
0.70406
0.70136
0.68682
0.64866
0.61242
0.54154
0.46322
0.40652
0.39927
0.41597
0.43739
0.45939
0.5146
0.57071
0.6708
0.68071
0.70569
0.66867
0.61637
0.58641
0.56254
0.541
0.53546
0.59995
0.63655
0.62074
0.58712
0.52679
0.49659
0.47719
0.44901
0.41814
0.39014
0.40737
0.42677
0.45125
0.50945
0.56666
0.6686
0.67954
0.69809
0.65229
0.60098
0.58247
0.55948
0.52882
0.5269
0.59864
0.63516
0.61956
0.58602
0.52789
0.50046
0.48252
0.45612
0.42503
0.46916
0.48263
0.50483
0.54356
0.62059
0.73653
0.89387
0.89802
0.90531
0.85016
0.79427
0.7403
0.71244
0.67627
0.67176
0.74748
0.82494
0.82476
0.80802
0.76045
0.71845
0.6342
0.53965
0.47342
0.35336
0.36029
0.37564
0.40005
0.45132
0.52729
0.6358
0.63886
0.65069
0.62578
0.59594
0.56321
0.54683
0.52249
0.51944
0.58012
0.63079
0.62564
0.60922
0.57366
0.53919
0.47413
0.39792
0.35738
0.31026
0.31396
0.32806
0.34991
0.39305
0.45516
0.54783
0.5496
0.56374
0.55053
0.53301
0.5091
0.49506
0.46603
0.45601
0.52011
0.57451
0.57486
0.56143
0.53052
0.50163
0.44457
0.38278
0.3395
0.40424
0.41231
0.42933
0.46127
0.52295
0.61239
0.73536
0.73664
0.74204
0.69791
0.65737
0.6126
0.59249
0.57181
0.57536
0.64753
0.70857
0.70729
0.68913
0.64856
0.6121
0.54079
0.4633
0.40737
0.43491
0.44397
0.46621
0.50313
0.57351
0.67574
0.81584
0.81929
0.82533
0.78056
0.73401
0.68491
0.65812
0.62671
0.62425
0.69439
0.76133
0.76009
0.74343
0.69908
0.65847
0.58073
0.49414
0.43064
0.38616
0.4041
0.42393
0.44688
0.50291
0.55902
0.65886
0.66881
0.6972
0.6622
0.61171
0.58311
0.55859
0.53813
0.52875
0.59093
0.6277
0.60937
0.57387
0.51464
0.48703
0.46731
0.43263
0.41085
0.38267
0.40087
0.42091
0.4434
0.50096
0.55845
0.66011
0.6702
0.69663
0.66138
0.59849
0.57177
0.5437
0.52771
0.52366
0.58886
0.62578
0.61043
0.577
0.51951
0.4952
0.4796
0.45072
0.42236
0.35691
0.36391
0.3814
0.40744
0.45708
0.53326
0.64113
0.64326
0.65726
0.63278
0.60269
0.56886
0.54747
0.51659
0.51205
0.57383
0.62596
0.62177
0.60755
0.57515
0.5431
0.47801
0.40609
0.35752
0.42236
0.43306
0.45583
0.49208
0.56385
0.66611
0.80689
0.81044
0.81758
0.77175
0.72204
0.67606
0.65186
0.61878
0.6078
0.68562
0.76023
0.76318
0.74851
0.70495
0.66519
0.58734
0.50071
0.4397
0.28432
0.28653
0.2963
0.31516
0.3502
0.39969
0.4752
0.47698
0.49368
0.48906
0.47442
0.45772
0.4456
0.42787
0.41984
0.47168
0.5081
0.5016
0.4855
0.45772
0.42933
0.37795
0.32195
0.2867
0.31413
0.31815
0.33076
0.35244
0.39536
0.45711
0.54935
0.55291
0.56406
0.54687
0.51709
0.48348
0.46433
0.44773
0.45633
0.52171
0.56804
0.56318
0.54882
0.5178
0.48689
0.42926
0.36597
0.3249
0.38889
0.39767
0.41572
0.44635
0.50767
0.59586
0.72165
0.72644
0.73344
0.68729
0.6396
0.59796
0.576
0.54427
0.54061
0.62209
0.69304
0.69489
0.68089
0.64213
0.60627
0.53542
0.45672
0.40183
0.39632
0.41565
0.43601
0.45974
0.5161
0.57259
0.6741
0.68491
0.71241
0.6778
0.62642
0.59942
0.57661
0.55596
0.54815
0.61008
0.64625
0.63033
0.59668
0.53827
0.51091
0.49083
0.4645
0.43043
0.40264
0.42101
0.44112
0.4666
0.52359
0.58044
0.68142
0.69194
0.71948
0.6837
0.63225
0.60514
0.58162
0.56055
0.549
0.61288
0.65033
0.63321
0.5964
0.53617
0.50995
0.48824
0.46038
0.42581
0.35954
0.36768
0.38392
0.41025
0.46209
0.53706
0.645
0.64834
0.66437
0.64117
0.61377
0.58154
0.5561
0.51947
0.52079
0.59231
0.64721
0.64184
0.62585
0.591
0.55681
0.49225
0.42222
0.37248
0.36359
0.37031
0.38395
0.41128
0.46411
0.53944
0.64991
0.65478
0.66899
0.64216
0.6121
0.57863
0.55561
0.5242
0.51482
0.58588
0.64703
0.64618
0.6341
0.59984
0.56623
0.50021
0.43022
0.37997
0.40772
0.42538
0.44734
0.46948
0.52668
0.58417
0.68299
0.69311
0.72044
0.68675
0.63367
0.60386
0.57906
0.55866
0.54598
0.61072
0.64824
0.631
0.59608
0.53734
0.50966
0.48941
0.46497
0.42961
0.438
0.44979
0.47104
0.50462
0.57614
0.67851
0.81879
0.82231
0.83176
0.78994
0.74385
0.69468
0.65861
0.61505
0.61274
0.6951
0.77061
0.77146
0.75547
0.71212
0.67293
0.59508
0.50927
0.44706
0.4035
0.41135
0.42915
0.4596
0.52082
0.60965
0.73568
0.74282
0.7494
0.70097
0.65406
0.60997
0.58691
0.55195
0.54576
0.61995
0.69283
0.7009
0.69056
0.64994
0.61523
0.54534
0.4688
0.41423
0.4073
0.42347
0.4451
0.46905
0.52519
0.58204
0.68292
0.69343
0.72175
0.68736
0.63484
0.59522
0.57511
0.55991
0.55308
0.6137
0.64948
0.63324
0.59917
0.54058
0.513
0.49321
0.46706
0.43292
0.40552
0.42418
0.44436
0.46799
0.52405
0.58133
0.6821
0.6923
0.72019
0.68395
0.63164
0.60137
0.57636
0.55429
0.5485
0.6077
0.64287
0.62692
0.59469
0.53507
0.50696
0.48877
0.46305
0.431
0.40222
0.41124
0.42965
0.46255
0.52416
0.6121
0.73582
0.73906
0.74879
0.71447
0.67428
0.63147
0.60812
0.5787
0.57366
0.62976
0.69478
0.69848
0.68348
0.64454
0.61029
0.54058
0.46191
0.4051
0.3955
0.40424
0.42688
0.4596
0.52146
0.61093
0.73685
0.74119
0.74705
0.70839
0.67126
0.63381
0.612
0.57945
0.57437
0.64074
0.70427
0.70448
0.6891
0.65225
0.61953
0.54783
0.4677
0.41025
0.43967
0.45341
0.46534
0.48977
0.54832
0.61271
0.71891
0.7274
0.72756
0.69024
0.63822
0.61684
0.59313
0.56069
0.54523
0.60955
0.66513
0.64691
0.61503
0.57391
0.54375
0.50795
0.47139
0.45961
0.3965
0.40523
0.41448
0.43943
0.49049
0.57451
0.69901
0.69905
0.69785
0.67314
0.63706
0.60991
0.59125
0.56049
0.55989
0.62328
0.68552
0.66673
0.6566
0.62272
0.583
0.51259
0.43923
0.39798
0.39213
0.40159
0.41016
0.43627
0.48805
0.56642
0.68788
0.68848
0.68892
0.66233
0.62693
0.60146
0.58075
0.55212
0.55244
0.61427
0.67679
0.65484
0.64283
0.60811
0.56642
0.49133
0.39698
0.37419
0.41945
0.43422
0.44644
0.46966
0.52929
0.59677
0.7041
0.71447
0.7226
0.69569
0.6377
0.60799
0.58336
0.55064
0.55252
0.617
0.66681
0.64883
0.61828
0.57839
0.55112
0.51748
0.48316
0.4669
0.4351
0.45265
0.46638
0.49101
0.54864
0.6212
0.73033
0.73818
0.74082
0.71463
0.65668
0.61523
0.58228
0.54647
0.5381
0.6041
0.66525
0.654
0.62613
0.58688
0.55845
0.52237
0.48512
0.47135
0.49433
0.51107
0.52641
0.56257
0.63225
0.74162
0.90349
0.90177
0.88403
0.83261
0.76937
0.72728
0.70241
0.66545
0.66269
0.73149
0.81703
0.79664
0.78888
0.74378
0.69376
0.61243
0.52697
0.47976
0.54595
0.57206
0.58936
0.64042
0.74486
0.86188
1
0.99471
0.99632
0.94958
0.90797
0.88923
0.86052
0.80045
0.78831
0.84138
0.91342
0.92007
0.9127
0.85775
0.81823
0.72048
0.63506
0.57375
0.52961
0.54904
0.56413
0.60506
0.6864
0.8087
0.98434
0.97793
0.95643
0.8952
0.83188
0.7932
0.76481
0.72
0.71727
0.7934
0.8829
0.86012
0.85371
0.80938
0.76
0.6683
0.57326
0.51816
0.47183
0.48945
0.50278
0.53766
0.60698
0.71439
0.87341
0.87241
0.85635
0.79885
0.73277
0.69196
0.66653
0.62589
0.63049
0.70858
0.79897
0.78527
0.78143
0.74178
0.69392
0.60879
0.5174
0.47731
0.47079
0.48672
0.50106
0.53666
0.60614
0.71491
0.87445
0.87205
0.86048
0.81619
0.76084
0.7242
0.69953
0.65468
0.63834
0.70406
0.79865
0.79032
0.78763
0.74835
0.7031
0.6196
0.5357
0.48592
0.43559
0.4512
0.46486
0.48925
0.54535
0.61291
0.72352
0.73233
0.73978
0.71543
0.67114
0.64114
0.61439
0.58232
0.57487
0.63614
0.68179
0.65832
0.62725
0.5844
0.5532
0.51616
0.47968
0.46722
0.44203
0.45837
0.47279
0.49529
0.55344
0.61944
0.72664
0.73762
0.74759
0.72412
0.67767
0.64891
0.62232
0.58784
0.58167
0.64018
0.68744
0.66801
0.63842
0.59609
0.56542
0.52817
0.49225
0.47547
0.49125
0.50695
0.5196
0.55572
0.62521
0.73153
0.88991
0.88643
0.86825
0.82231
0.75736
0.71923
0.70117
0.65892
0.64879
0.71827
0.8099
0.79945
0.79616
0.75872
0.71763
0.6339
0.54916
0.49602
0.5341
0.55108
0.56726
0.6033
0.68043
0.80105
0.97693
0.97305
0.95447
0.89071
0.81875
0.78179
0.75303
0.70125
0.69024
0.76765
0.87065
0.86444
0.86641
0.82448
0.7767
0.68764
0.59805
0.54231
0.33691
0.3406
0.34412
0.35958
0.39486
0.44908
0.53482
0.5369
0.5476
0.54423
0.52865
0.5172
0.50102
0.47864
0.46926
0.51848
0.56478
0.5544
0.54347
0.51644
0.4834
0.42714
0.37219
0.33787
0.37087
0.37744
0.38489
0.40891
0.45236
0.51928
0.62344
0.62488
0.62709
0.61335
0.59101
0.57511
0.55977
0.53158
0.52301
0.5701
0.62312
0.61143
0.60222
0.57214
0.53594
0.47283
0.41044
0.36911
0.40347
0.41332
0.42205
0.44836
0.49994
0.57927
0.70169
0.70221
0.70009
0.67506
0.64206
0.62156
0.60106
0.56874
0.56654
0.62993
0.69188
0.67134
0.65993
0.62496
0.58288
0.51356
0.44416
0.4001
0.4293
0.44379
0.45517
0.47876
0.53766
0.60442
0.71295
0.72268
0.73165
0.69437
0.6373
0.60334
0.57399
0.54031
0.52793
0.59
0.64975
0.64014
0.61547
0.57779
0.552
0.51484
0.4788
0.46426
0.43559
0.45168
0.46538
0.49201
0.5538
0.62224
0.72965
0.73834
0.74767
0.7228
0.67158
0.6421
0.61447
0.58159
0.57355
0.63602
0.68199
0.65808
0.62464
0.58063
0.54928
0.51123
0.47451
0.45921
0.4299
0.44552
0.45977
0.48488
0.54339
0.61079
0.71895
0.72792
0.73489
0.71155
0.66673
0.64018
0.61231
0.57999
0.57206
0.62881
0.6741
0.65372
0.62208
0.57899
0.55052
0.51183
0.47367
0.46013
0.39674
0.40795
0.41712
0.44275
0.49549
0.57743
0.70101
0.70237
0.69877
0.67398
0.62428
0.58704
0.56133
0.52565
0.52349
0.58632
0.65388
0.64915
0.64703
0.61627
0.58031
0.51179
0.44167
0.39962
0.35513
0.36118
0.36975
0.38777
0.43218
0.4991
0.60166
0.6017
0.59926
0.57114
0.53302
0.51548
0.50302
0.4836
0.49477
0.55789
0.61063
0.59481
0.58484
0.5538
0.51512
0.45281
0.38689
0.35605
0.4323
0.44604
0.45773
0.48853
0.54912
0.64475
0.78579
0.78351
0.77378
0.73918
0.69497
0.66781
0.64823
0.61359
0.60791
0.66525
0.73685
0.72328
0.71803
0.68455
0.64379
0.56766
0.49397
0.4496
0.4468
0.46274
0.47531
0.50895
0.5683
0.66201
0.80285
0.80057
0.78607
0.73693
0.67863
0.63862
0.61383
0.57411
0.56786
0.63858
0.72664
0.71963
0.71403
0.67791
0.63622
0.56005
0.48256
0.43883
0.42954
0.44656
0.46342
0.48933
0.5504
0.61896
0.72736
0.73641
0.73277
0.69084
0.63289
0.59777
0.56882
0.5337
0.52789
0.58924
0.64855
0.64347
0.617
0.57919
0.55084
0.51908
0.48829
0.47423
0.44395
0.46158
0.47231
0.49477
0.55272
0.61988
0.72716
0.73597
0.74226
0.71483
0.66874
0.6363
0.59829
0.55136
0.53626
0.59881
0.66521
0.66005
0.63361
0.59797
0.57042
0.53454
0.4985
0.47936
0.45361
0.46662
0.48008
0.51131
0.57178
0.66605
0.80762
0.8087
0.79869
0.7602
0.71379
0.68584
0.66021
0.6218
0.61696
0.68552
0.75752
0.73601
0.72388
0.68475
0.64551
0.56874
0.49053
0.44011
0.4345
0.44764
0.45933
0.49197
0.55356
0.64719
0.79032
0.78735
0.7723
0.72921
0.67278
0.63321
0.60698
0.57511
0.56786
0.63598
0.72664
0.71984
0.71475
0.68039
0.64006
0.56421
0.48733
0.44343
0.43703
0.44936
0.45993
0.49077
0.55116
0.64459
0.78551
0.78447
0.77594
0.7409
0.69589
0.66886
0.64723
0.61227
0.6069
0.67622
0.74895
0.72804
0.71887
0.68119
0.63802
0.56077
0.48164
0.43571
0.4313
0.44199
0.45196
0.48224
0.54519
0.6405
0.78107
0.77854
0.76853
0.73401
0.68972
0.65884
0.63366
0.59705
0.59048
0.65776
0.73425
0.71819
0.71343
0.67807
0.6417
0.56782
0.48696
0.44067
0.43354
0.44387
0.45321
0.48184
0.54079
0.63357
0.77594
0.77474
0.76785
0.73517
0.69144
0.66293
0.63986
0.60638
0.60318
0.67286
0.7441
0.72148
0.71183
0.67582
0.63341
0.55873
0.48212
0.43735
0.43579
0.45203
0.48652
0.50123
0.5411
0.63035
0.76245
0.75716
0.73956
0.66554
0.58942
0.55463
0.5341
0.51331
0.48223
0.55638
0.60133
0.61433
0.5994
0.54885
0.5562
0.51852
0.47536
0.45846
0.43929
0.45461
0.49002
0.50416
0.54495
0.6318
0.76171
0.75532
0.72866
0.65766
0.5847
0.5422
0.50924
0.48122
0.45159
0.52473
0.56229
0.58076
0.57043
0.52337
0.53458
0.4972
0.44467
0.45098
0.42848
0.44257
0.47453
0.49864
0.54771
0.6581
0.80447
0.79878
0.75829
0.69137
0.64077
0.59997
0.56539
0.53366
0.50223
0.58106
0.63897
0.66944
0.66611
0.65758
0.62138
0.55541
0.4768
0.43071
0.39893
0.41631
0.44065
0.45921
0.50188
0.59034
0.72109
0.71374
0.6964
0.65657
0.61512
0.56189
0.52018
0.49378
0.46612
0.54036
0.59481
0.62256
0.61451
0.60037
0.56605
0.50263
0.42804
0.39097
0.35455
0.36203
0.38221
0.39806
0.43268
0.5084
0.61718
0.61613
0.60102
0.56815
0.54762
0.52368
0.49751
0.47378
0.43819
0.50083
0.55126
0.56933
0.5569
0.54342
0.5098
0.44988
0.37543
0.35113
0.4269
0.44152
0.47234
0.49645
0.54557
0.65359
0.80115
0.79357
0.7625
0.71076
0.67224
0.63359
0.5956
0.5657
0.53834
0.61814
0.67447
0.69246
0.67828
0.66047
0.62002
0.54907
0.4649
0.42493
0.50096
0.52132
0.5573
0.58605
0.64965
0.786
0.96932
0.9575
0.91447
0.84553
0.79156
0.7379
0.69277
0.65246
0.61118
0.70397
0.77882
0.80894
0.7969
0.77812
0.73221
0.65276
0.55914
0.5081
0.44445
0.46008
0.49497
0.50994
0.54959
0.63674
0.76521
0.75637
0.73234
0.66673
0.60291
0.55436
0.51164
0.47776
0.44791
0.5221
0.55734
0.58347
0.5854
0.54403
0.55336
0.51904
0.47991
0.46516
0.44971
0.46586
0.49619
0.51099
0.55069
0.63832
0.76915
0.76118
0.73593
0.6718
0.60549
0.56399
0.52377
0.48805
0.45842
0.5355
0.57551
0.59765
0.59118
0.54543
0.55607
0.52031
0.47846
0.46126
0.47597
0.49348
0.52547
0.55117
0.60706
0.72752
0.89289
0.88015
0.83708
0.77799
0.72844
0.66511
0.61613
0.58347
0.55419
0.64642
0.70936
0.73882
0.73365
0.71973
0.67924
0.60286
0.5162
0.46905
0.55787
0.5875
0.6226
0.65
0.72717
0.83507
1
0.99746
0.98219
0.9259
0.88405
0.81555
0.76232
0.73505
0.68213
0.75497
0.83485
0.877
0.84417
0.80819
0.77874
0.71632
0.62567
0.54548
0.51637
0.53677
0.57012
0.60028
0.66589
0.8029
0.99238
0.97693
0.91845
0.83284
0.76464
0.70262
0.65451
0.61792
0.58829
0.68091
0.75882
0.79244
0.78548
0.77086
0.7259
0.64615
0.55419
0.50144
0.47199
0.49055
0.52526
0.552
0.60882
0.72989
0.8953
0.88567
0.85547
0.80062
0.75593
0.71006
0.67071
0.63285
0.59695
0.68292
0.73313
0.75549
0.74862
0.73006
0.68345
0.60763
0.52088
0.46739
0.47676
0.49689
0.5292
0.55493
0.61131
0.73015
0.89442
0.88204
0.84728
0.7902
0.73794
0.68301
0.63657
0.60781
0.56837
0.65377
0.7161
0.74206
0.73348
0.71864
0.67605
0.60251
0.51935
0.46678
0.43623
0.45439
0.49418
0.51138
0.55112
0.63696
0.76674
0.75689
0.72582
0.6472
0.57656
0.54009
0.50661
0.47544
0.44533
0.52162
0.56229
0.5924
0.58798
0.54705
0.55909
0.52403
0.48262
0.46682
0.44888
0.46459
0.50451
0.51878
0.55988
0.64668
0.77392
0.76504
0.72989
0.65302
0.57853
0.54285
0.51086
0.47912
0.44988
0.52504
0.55752
0.58395
0.58365
0.54443
0.55625
0.52105
0.48205
0.47216
0.45435
0.46787
0.50622
0.51746
0.55721
0.64392
0.77563
0.76876
0.74954
0.68108
0.61805
0.56863
0.52084
0.48122
0.4459
0.51983
0.56798
0.59476
0.58785
0.54399
0.55703
0.52202
0.48183
0.47041
0.41132
0.42484
0.45264
0.47291
0.51212
0.60216
0.72923
0.72183
0.69583
0.65075
0.60733
0.56299
0.5274
0.49409
0.46984
0.54171
0.58759
0.60453
0.61245
0.60545
0.56973
0.50626
0.43986
0.40029
0.331
0.3391
0.35652
0.37302
0.39902
0.46152
0.5552
0.54767
0.52473
0.49641
0.47781
0.45111
0.43272
0.41784
0.39976
0.45859
0.48674
0.4972
0.49177
0.48197
0.45273
0.39919
0.33516
0.31892
0.35442
0.36238
0.38453
0.40138
0.43601
0.51112
0.61985
0.61289
0.60483
0.58036
0.55808
0.53305
0.50254
0.48148
0.46157
0.52442
0.56321
0.57607
0.56478
0.54986
0.51545
0.45566
0.3798
0.35507
0.42782
0.44126
0.46875
0.49055
0.53918
0.64466
0.78854
0.77699
0.75619
0.71391
0.67679
0.63757
0.59962
0.57073
0.54478
0.62781
0.68366
0.70231
0.69041
0.67294
0.63206
0.55892
0.48074
0.43211
0.44038
0.45579
0.48958
0.50635
0.54775
0.6346
0.76744
0.75387
0.72122
0.64484
0.57708
0.54136
0.50919
0.48144
0.4645
0.54023
0.57397
0.59293
0.58903
0.54447
0.55791
0.52175
0.48341
0.4673
0.45071
0.47002
0.50639
0.51987
0.55992
0.64606
0.77497
0.76473
0.72954
0.6606
0.58776
0.54596
0.5116
0.48004
0.44997
0.52259
0.57437
0.60011
0.58802
0.54342
0.55384
0.52254
0.48345
0.47291
0.4171
0.42664
0.44988
0.467
0.50709
0.60404
0.73142
0.71999
0.69141
0.65499
0.62265
0.59218
0.56574
0.54237
0.51803
0.59389
0.64094
0.65246
0.63276
0.61499
0.57664
0.51059
0.43579
0.39399
0.39863
0.41062
0.43224
0.45295
0.49466
0.58273
0.71247
0.69868
0.6683
0.62751
0.60313
0.57441
0.54719
0.52329
0.49961
0.57634
0.62322
0.63779
0.62571
0.61061
0.57336
0.51051
0.43898
0.39762
0.43631
0.45067
0.47864
0.50083
0.54994
0.65622
0.80246
0.78797
0.74958
0.70095
0.66607
0.60777
0.56548
0.53357
0.50044
0.58133
0.63359
0.65946
0.66235
0.65215
0.61433
0.54517
0.46634
0.42992
0.47334
0.49085
0.52044
0.54697
0.60343
0.72262
0.88707
0.87604
0.83949
0.77545
0.72744
0.68349
0.64782
0.61459
0.57275
0.65828
0.71522
0.73947
0.73155
0.71483
0.67141
0.59634
0.51007
0.46306
0.43285
0.44958
0.47741
0.50188
0.55191
0.65771
0.80474
0.79436
0.7674
0.71978
0.67876
0.63801
0.60011
0.5689
0.53896
0.61989
0.6732
0.68922
0.6767
0.66239
0.62041
0.54924
0.46787
0.42099
0.42834
0.44201
0.48037
0.49032
0.52783
0.61068
0.75418
0.72294
0.67826
0.59786
0.55139
0.50808
0.4659
0.45153
0.44597
0.50318
0.5275
0.52505
0.51143
0.47995
0.48556
0.46345
0.42052
0.43004
0.42372
0.43664
0.47179
0.48212
0.52001
0.60243
0.74594
0.71653
0.67421
0.60026
0.55238
0.51991
0.49541
0.47797
0.46034
0.50983
0.53692
0.53617
0.51831
0.48395
0.48984
0.46864
0.42844
0.4348
0.4159
0.42655
0.45964
0.47076
0.52043
0.64593
0.81851
0.78675
0.74089
0.67246
0.62651
0.58914
0.54569
0.52863
0.51779
0.58429
0.62538
0.63509
0.62991
0.62307
0.59711
0.52759
0.45568
0.42556
0.40106
0.40902
0.43782
0.44752
0.49262
0.60215
0.75272
0.7186
0.67788
0.61893
0.57425
0.54244
0.49168
0.46095
0.45784
0.53179
0.56671
0.58038
0.58377
0.58273
0.55375
0.48763
0.42759
0.4036
0.37664
0.38235
0.40567
0.41505
0.44847
0.53867
0.66308
0.63391
0.60535
0.55681
0.51473
0.47801
0.44159
0.42561
0.4192
0.47618
0.50144
0.52137
0.52717
0.52458
0.50318
0.44785
0.38989
0.36533
0.43296
0.45106
0.48551
0.49729
0.54743
0.671
0.84396
0.79829
0.73477
0.64716
0.5907
0.54701
0.50888
0.49215
0.48221
0.55724
0.60479
0.61869
0.6153
0.6087
0.5791
0.50874
0.43136
0.40506
0.47608
0.49305
0.5373
0.55464
0.62039
0.7834
1
0.94807
0.86828
0.76809
0.70644
0.65258
0.59654
0.56567
0.55092
0.63019
0.68509
0.70724
0.70847
0.70173
0.67284
0.59188
0.50606
0.47085
0.43324
0.44328
0.48009
0.48933
0.52816
0.60978
0.7522
0.72138
0.67906
0.59876
0.55365
0.51449
0.47293
0.44206
0.42302
0.47161
0.49743
0.49611
0.49371
0.47179
0.48047
0.46416
0.42825
0.44036
0.43815
0.45191
0.49065
0.50318
0.53989
0.62369
0.76827
0.72553
0.67265
0.59385
0.54814
0.51143
0.46831
0.44931
0.44319
0.50483
0.53443
0.53084
0.51148
0.48009
0.48843
0.46826
0.42867
0.43221
0.41595
0.42782
0.46143
0.47307
0.5251
0.65479
0.82841
0.77859
0.70418
0.62227
0.59433
0.56907
0.51949
0.50926
0.48089
0.55314
0.60295
0.61992
0.62256
0.62128
0.59451
0.521
0.4496
0.41746
0.45973
0.47476
0.51454
0.5307
0.58914
0.73274
0.92625
0.8761
0.80654
0.71983
0.67072
0.62878
0.57114
0.54286
0.53127
0.6005
0.648
0.6644
0.66271
0.65644
0.62585
0.55111
0.47137
0.43782
0.45172
0.46374
0.50144
0.51421
0.571
0.71313
0.90711
0.8654
0.79297
0.68608
0.62887
0.58707
0.53815
0.51685
0.51642
0.59565
0.64786
0.66384
0.66096
0.65225
0.62062
0.54296
0.46232
0.43159
0.4783
0.49442
0.53886
0.55351
0.62034
0.77958
0.9942
0.9426
0.84858
0.73835
0.68754
0.64668
0.60465
0.55733
0.54206
0.61516
0.66285
0.69202
0.70531
0.70135
0.67802
0.60135
0.51826
0.48202
0.46557
0.48009
0.52491
0.53711
0.5947
0.74047
0.93624
0.88496
0.8048
0.7063
0.635
0.58565
0.54102
0.52321
0.51237
0.59183
0.64268
0.66082
0.66228
0.65795
0.6283
0.55219
0.46218
0.43551
0.43282
0.44602
0.48386
0.49347
0.53094
0.61256
0.75065
0.70946
0.65116
0.57284
0.52095
0.48183
0.45384
0.43838
0.41977
0.47047
0.49173
0.51138
0.51152
0.48744
0.49753
0.48009
0.44979
0.44908
0.44488
0.45657
0.49394
0.50144
0.5349
0.61827
0.76092
0.72572
0.68264
0.60323
0.54701
0.51454
0.493
0.48075
0.45577
0.5037
0.52561
0.52462
0.511
0.48084
0.49182
0.47047
0.4315
0.43518
0.3487
0.35402
0.37726
0.38414
0.41845
0.50822
0.6366
0.61219
0.58924
0.55059
0.52863
0.50111
0.46619
0.44267
0.43376
0.49545
0.52712
0.53636
0.52943
0.52486
0.49903
0.44371
0.38103
0.35954
0.39931
0.40765
0.4332
0.44394
0.48414
0.59447
0.74584
0.71559
0.67204
0.6046
0.56954
0.52345
0.47943
0.45261
0.45012
0.53
0.56209
0.56968
0.58009
0.58094
0.55417
0.49126
0.42627
0.39898
0.33776
0.34054
0.3618
0.36825
0.39418
0.4668
0.57185
0.54955
0.53396
0.50756
0.48815
0.46157
0.41774
0.39003
0.38258
0.43569
0.47481
0.4766
0.47231
0.47156
0.44649
0.39121
0.33093
0.31552
0.41378
0.42443
0.45883
0.4708
0.52081
0.64654
0.81776
0.77643
0.71591
0.64084
0.59748
0.54965
0.5045
0.4831
0.47264
0.54027
0.58052
0.58137
0.57453
0.57901
0.5628
0.4979
0.41501
0.40765
0.50252
0.51854
0.54824
0.60389
0.64753
0.76587
0.92177
0.9024
0.89505
0.85183
0.7843
0.72897
0.68161
0.66403
0.63264
0.70597
0.74334
0.77478
0.76964
0.73576
0.71229
0.63594
0.54423
0.48843
0.4373
0.44997
0.48918
0.50097
0.53999
0.62293
0.76054
0.70715
0.64805
0.57104
0.52104
0.48518
0.45714
0.44027
0.42236
0.47123
0.49743
0.49239
0.47759
0.46341
0.48235
0.46802
0.4397
0.44653
0.4471
0.4577
0.49489
0.50695
0.54569
0.63255
0.77223
0.72426
0.65465
0.56497
0.51638
0.48419
0.45511
0.43994
0.42339
0.4733
0.49889
0.49055
0.47509
0.45544
0.47688
0.46308
0.42929
0.44159
0.39017
0.40176
0.43249
0.43857
0.47929
0.5882
0.73269
0.69263
0.65163
0.5988
0.56063
0.52085
0.47472
0.45685
0.4496
0.5168
0.55507
0.55738
0.55799
0.5554
0.52726
0.46336
0.38753
0.37777
0.3863
0.39573
0.4274
0.44069
0.48471
0.59343
0.73905
0.68934
0.63
0.56124
0.53179
0.50478
0.46831
0.45035
0.44111
0.50332
0.53777
0.53725
0.52797
0.52293
0.49974
0.45078
0.36576
0.36312
0.4135
0.42486
0.4569
0.46802
0.5184
0.64329
0.81389
0.77633
0.72251
0.65512
0.61096
0.55846
0.52019
0.51171
0.49837
0.57109
0.61525
0.61817
0.61977
0.61798
0.58876
0.52085
0.45181
0.41458
0.45233
0.46784
0.50766
0.51906
0.57562
0.71841
0.90461
0.84556
0.76135
0.66308
0.61751
0.57854
0.5315
0.51265
0.50846
0.58499
0.63175
0.6423
0.64744
0.65074
0.62769
0.55634
0.47552
0.44286
0.42424
0.43602
0.47019
0.48244
0.5373
0.66318
0.82685
0.77346
0.69909
0.61553
0.57816
0.54333
0.49814
0.48075
0.47146
0.53763
0.57835
0.59032
0.60248
0.6054
0.57755
0.50968
0.44766
0.4127
0.4332
0.44691
0.49446
0.50582
0.54668
0.63014
0.76959
0.71695
0.65135
0.55611
0.51558
0.48259
0.45605
0.4405
0.4233
0.47278
0.49833
0.48834
0.46392
0.43612
0.45308
0.4455
0.39158
0.42556
0.42462
0.43923
0.47613
0.48716
0.5308
0.62006
0.75385
0.7112
0.64541
0.55785
0.51826
0.48395
0.45582
0.44036
0.42316
0.47255
0.49786
0.48796
0.46265
0.42839
0.44083
0.42806
0.37485
0.39394
0.39385
0.41623
0.45808
0.47194
0.51708
0.6399
0.80918
0.76743
0.70946
0.64178
0.59668
0.56332
0.52755
0.50662
0.47707
0.53876
0.57892
0.58028
0.57882
0.58424
0.56355
0.49979
0.41826
0.40153
0.32623
0.33821
0.38489
0.39012
0.45477
0.58036
0.73133
0.72919
0.65832
0.59662
0.56016
0.5236
0.51067
0.46927
0.45197
0.45862
0.5005
0.49879
0.49974
0.49575
0.46423
0.40077
0.30537
0.30594
0.31663
0.3231
0.37173
0.37848
0.44289
0.56876
0.72078
0.72729
0.66288
0.60313
0.56876
0.5333
0.52118
0.4802
0.46737
0.47706
0.51956
0.51766
0.51761
0.51058
0.47944
0.41674
0.3394
0.32471
0.32923
0.33522
0.3819
0.38798
0.45287
0.57822
0.73119
0.73642
0.67296
0.6056
0.57484
0.52759
0.511
0.46941
0.45315
0.458
0.49575
0.49346
0.48985
0.49256
0.46818
0.40723
0.32438
0.323
0.43119
0.45415
0.51747
0.54342
0.65271
0.82155
1
0.99895
0.89633
0.81651
0.78276
0.72044
0.72796
0.66359
0.61972
0.64833
0.7049
0.72662
0.69777
0.66217
0.60921
0.53639
0.41284
0.42753
0.31877
0.32676
0.3781
0.37843
0.42939
0.51633
0.64753
0.6509
0.58383
0.49817
0.45696
0.43262
0.42568
0.40006
0.38632
0.38527
0.4031
0.38717
0.35238
0.32633
0.33208
0.33009
0.28231
0.3154
0.32224
0.32847
0.37862
0.3789
0.4301
0.52332
0.64748
0.64082
0.57209
0.49551
0.45971
0.43443
0.42791
0.40239
0.38969
0.38817
0.40533
0.38979
0.36198
0.34501
0.35737
0.34639
0.32006
0.3308
0.29614
0.30156
0.33869
0.34378
0.39307
0.48933
0.6018
0.60265
0.55255
0.50392
0.49256
0.46856
0.45853
0.42615
0.41213
0.41555
0.4427
0.43709
0.43138
0.43462
0.41265
0.36246
0.28997
0.28502
0.28944
0.29434
0.33075
0.33541
0.38413
0.4802
0.59357
0.593
0.55051
0.51457
0.50069
0.47179
0.45867
0.42573
0.41208
0.41551
0.44579
0.44393
0.44289
0.44184
0.41522
0.35922
0.27965
0.28288
0.20616
0.2035
0.21676
0.21957
0.23858
0.27751
0.33251
0.35091
0.35994
0.36464
0.37638
0.38009
0.35832
0.33912
0.33322
0.33351
0.34064
0.33151
0.32338
0.32623
0.3047
0.26354
0.21358
0.20692
0.2479
0.25379
0.27884
0.28117
0.31397
0.37962
0.45829
0.46589
0.43751
0.41636
0.42397
0.41294
0.40491
0.38223
0.37234
0.3751
0.3916
0.378
0.37315
0.38004
0.3597
0.31682
0.2594
0.24756
0.32719
0.33441
0.38119
0.38694
0.45282
0.58126
0.72748
0.73385
0.6692
0.60337
0.56919
0.52422
0.51186
0.47017
0.45548
0.46109
0.49964
0.4975
0.49375
0.49456
0.46575
0.40272
0.32224
0.31307
0.31592
0.32509
0.3761
0.37596
0.42611
0.51604
0.64581
0.64757
0.58269
0.50844
0.46152
0.43124
0.42397
0.3983
0.38499
0.38399
0.40129
0.38817
0.35685
0.34349
0.34753
0.33351
0.29786
0.32063
0.32115
0.32942
0.38009
0.38123
0.43338
0.52332
0.65242
0.66193
0.60859
0.53202
0.4677
0.433
0.42382
0.39849
0.38504
0.3839
0.40115
0.38428
0.34801
0.31849
0.32391
0.3135
0.27071
0.29795
0.32001
0.33555
0.38052
0.38599
0.45059
0.57432
0.71769
0.71213
0.64092
0.58293
0.5584
0.52303
0.51039
0.46913
0.45192
0.45719
0.49503
0.49033
0.48353
0.47412
0.45273
0.39873
0.29424
0.30066
0.35709
0.36854
0.42449
0.43015
0.51048
0.66882
0.84247
0.83572
0.73727
0.66074
0.62452
0.57765
0.56296
0.51234
0.49128
0.49841
0.54708
0.54433
0.53506
0.52175
0.49237
0.44198
0.33009
0.33864
0.36303
0.37382
0.43134
0.43766
0.51652
0.67391
0.84679
0.83481
0.73851
0.66169
0.62652
0.57931
0.56434
0.51333
0.49166
0.49831
0.54718
0.5448
0.53563
0.5188
0.47773
0.40438
0.31678
0.29253
0.34981
0.37387
0.46318
0.48206
0.58293
0.78067
0.98232
0.97305
0.85744
0.7444
0.69268
0.63308
0.61553
0.55588
0.53477
0.54385
0.60203
0.60379
0.60897
0.61064
0.57351
0.49765
0.38684
0.3847
0.35813
0.37025
0.43148
0.43932
0.51951
0.67139
0.85193
0.84765
0.75415
0.66545
0.62604
0.57855
0.56339
0.51262
0.49137
0.49798
0.54651
0.54423
0.53544
0.5266
0.49869
0.44602
0.33408
0.33964
0.32219
0.33151
0.38166
0.38066
0.43124
0.51409
0.63189
0.62514
0.56077
0.49499
0.45757
0.43267
0.4244
0.39844
0.38542
0.3887
0.40752
0.38988
0.35152
0.31796
0.31074
0.2884
0.2594
0.25988
0.26268
0.28084
0.34682
0.36317
0.42283
0.53639
0.63949
0.63674
0.56491
0.49332
0.45634
0.43238
0.42577
0.39972
0.38594
0.38727
0.40467
0.3866
0.34972
0.31525
0.30865
0.28863
0.25897
0.2594
0.22332
0.23245
0.27542
0.28973
0.35404
0.50121
0.58825
0.57646
0.53173
0.50102
0.49113
0.4677
0.45776
0.42582
0.41232
0.41574
0.44279
0.43576
0.42135
0.40524
0.36902
0.30784
0.24029
0.21942
0.23226
0.24419
0.29524
0.31345
0.36816
0.49422
0.59757
0.60574
0.57199
0.54204
0.52645
0.49365
0.48206
0.44954
0.4369
0.44479
0.47664
0.46375
0.45971
0.45525
0.42497
0.36921
0.29819
0.28697
0.25203
0.25493
0.27879
0.28122
0.31421
0.37472
0.44845
0.44907
0.42706
0.42045
0.42297
0.41227
0.40457
0.38195
0.37234
0.37425
0.39055
0.3809
0.36369
0.34905
0.32205
0.28136
0.20825
0.21277
0.31792
0.33907
0.39245
0.39378
0.45658
0.57532
0.71289
0.70623
0.63621
0.5815
0.55783
0.52241
0.50996
0.4687
0.45154
0.45667
0.49441
0.48933
0.47711
0.46585
0.44156
0.40077
0.29557
0.30689
0.36788
0.38589
0.44098
0.44488
0.52279
0.66906
0.83824
0.82902
0.73646
0.66012
0.62476
0.57755
0.56272
0.51224
0.49118
0.49846
0.54851
0.54509
0.53425
0.51756
0.47935
0.40372
0.31849
0.29215
0.25835
0.26715
0.32595
0.33574
0.39896
0.53553
0.62737
0.61178
0.55493
0.4909
0.45387
0.43034
0.42349
0.39863
0.38922
0.38998
0.40624
0.3876
0.34767
0.3125
0.30475
0.28193
0.2546
0.25275
0.2527
0.25945
0.30945
0.31544
0.37558
0.53102
0.62228
0.6085
0.55512
0.49242
0.45525
0.431
0.42435
0.40286
0.39331
0.39345
0.41018
0.39155
0.35152
0.31426
0.3066
0.28421
0.25674
0.2555
0.33712
0.35005
0.41964
0.42867
0.52517
0.73471
0.94087
0.93435
0.83415
0.74179
0.69368
0.63417
0.61981
0.56424
0.54204
0.5516
0.60983
0.60669
0.59614
0.57741
0.53411
0.45078
0.35766
0.3279
0.25964
0.26805
0.31682
0.32334
0.38779
0.51224
0.66597
0.68071
0.62975
0.58117
0.56106
0.52788
0.51752
0.47973
0.46466
0.47017
0.50554
0.49798
0.48144
0.46347
0.42549
0.35651
0.28065
0.25669
0.26197
0.26891
0.31544
0.32063
0.38447
0.55322
0.71992
0.72838
0.67396
0.62072
0.58963
0.55022
0.52883
0.48904
0.47573
0.47093
0.50872
0.51162
0.51295
0.50939
0.48087
0.408
0.2961
0.29325
0.34414
0.37393
0.40314
0.43163
0.53057
0.6628
0.77842
0.78837
0.73282
0.69853
0.68578
0.64898
0.63066
0.62164
0.6187
0.60868
0.62844
0.6003
0.55212
0.55627
0.50508
0.43414
0.35338
0.3687
0.32524
0.33892
0.36942
0.39082
0.46463
0.56157
0.6555
0.65722
0.62672
0.62178
0.61347
0.59293
0.58033
0.56966
0.57052
0.56357
0.57374
0.54525
0.48883
0.46198
0.4181
0.38588
0.29818
0.34493
0.36512
0.38159
0.40843
0.4302
0.49527
0.57367
0.64769
0.67032
0.63409
0.59751
0.58391
0.55892
0.5484
0.55026
0.54668
0.5426
0.55563
0.51561
0.43886
0.40006
0.37557
0.3508
0.31944
0.33885
0.34966
0.37285
0.4007
0.42332
0.48761
0.56128
0.62987
0.65686
0.61419
0.5625
0.54131
0.54023
0.53587
0.53229
0.53558
0.52513
0.52642
0.47487
0.40042
0.38753
0.38531
0.36734
0.34629
0.35961
0.37428
0.38796
0.4176
0.44974
0.55262
0.68263
0.80377
0.81264
0.74613
0.68263
0.66373
0.64182
0.62729
0.61512
0.61798
0.61576
0.63273
0.60982
0.58348
0.58133
0.53501
0.46914
0.41366
0.40507
0.36075
0.36841
0.38996
0.41151
0.48654
0.58892
0.67877
0.68714
0.64147
0.61197
0.61376
0.59386
0.58212
0.57131
0.57209
0.56508
0.57668
0.55011
0.49864
0.48446
0.44853
0.38875
0.32524
0.34858
0.27506
0.27742
0.29238
0.30828
0.34056
0.3793
0.41745
0.44351
0.46084
0.48711
0.50458
0.50064
0.49012
0.48246
0.4806
0.47337
0.4642
0.43607
0.39941
0.37385
0.32983
0.30054
0.21821
0.25537
0.30935
0.31952
0.33111
0.34243
0.39204
0.47695
0.55083
0.57131
0.56121
0.55477
0.56028
0.54689
0.53537
0.52592
0.52513
0.51775
0.51833
0.49041
0.44401
0.42254
0.37564
0.34056
0.24914
0.29804
0.36362
0.3808
0.4128
0.44616
0.54475
0.67676
0.78909
0.7931
0.73139
0.67898
0.66695
0.64032
0.62973
0.61705
0.61863
0.61204
0.63223
0.60424
0.53866
0.50737
0.43635
0.35932
0.2936
0.29059
0.29725
0.35252
0.41001
0.45783
0.53429
0.58176
0.6318
0.63903
0.59307
0.55885
0.54661
0.54274
0.53887
0.53401
0.5358
0.52499
0.52592
0.47437
0.38982
0.33956
0.31107
0.28222
0.26339
0.26418
0.27212
0.29968
0.34722
0.3944
0.48912
0.6265
0.63953
0.62586
0.58842
0.55706
0.54453
0.54081
0.53751
0.54432
0.55233
0.55026
0.54711
0.49334
0.40514
0.34472
0.30992
0.28214
0.26332
0.26289
0.27692
0.2921
0.32095
0.35345
0.45719
0.67375
0.79689
0.82546
0.75966
0.72401
0.7122
0.67948
0.67848
0.66917
0.6706
0.65536
0.65256
0.61963
0.57324
0.56458
0.50308
0.42776
0.33627
0.36426
0.38753
0.40199
0.43872
0.47988
0.60424
0.75888
0.8697
0.84787
0.76847
0.72895
0.718
0.68557
0.67075
0.65636
0.65979
0.65292
0.68227
0.65407
0.57825
0.55641
0.49943
0.44366
0.3294
0.36662
0.38832
0.41896
0.45891
0.49842
0.63395
0.76926
0.87543
0.85367
0.77169
0.73074
0.71907
0.68643
0.67118
0.65636
0.65979
0.65292
0.6822
0.6545
0.57947
0.54732
0.46979
0.38896
0.31995
0.3246
0.36319
0.4302
0.49936
0.57245
0.7248
0.88194
1
0.96786
0.85424
0.79224
0.77212
0.73225
0.71592
0.69981
0.70468
0.69888
0.73776
0.70855
0.62378
0.59207
0.50966
0.42282
0.3498
0.35001
0.32854
0.38352
0.44588
0.49814
0.62307
0.78551
0.88252
0.85982
0.77699
0.73153
0.71778
0.68557
0.67075
0.65636
0.65979
0.65299
0.6822
0.65385
0.57811
0.54532
0.46743
0.38316
0.31723
0.30806
0.27176
0.30491
0.34951
0.40729
0.4864
0.61963
0.67025
0.68471
0.63731
0.58527
0.55291
0.54174
0.53794
0.53465
0.53587
0.5247
0.52513
0.47401
0.39075
0.34235
0.31021
0.27957
0.26009
0.25759
0.26647
0.30169
0.34021
0.3755
0.46256
0.61956
0.67025
0.6822
0.64211
0.59171
0.56114
0.55198
0.54603
0.5436
0.54589
0.53107
0.52606
0.48003
0.40399
0.3707
0.35832
0.3357
0.26632
0.29095
0.32109
0.34379
0.37822
0.42168
0.53458
0.66395
0.76174
0.75759
0.70468
0.6734
0.66509
0.63925
0.62557
0.6134
0.61562
0.60861
0.62851
0.60066
0.53494
0.5058
0.43678
0.36591
0.29288
0.2888
0.25859
0.2737
0.30949
0.35316
0.44666
0.59035
0.65192
0.64476
0.61469
0.60968
0.61269
0.59436
0.58147
0.57016
0.57138
0.56436
0.57417
0.54603
0.48976
0.45647
0.38996
0.31672
0.25873
0.249
0.21678
0.24248
0.2767
0.314
0.38266
0.50966
0.54117
0.53229
0.53372
0.54818
0.56085
0.54983
0.53644
0.52627
0.52542
0.51833
0.51897
0.49112
0.44487
0.41173
0.35023
0.28673
0.22967
0.2238
0.26525
0.30011
0.35546
0.39333
0.47272
0.58598
0.64655
0.64519
0.6167
0.61125
0.61355
0.59386
0.58083
0.56952
0.57016
0.56365
0.57481
0.54646
0.48933
0.45747
0.39426
0.32202
0.26145
0.25279
0.27763
0.30792
0.35725
0.4307
0.54933
0.70583
0.76074
0.73754
0.6885
0.6681
0.66445
0.63932
0.62557
0.61304
0.61884
0.61662
0.63903
0.60975
0.53845
0.50122
0.42934
0.34987
0.28859
0.27699
0.26153
0.28157
0.31243
0.3387
0.40528
0.51912
0.59064
0.61397
0.58097
0.55355
0.54303
0.54066
0.53694
0.53315
0.53723
0.52821
0.52678
0.47673
0.39039
0.33971
0.30699
0.27527
0.25873
0.25351
0.2641
0.28916
0.32116
0.34737
0.41495
0.52592
0.60223
0.63023
0.59665
0.55713
0.54303
0.54066
0.53694
0.53315
0.53615
0.53136
0.53064
0.47874
0.39211
0.33892
0.30756
0.28129
0.26081
0.26045
0.26983
0.29059
0.31937
0.34207
0.40858
0.52227
0.5887
0.60868
0.58176
0.55398
0.54331
0.54074
0.53694
0.53329
0.53587
0.52556
0.52413
0.47351
0.38953
0.33892
0.30599
0.27577
0.25888
0.25444
0.30083
0.32181
0.35997
0.40607
0.53666
0.74943
0.86462
0.85546
0.77656
0.73368
0.71979
0.68564
0.67089
0.65657
0.66008
0.65328
0.68249
0.65407
0.57818
0.54532
0.46936
0.38975
0.31794
0.31135
0.33498
0.35818
0.40707
0.46198
0.6124
0.85331
0.9831
0.96048
0.86054
0.80112
0.77771
0.73203
0.71607
0.70003
0.7049
0.69831
0.73711
0.70869
0.62307
0.59049
0.50745
0.42261
0.34708
0.33913
0.28315
0.30828
0.3488
0.38896
0.49613
0.69265
0.77642
0.76904
0.69044
0.66753
0.66438
0.63932
0.62607
0.61362
0.62128
0.61806
0.63767
0.60889
0.53973
0.50193
0.42884
0.34894
0.28773
0.27549
0.35846
0.37214
0.41688
0.48633
0.68671
0.90808
0.97602
0.95583
0.89132
0.86512
0.84049
0.83262
0.82753
0.80677
0.81229
0.81851
0.83942
0.7994
0.69989
0.65084
0.57968
0.49048
0.40042
0.38087
0.26024
0.28014
0.30806
0.33126
0.39941
0.5252
0.58849
0.6172
0.58906
0.55334
0.5436
0.5416
0.53802
0.53465
0.53744
0.52656
0.52556
0.47473
0.39032
0.33935
0.30577
0.27391
0.25873
0.25322
0.24386
0.25183
0.2733
0.30655
0.40411
0.58592
0.55494
0.52749
0.52161
0.55648
0.60313
0.64336
0.6516
0.67044
0.68919
0.68675
0.64109
0.54054
0.42024
0.33382
0.31362
0.29921
0.26896
0.24885
0.23951
0.24078
0.255
0.28263
0.40937
0.61111
0.6448
0.66147
0.6891
0.75061
0.77978
0.78041
0.77172
0.78621
0.80016
0.80207
0.77906
0.70043
0.62723
0.53809
0.44035
0.34596
0.27992
0.25745
0.232
0.23698
0.24875
0.2695
0.35402
0.46481
0.54199
0.59036
0.63937
0.70242
0.73576
0.74164
0.73548
0.74427
0.75433
0.75342
0.72534
0.65513
0.58638
0.50267
0.40746
0.31724
0.25673
0.2368
0.20645
0.20781
0.21315
0.22892
0.29677
0.39813
0.47187
0.52777
0.59018
0.66039
0.69635
0.70242
0.69626
0.7045
0.71284
0.70459
0.67216
0.61083
0.54679
0.46716
0.37585
0.29042
0.2348
0.21551
0.23607
0.2397
0.25736
0.28907
0.40067
0.54905
0.6169
0.64942
0.68412
0.75387
0.78956
0.79953
0.79917
0.8094
0.82091
0.82245
0.80152
0.7219
0.64553
0.55068
0.4456
0.34768
0.27738
0.2512
0.23662
0.23933
0.25537
0.28499
0.39723
0.53999
0.61591
0.64779
0.68258
0.7507
0.78938
0.80071
0.79591
0.81112
0.82589
0.82616
0.8008
0.71737
0.64073
0.54489
0.44017
0.34197
0.27738
0.25346
0.24567
0.24821
0.25908
0.28254
0.35221
0.44252
0.48936
0.5168
0.52505
0.55811
0.60332
0.64363
0.65223
0.67243
0.69028
0.68675
0.64182
0.54253
0.42196
0.33518
0.32041
0.30945
0.27213
0.25917
0.25537
0.25337
0.26289
0.28282
0.35193
0.43971
0.48637
0.51409
0.52142
0.55648
0.60277
0.64354
0.65214
0.67071
0.68421
0.67859
0.63049
0.53157
0.4158
0.33427
0.31389
0.29976
0.26896
0.25029
0.22421
0.22756
0.24486
0.27113
0.36516
0.53365
0.59969
0.62922
0.66084
0.71275
0.7372
0.73458
0.7247
0.72905
0.73657
0.73394
0.70749
0.63955
0.57541
0.4966
0.40547
0.31905
0.25854
0.24015
0.23136
0.24866
0.26506
0.30139
0.40475
0.58266
0.58447
0.59996
0.63665
0.70079
0.7305
0.73313
0.72479
0.7305
0.74318
0.74355
0.71791
0.64698
0.58103
0.49687
0.40538
0.31751
0.25781
0.23743
0.24142
0.24223
0.25573
0.28291
0.39886
0.62506
0.69264
0.71075
0.7267
0.76674
0.77788
0.78069
0.77271
0.77924
0.78821
0.78866
0.76619
0.6911
0.62252
0.53791
0.44189
0.35828
0.28263
0.26452
0.27421
0.2868
0.30999
0.34306
0.46888
0.68403
0.74554
0.75143
0.74844
0.79618
0.82
0.82571
0.81828
0.82689
0.8373
0.84093
0.82236
0.73974
0.66655
0.57596
0.47477
0.37358
0.30184
0.27358
0.26198
0.27312
0.29803
0.33309
0.46381
0.69653
0.72733
0.72253
0.73041
0.79056
0.81855
0.82381
0.81602
0.82444
0.83522
0.83993
0.82172
0.74155
0.66863
0.57487
0.47323
0.37168
0.29985
0.27122
0.24287
0.24051
0.25093
0.27321
0.35465
0.49271
0.50584
0.51508
0.52206
0.5563
0.60295
0.64317
0.65984
0.6814
0.69753
0.69336
0.64607
0.54516
0.42622
0.3369
0.31316
0.29903
0.26886
0.24866
0.24178
0.23888
0.24812
0.26905
0.33826
0.43799
0.48129
0.51037
0.52097
0.5563
0.60422
0.65096
0.6622
0.68611
0.70342
0.69825
0.64915
0.54896
0.42939
0.34007
0.31434
0.29713
0.26787
0.24866
0.23924
0.24015
0.25519
0.28128
0.38672
0.52731
0.60803
0.64752
0.68195
0.74536
0.77951
0.78694
0.78621
0.79899
0.81429
0.81475
0.78848
0.7074
0.63339
0.53963
0.43845
0.34215
0.27865
0.25346
0.2214
0.22176
0.23272
0.25654
0.34469
0.46943
0.54335
0.58991
0.63874
0.70106
0.73032
0.73295
0.72443
0.7286
0.73548
0.73186
0.70532
0.63783
0.57424
0.49606
0.4052
0.31679
0.25754
0.23607
0.1858
0.19105
0.21261
0.24912
0.3282
0.50086
0.48419
0.49053
0.55367
0.61174
0.64227
0.64218
0.63294
0.63312
0.63747
0.62714
0.59217
0.53936
0.48483
0.41843
0.33735
0.26732
0.21515
0.20129
0.21125
0.21986
0.22946
0.2522
0.33146
0.53012
0.5544
0.56898
0.59489
0.65568
0.6862
0.68738
0.67932
0.6824
0.68811
0.68086
0.64979
0.58955
0.53021
0.45774
0.37159
0.28952
0.23625
0.2185
0.24015
0.25446
0.28019
0.31525
0.44524
0.6535
0.67814
0.66618
0.68548
0.74527
0.77489
0.77924
0.77154
0.77842
0.78793
0.78839
0.76556
0.69037
0.62161
0.53673
0.43999
0.34451
0.27883
0.25346
0.24885
0.25727
0.27638
0.32947
0.42404
0.55485
0.54824
0.53782
0.52912
0.55639
0.60332
0.64408
0.65287
0.67162
0.68521
0.68032
0.63357
0.53266
0.41652
0.3349
0.31434
0.29939
0.26896
0.24875
0.24196
0.2445
0.26805
0.29686
0.38174
0.57958
0.56001
0.52994
0.52133
0.55585
0.60322
0.64408
0.65269
0.67171
0.68756
0.68258
0.63602
0.538
0.41942
0.33463
0.31407
0.29921
0.26886
0.24848
0.28535
0.28599
0.2907
0.33373
0.45403
0.7141
0.82951
0.82643
0.81529
0.87644
0.91204
0.92825
0.93097
0.95543
0.97962
0.99692
1
0.91756
0.83803
0.70477
0.58647
0.45539
0.33074
0.28599
0.257
0.25772
0.27575
0.30555
0.42857
0.59897
0.67198
0.70405
0.72742
0.7902
0.8181
0.83069
0.82779
0.84084
0.85678
0.86194
0.84256
0.75958
0.68195
0.58212
0.47368
0.36969
0.29948
0.27077
0.27484
0.27557
0.29776
0.3321
0.47359
0.63828
0.73566
0.7642
0.77308
0.83531
0.86874
0.87879
0.87698
0.89365
0.91186
0.92119
0.90479
0.81339
0.72969
0.6227
0.50856
0.39732
0.31851
0.28771
0.27466
0.27539
0.29758
0.33191
0.47341
0.64046
0.73612
0.76411
0.77235
0.83459
0.8681
0.87907
0.87762
0.89238
0.90769
0.91729
0.90126
0.80977
0.72824
0.62352
0.50947
0.39759
0.31805
0.28571
0.25618
0.25754
0.27539
0.30501
0.42812
0.57695
0.66736
0.70215
0.72615
0.79409
0.82797
0.8412
0.8393
0.85379
0.86946
0.87553
0.85207
0.768
0.68937
0.58946
0.48102
0.37358
0.29867
0.26787
0.23788
0.23589
0.24676
0.26687
0.33454
0.42413
0.47622
0.50874
0.51943
0.55358
0.60413
0.64952
0.65876
0.67434
0.69155
0.68883
0.64028
0.53972
0.42024
0.33436
0.31362
0.29921
0.26877
0.24839
0.2416
0.23888
0.24803
0.26723
0.33454
0.42549
0.47731
0.50865
0.52079
0.55585
0.60268
0.64381
0.6525
0.67434
0.69146
0.68494
0.63638
0.53519
0.41689
0.33391
0.31398
0.29921
0.26886
0.24848
0.23897
0.23951
0.25292
0.27792
0.38246
0.53501
0.62189
0.66238
0.68711
0.745
0.77462
0.77897
0.77081
0.77779
0.79129
0.79418
0.76982
0.69173
0.62107
0.53601
0.43935
0.34414
0.27847
0.25337
0.19833
0.18697
0.18568
0.20662
0.29593
0.40318
0.45855
0.49493
0.55948
0.62756
0.67694
0.7123
0.7338
0.77093
0.80331
0.81854
0.82078
0.77705
0.72373
0.60158
0.46875
0.35013
0.26648
0.21941
0.21377
0.19227
0.19085
0.22737
0.31538
0.46188
0.51506
0.56648
0.64456
0.73121
0.78229
0.83024
0.87077
0.91689
0.95742
0.98755
1
0.9647
0.9194
0.7574
0.59158
0.43977
0.31504
0.25185
0.21227
0.19846
0.1971
0.22132
0.3249
0.42161
0.48391
0.522
0.59342
0.66524
0.72006
0.76692
0.79705
0.84541
0.88927
0.91308
0.92314
0.87737
0.81847
0.67265
0.51976
0.38557
0.29144
0.23512
0.18438
0.17201
0.16983
0.17847
0.22553
0.28742
0.32055
0.34714
0.38115
0.44392
0.5169
0.57077
0.60008
0.63021
0.66347
0.67537
0.65055
0.58539
0.46746
0.35258
0.30932
0.28151
0.2441
0.20948
0.18438
0.17201
0.16983
0.17867
0.22594
0.28266
0.32014
0.34789
0.38196
0.44488
0.51758
0.56886
0.59927
0.62776
0.66136
0.67612
0.65313
0.58825
0.46895
0.35292
0.31034
0.2828
0.24478
0.21091
0.18595
0.17357
0.17133
0.17996
0.22866
0.31334
0.33395
0.34802
0.38081
0.44392
0.51683
0.56839
0.60015
0.63178
0.6666
0.68122
0.65844
0.59178
0.47099
0.35313
0.3098
0.28151
0.2439
0.20941
0.18479
0.17629
0.17527
0.19323
0.27097
0.34401
0.4089
0.46229
0.53214
0.59518
0.63545
0.6617
0.67734
0.70571
0.7304
0.73937
0.73407
0.69074
0.64014
0.53499
0.4274
0.32721
0.24152
0.2037
0.17384
0.17588
0.18221
0.20098
0.27437
0.39339
0.39387
0.42719
0.49153
0.55206
0.59036
0.61103
0.62083
0.64456
0.66578
0.6698
0.65606
0.6109
0.55975
0.46718
0.36639
0.2762
0.21635
0.18778
0.14432
0.14426
0.14419
0.15276
0.19336
0.26328
0.31837
0.36727
0.42719
0.47705
0.50548
0.50996
0.50697
0.50826
0.51044
0.50065
0.47228
0.43018
0.38788
0.33075
0.26342
0.2022
0.16656
0.15643
0.15779
0.15493
0.15527
0.16806
0.22091
0.30531
0.35163
0.39237
0.45719
0.5137
0.54846
0.56104
0.56431
0.57458
0.58444
0.58097
0.56029
0.51758
0.47242
0.39883
0.31497
0.23934
0.19173
0.17228
0.18472
0.17615
0.1752
0.19323
0.27083
0.36231
0.42066
0.46256
0.52676
0.58954
0.6349
0.66361
0.67918
0.707
0.73189
0.74094
0.73577
0.69183
0.6413
0.53506
0.41808
0.31341
0.24158
0.20356
0.18425
0.17187
0.16969
0.1784
0.22655
0.31313
0.33442
0.35176
0.38067
0.44392
0.51738
0.56995
0.59961
0.63314
0.66755
0.68299
0.66116
0.59695
0.47705
0.35578
0.30926
0.28171
0.24417
0.20941
0.18425
0.17187
0.16976
0.17847
0.2254
0.28124
0.3183
0.34619
0.38053
0.44372
0.51711
0.5722
0.60294
0.63531
0.67218
0.68707
0.66327
0.59879
0.47535
0.35469
0.30885
0.28076
0.2439
0.20935
0.18466
0.17622
0.17527
0.19316
0.27022
0.34231
0.40563
0.45474
0.52533
0.58961
0.63409
0.66136
0.67653
0.7053
0.73019
0.7393
0.73407
0.69061
0.63973
0.53377
0.41726
0.31313
0.24145
0.20356
0.17133
0.16561
0.16493
0.17969
0.24458
0.32735
0.3838
0.4295
0.49194
0.55213
0.59083
0.61062
0.62178
0.64402
0.66408
0.66898
0.65578
0.61171
0.56206
0.46848
0.3655
0.27627
0.21669
0.18799
0.17126
0.16548
0.1648
0.1801
0.24553
0.31245
0.37196
0.42229
0.49112
0.55186
0.59362
0.6164
0.62627
0.64953
0.67082
0.67496
0.6617
0.61668
0.56594
0.47113
0.36727
0.27539
0.21458
0.18513
0.19717
0.18697
0.18568
0.20669
0.29613
0.37394
0.43991
0.4863
0.55778
0.62994
0.68313
0.72421
0.751
0.79065
0.82731
0.84527
0.84459
0.7946
0.73726
0.6077
0.46936
0.34864
0.26512
0.21927
0.18479
0.17629
0.17527
0.19316
0.27022
0.34183
0.40556
0.45467
0.5252
0.58961
0.63443
0.66211
0.67809
0.70952
0.73713
0.74896
0.74427
0.69972
0.64647
0.5356
0.41651
0.31307
0.24152
0.2035
0.18425
0.17194
0.16983
0.17847
0.2254
0.28341
0.32238
0.34816
0.38053
0.44406
0.51711
0.56948
0.60063
0.63409
0.6698
0.68612
0.66293
0.59865
0.47664
0.35571
0.30926
0.28117
0.24396
0.20935
0.18418
0.17187
0.16969
0.1784
0.2254
0.28001
0.3181
0.34592
0.38074
0.44385
0.51955
0.57532
0.60545
0.63865
0.67544
0.69095
0.66789
0.60001
0.47711
0.35666
0.31
0.28008
0.24199
0.20819
0.18479
0.17622
0.1752
0.19302
0.27008
0.34149
0.40536
0.45467
0.52533
0.59002
0.63552
0.66204
0.68013
0.70863
0.7359
0.74713
0.74196
0.69714
0.64341
0.53458
0.41706
0.31347
0.24179
0.2037
0.17126
0.16548
0.1648
0.17962
0.24458
0.31279
0.37571
0.42297
0.49126
0.55179
0.59124
0.6109
0.62246
0.64449
0.66463
0.66986
0.6564
0.61192
0.56131
0.46752
0.36564
0.27634
0.21655
0.18778
0.15779
0.15493
0.15453
0.16622
0.21887
0.28797
0.33891
0.39012
0.45746
0.51404
0.54764
0.56179
0.56771
0.58049
0.59416
0.59267
0.5724
0.52826
0.47943
0.40073
0.31443
0.23791
0.19139
0.17207
0.18466
0.17622
0.17527
0.19316
0.27022
0.34299
0.40842
0.45678
0.52527
0.58995
0.63463
0.6632
0.68143
0.71278
0.74196
0.75338
0.74699
0.70231
0.6483
0.53778
0.41767
0.31198
0.23941
0.20295
0.18466
0.17615
0.17527
0.19329
0.27042
0.34197
0.4057
0.45474
0.52486
0.59002
0.63831
0.66898
0.68795
0.71999
0.74855
0.75876
0.75209
0.70727
0.65361
0.54084
0.41937
0.31232
0.23954
0.20112
0.18309
0.17194
0.16983
0.17847
0.2254
0.28076
0.31837
0.34626
0.3789
0.44474
0.52085
0.57709
0.6094
0.64313
0.67905
0.69346
0.67054
0.60443
0.4833
0.36169
0.31273
0.28137
0.24233
0.20669
0.18187
0.17146
0.16983
0.17847
0.2254
0.27987
0.31817
0.34626
0.37958
0.44317
0.51949
0.57342
0.60566
0.63899
0.67456
0.69074
0.66803
0.60192
0.48004
0.35836
0.30994
0.27994
0.24294
0.20941
0.21166
0.19751
0.19601
0.22009
0.32157
0.40386
0.47385
0.51935
0.59314
0.66367
0.72285
0.76971
0.80058
0.85105
0.89492
0.91954
0.92811
0.88234
0.82235
0.67728
0.52193
0.38604
0.28919
0.23403
0.19819
0.18683
0.18554
0.20649
0.29586
0.37271
0.43964
0.48684
0.55907
0.6264
0.68088
0.71958
0.74556
0.78651
0.82323
0.84112
0.84323
0.79671
0.73849
0.60831
0.47072
0.34918
0.26444
0.21825
0.19826
0.1869
0.18554
0.20642
0.29572
0.37346
0.44005
0.48684
0.55934
0.62647
0.68
0.71856
0.74495
0.78739
0.82446
0.8416
0.84432
0.798
0.73835
0.60838
0.47004
0.34911
0.26464
0.21887
0.18472
0.17615
0.17527
0.19316
0.27042
0.34272
0.40665
0.45521
0.52533
0.58947
0.63409
0.66211
0.67721
0.70516
0.73019
0.73944
0.73699
0.69285
0.6396
0.53316
0.41747
0.3132
0.24152
0.20363
0.17861
0.17057
0.16796
0.18862
0.25955
0.33684
0.40291
0.45008
0.52193
0.59286
0.64187
0.67022
0.68841
0.72049
0.75145
0.75864
0.75617
0.70265
0.64871
0.53229
0.41249
0.30828
0.2348
0.19764
0.17621
0.16831
0.16634
0.17156
0.22042
0.28656
0.32612
0.34889
0.37576
0.43379
0.51072
0.57495
0.60408
0.64201
0.67438
0.68707
0.66373
0.58743
0.46129
0.34445
0.29453
0.2702
0.23403
0.19828
0.17628
0.16831
0.16634
0.17156
0.22049
0.30398
0.33832
0.35552
0.37632
0.43421
0.511
0.57531
0.60415
0.64208
0.67473
0.68827
0.66514
0.58934
0.46136
0.34424
0.29453
0.27034
0.23424
0.19842
0.1894
0.17861
0.1748
0.19856
0.27902
0.39233
0.45311
0.48124
0.55288
0.63038
0.68488
0.71957
0.74207
0.78078
0.81857
0.83098
0.83789
0.78501
0.73205
0.59858
0.46242
0.34297
0.2573
0.21111
0.16782
0.16232
0.16027
0.17614
0.23657
0.30588
0.36984
0.42089
0.49126
0.55676
0.59893
0.61888
0.63313
0.65576
0.67797
0.67868
0.66436
0.61395
0.56304
0.46587
0.36476
0.2738
0.2128
0.18446
0.14582
0.14575
0.14568
0.15386
0.1944
0.24954
0.30729
0.36314
0.42899
0.4823
0.5129
0.52172
0.52285
0.5263
0.53088
0.52151
0.49133
0.44514
0.39705
0.33535
0.26618
0.20477
0.16852
0.15809
0.15675
0.15428
0.15435
0.16711
0.21809
0.28409
0.34163
0.39346
0.46009
0.51883
0.5569
0.5739
0.58038
0.59336
0.60809
0.60527
0.58426
0.53547
0.48604
0.40403
0.31596
0.23755
0.18798
0.16965
0.1784
0.17141
0.16951
0.19017
0.26202
0.33944
0.40516
0.45198
0.51988
0.59413
0.64631
0.67924
0.70054
0.73325
0.7652
0.77225
0.77048
0.71697
0.66119
0.53963
0.41553
0.30778
0.23297
0.19497
0.17431
0.16747
0.16655
0.17191
0.22077
0.28593
0.32464
0.34713
0.37301
0.43569
0.51777
0.58779
0.62128
0.66479
0.70152
0.71647
0.69292
0.61261
0.47871
0.352
0.29601
0.26886
0.23213
0.19807
0.17628
0.16881
0.16796
0.17388
0.22317
0.28748
0.32527
0.34791
0.37576
0.43393
0.51015
0.57397
0.60619
0.64793
0.68636
0.70329
0.681
0.60422
0.47271
0.34882
0.29403
0.26823
0.23149
0.19694
0.18925
0.17875
0.17494
0.1987
0.27916
0.36271
0.43259
0.47871
0.55274
0.62939
0.68312
0.72289
0.74954
0.79389
0.83465
0.84995
0.85651
0.79784
0.73889
0.60069
0.46115
0.3405
0.2542
0.20998
0.19906
0.18897
0.18728
0.20991
0.29735
0.39148
0.49612
0.56466
0.64836
0.73057
0.77895
0.81477
0.85171
0.90777
0.95438
0.97948
1
0.95882
0.91426
0.74517
0.58165
0.42815
0.30849
0.24023
0.20032
0.187
0.18227
0.21013
0.30172
0.4022
0.47603
0.51502
0.58673
0.66761
0.72712
0.76893
0.79728
0.84452
0.8948
0.91665
0.93661
0.8814
0.8209
0.66472
0.50938
0.37625
0.27909
0.22416
0.18947
0.17875
0.17494
0.1987
0.27909
0.36871
0.44613
0.49097
0.56269
0.63263
0.68418
0.71859
0.74101
0.77916
0.82055
0.83669
0.8465
0.79361
0.73339
0.59724
0.46178
0.34262
0.25702
0.21097
0.17861
0.17057
0.16768
0.18784
0.2585
0.35143
0.41842
0.46319
0.53039
0.59491
0.64131
0.66838
0.68418
0.71273
0.74115
0.7482
0.74813
0.69898
0.64561
0.53166
0.41313
0.30821
0.23495
0.19779
0.17635
0.16838
0.16648
0.17261
0.2262
0.33557
0.36025
0.37146
0.38464
0.43421
0.51051
0.57425
0.60309
0.64469
0.68051
0.6944
0.67085
0.59505
0.46284
0.34304
0.29411
0.27013
0.23417
0.19849
0.17635
0.16838
0.16634
0.17381
0.22825
0.31216
0.34262
0.35517
0.3766
0.43407
0.51044
0.5746
0.60683
0.64744
0.68115
0.69722
0.67466
0.59618
0.46305
0.3429
0.29411
0.2702
0.23424
0.19856
0.19031
0.18072
0.17755
0.20195
0.28607
0.39987
0.46439
0.49492
0.55451
0.63009
0.68425
0.71859
0.74164
0.78416
0.82294
0.83747
0.84607
0.79114
0.73262
0.59752
0.46185
0.34262
0.25702
0.21097
0.16775
0.16281
0.16281
0.181
0.24503
0.37787
0.42166
0.43675
0.49175
0.55648
0.59829
0.61804
0.6284
0.65449
0.67628
0.67903
0.6681
0.61712
0.56367
0.4658
0.36434
0.27359
0.2128
0.18545
0.15865
0.15661
0.1559
0.1681
0.21887
0.30341
0.3625
0.41038
0.47476
0.53088
0.56346
0.57404
0.57312
0.58229
0.59293
0.58835
0.56833
0.52242
0.47694
0.40424
0.32238
0.24714
0.19073
0.17141
0.16775
0.16232
0.16091
0.17783
0.23974
0.34114
0.39275
0.43612
0.49654
0.55676
0.59829
0.61825
0.62826
0.64737
0.66669
0.66803
0.65738
0.60936
0.56099
0.46841
0.37421
0.28727
0.21288
0.18693
0.18925
0.18411
0.18248
0.20413
0.27605
0.42187
0.45967
0.49542
0.54386
0.60471
0.64963
0.67219
0.68425
0.71358
0.742
0.74898
0.7475
0.69708
0.64638
0.54217
0.42928
0.32471
0.23495
0.19856
0.18495
0.18256
0.18397
0.19433
0.25342
0.36934
0.37689
0.36497
0.37935
0.43407
0.51051
0.57425
0.60302
0.64286
0.68241
0.69835
0.67536
0.5978
0.46489
0.34396
0.29403
0.27013
0.23424
0.19849
0.17635
0.16838
0.16634
0.17184
0.22169
0.3173
0.34544
0.35284
0.37597
0.43407
0.51044
0.57439
0.60845
0.64906
0.6846
0.69906
0.67593
0.59731
0.46362
0.34283
0.29389
0.27013
0.23417
0.19849
0.16775
0.16232
0.16034
0.17628
0.23678
0.31843
0.38098
0.42279
0.49112
0.55641
0.59836
0.62234
0.63559
0.65809
0.68023
0.68256
0.67141
0.62079
0.56628
0.4663
0.36278
0.2733
0.21288
0.1846
0.17861
0.17057
0.16768
0.18954
0.26343
0.34861
0.41412
0.45734
0.52362
0.59322
0.64116
0.66817
0.68545
0.71767
0.74898
0.75786
0.75455
0.70124
0.64737
0.53046
0.41158
0.308
0.23495
0.19779
0.20032
0.187
0.18234
0.21076
0.30243
0.39874
0.47158
0.50966
0.58384
0.66577
0.72811
0.77295
0.80306
0.85369
0.90199
0.92187
0.93774
0.88083
0.82027
0.66394
0.50896
0.37569
0.2788
0.22416
0.17861
0.17057
0.16768
0.18784
0.25892
0.33994
0.40502
0.45036
0.52193
0.59322
0.64145
0.67163
0.69038
0.72247
0.75455
0.76301
0.7604
0.70759
0.65174
0.53229
0.41144
0.30673
0.2348
0.19779
0.17861
0.17057
0.16768
0.1877
0.25871
0.33994
0.40509
0.45121
0.522
0.59329
0.64095
0.6681
0.68495
0.71506
0.74665
0.75561
0.75286
0.69948
0.64547
0.53131
0.41292
0.30807
0.23488
0.19779
0.17635
0.16923
0.16831
0.17423
0.22402
0.29143
0.32936
0.34974
0.37632
0.43407
0.511
0.57728
0.60887
0.64808
0.68072
0.69102
0.66599
0.58899
0.45995
0.34304
0.29396
0.27006
0.23417
0.19849
0.17635
0.16838
0.16634
0.17163
0.22098
0.28882
0.32598
0.34798
0.37569
0.43379
0.51065
0.57488
0.60605
0.64681
0.67938
0.69123
0.66725
0.59033
0.4608
0.34346
0.29403
0.27006
0.2341
0.19849
0.23217
0.23562
0.24721
0.26375
0.32701
0.43175
0.48055
0.53028
0.56069
0.5743
0.58412
0.60193
0.60605
0.62965
0.65258
0.65603
0.65502
0.59126
0.49525
0.3564
0.31768
0.28375
0.26476
0.24217
0.22512
0.22965
0.23671
0.26812
0.38076
0.56514
0.65687
0.69072
0.73843
0.74775
0.75649
0.74246
0.72995
0.73238
0.75414
0.76707
0.79244
0.75204
0.64586
0.55069
0.42932
0.33381
0.26728
0.24133
0.26795
0.28719
0.31499
0.34985
0.48711
0.67753
0.8068
0.90987
0.96363
0.93641
0.93893
0.91911
0.90517
0.90139
0.94305
0.94557
1
0.96128
0.83931
0.69089
0.54061
0.40025
0.31214
0.27484
0.20932
0.21411
0.2247
0.25149
0.34229
0.50273
0.5753
0.61478
0.65628
0.68677
0.70592
0.69752
0.68475
0.68921
0.70676
0.71004
0.71718
0.67316
0.58312
0.49971
0.39454
0.30794
0.24796
0.2273
0.21697
0.22453
0.23234
0.25796
0.34229
0.50743
0.5722
0.60386
0.6525
0.68702
0.70517
0.69593
0.68459
0.68753
0.70315
0.70785
0.71659
0.67165
0.58278
0.49954
0.39362
0.30869
0.24788
0.22856
0.23797
0.24301
0.25586
0.27283
0.33868
0.48433
0.50475
0.52953
0.55884
0.57438
0.58412
0.60168
0.60916
0.63679
0.66283
0.66812
0.66695
0.60017
0.4987
0.3559
0.31777
0.28711
0.26644
0.2457
0.23696
0.24158
0.25451
0.27199
0.33482
0.44116
0.49231
0.52423
0.55842
0.57455
0.58412
0.60168
0.60672
0.63024
0.65342
0.6572
0.65544
0.5921
0.49593
0.35682
0.31743
0.28333
0.26468
0.242
0.25687
0.2656
0.27787
0.32146
0.46501
0.66249
0.77682
0.82957
0.86787
0.85997
0.86006
0.83545
0.82041
0.82873
0.86241
0.88509
0.94708
0.91415
0.77236
0.65292
0.50097
0.38916
0.30802
0.27417
0.25603
0.26401
0.27619
0.32029
0.45972
0.67106
0.78984
0.83536
0.86804
0.85997
0.86006
0.83562
0.82016
0.82503
0.85544
0.87745
0.94246
0.91247
0.77287
0.65292
0.50105
0.38908
0.30794
0.274
0.17833
0.17774
0.17782
0.18757
0.23352
0.30727
0.37581
0.43217
0.505
0.56984
0.60101
0.60277
0.59513
0.59462
0.59647
0.58631
0.55573
0.50659
0.45687
0.3974
0.32129
0.25065
0.20605
0.19227
0.19387
0.19504
0.19782
0.22066
0.29273
0.43427
0.49265
0.52911
0.58656
0.62772
0.65292
0.65023
0.64074
0.64082
0.6488
0.64444
0.63234
0.5869
0.51945
0.44838
0.35758
0.27971
0.2273
0.21067
0.2121
0.21646
0.22377
0.25157
0.34507
0.50265
0.59328
0.6152
0.66359
0.69055
0.70584
0.69601
0.68517
0.68643
0.69996
0.70223
0.70953
0.66812
0.58328
0.50055
0.39563
0.31256
0.24889
0.23091
0.24015
0.24712
0.26535
0.29189
0.36346
0.50987
0.52012
0.5407
0.5643
0.5764
0.58438
0.60176
0.60546
0.62881
0.65149
0.65477
0.65292
0.59017
0.49945
0.37413
0.34246
0.31231
0.26527
0.25325
0.25174
0.26174
0.27434
0.29601
0.37362
0.53146
0.53919
0.57371
0.59227
0.57816
0.58513
0.60294
0.60706
0.63007
0.65267
0.65586
0.65384
0.59084
0.49517
0.35674
0.32356
0.30441
0.26678
0.24603
0.25124
0.26871
0.28551
0.32709
0.44729
0.65829
0.73406
0.76615
0.80277
0.80311
0.8089
0.7895
0.77539
0.77774
0.80218
0.81764
0.8651
0.84385
0.73112
0.62705
0.49198
0.40538
0.29349
0.27291
0.26199
0.27224
0.29635
0.34187
0.47022
0.69677
0.77203
0.77782
0.8126
0.8105
0.81168
0.79093
0.77606
0.7785
0.80319
0.81882
0.86485
0.83259
0.72197
0.62974
0.49929
0.40764
0.29769
0.28333
0.27291
0.29971
0.31323
0.34784
0.4504
0.64309
0.71651
0.76027
0.79966
0.80546
0.79068
0.77052
0.75724
0.75414
0.7722
0.77959
0.80924
0.79076
0.70643
0.63083
0.51533
0.41495
0.27963
0.2861
0.2882
0.30021
0.31273
0.35414
0.45821
0.59328
0.68408
0.72281
0.77388
0.78488
0.76178
0.74339
0.73137
0.73364
0.75271
0.76144
0.7879
0.7501
0.64738
0.56783
0.45703
0.37858
0.2803
0.29643
0.3181
0.33935
0.34717
0.38429
0.50491
0.68543
0.78858
0.83385
0.86459
0.83402
0.81075
0.78908
0.77514
0.77766
0.80176
0.81697
0.86291
0.82965
0.70903
0.60193
0.46543
0.36951
0.28769
0.26065
0.25813
0.28475
0.32113
0.36699
0.45426
0.58984
0.59983
0.59924
0.57816
0.57791
0.58454
0.60176
0.60596
0.6289
0.65174
0.6572
0.65645
0.59042
0.49492
0.35682
0.31802
0.28442
0.26518
0.24385
0.23965
0.2546
0.28173
0.30659
0.37598
0.56052
0.58379
0.60294
0.62411
0.6231
0.61252
0.62134
0.62302
0.64267
0.6698
0.66829
0.65997
0.60101
0.52213
0.39824
0.36548
0.33574
0.26661
0.25317
0.24376
0.2588
0.27778
0.31273
0.41394
0.60034
0.68215
0.69929
0.73961
0.75304
0.75934
0.74263
0.73079
0.7328
0.75178
0.76111
0.7879
0.74994
0.6462
0.55128
0.431
0.34381
0.26888
0.2483
0.23612
0.24897
0.26132
0.30542
0.39336
0.56833
0.63503
0.67224
0.70567
0.72348
0.71634
0.69719
0.68459
0.68543
0.69962
0.70181
0.70911
0.66762
0.58261
0.50004
0.39429
0.31021
0.24754
0.22898
0.21142
0.22537
0.23822
0.27165
0.34053
0.4966
0.54935
0.59336
0.64477
0.67073
0.66241
0.65006
0.63931
0.63923
0.64712
0.64292
0.63125
0.58648
0.5202
0.44956
0.35892
0.28291
0.23049
0.21495
0.23234
0.24502
0.26182
0.29811
0.40151
0.60353
0.68996
0.74087
0.78202
0.78622
0.77514
0.75405
0.74053
0.74095
0.7533
0.75934
0.78631
0.74952
0.6509
0.57035
0.45401
0.37514
0.27266
0.26392
0.2845
0.30727
0.32524
0.36791
0.49122
0.69651
0.77934
0.82369
0.85241
0.83998
0.83158
0.79546
0.77522
0.77808
0.80218
0.81756
0.86359
0.83041
0.70979
0.60437
0.47476
0.38001
0.29803
0.27862
0.26266
0.28081
0.2992
0.31676
0.39647
0.54053
0.55733
0.55657
0.57749
0.58622
0.58572
0.60176
0.60554
0.62856
0.65132
0.65477
0.65283
0.59
0.49492
0.35657
0.31785
0.28517
0.26636
0.2478
0.24284
0.25149
0.26837
0.29223
0.35876
0.48509
0.52768
0.5701
0.60437
0.6079
0.6105
0.6236
0.61646
0.6336
0.65199
0.65577
0.65401
0.59076
0.50256
0.37421
0.33919
0.31499
0.26762
0.25846
0.25359
0.28635
0.3076
0.33793
0.4446
0.63772
0.70483
0.72465
0.75834
0.7564
0.75876
0.74288
0.73087
0.73238
0.75103
0.7601
0.78732
0.7501
0.64721
0.55254
0.43671
0.3554
0.26972
0.25535
0.25191
0.26485
0.29366
0.34649
0.45712
0.64754
0.71189
0.71844
0.74498
0.74733
0.75666
0.74263
0.72995
0.73188
0.75111
0.76002
0.78681
0.74935
0.64637
0.56086
0.45947
0.39924
0.28358
0.30197
0.33007
0.35001
0.38765
0.40967
0.49107
0.6135
0.72954
0.73461
0.70417
0.65074
0.61212
0.57718
0.54877
0.52231
0.52467
0.54029
0.57413
0.57211
0.54277
0.51504
0.4585
0.40005
0.30459
0.313
0.4061
0.42241
0.51291
0.5494
0.67904
0.8405
1
0.96789
0.88915
0.82056
0.78061
0.73732
0.73334
0.69858
0.70953
0.76003
0.83808
0.83433
0.78366
0.71236
0.6376
0.56128
0.40627
0.42921
0.32822
0.34978
0.40154
0.41261
0.49596
0.62837
0.7436
0.73905
0.69489
0.63633
0.60964
0.57742
0.549
0.52237
0.52479
0.54064
0.5743
0.57205
0.54318
0.52531
0.46322
0.39797
0.30407
0.30609
0.26683
0.29248
0.32886
0.35393
0.43123
0.55199
0.63748
0.63108
0.60018
0.56295
0.54796
0.52594
0.50329
0.48225
0.483
0.49499
0.51787
0.51084
0.48432
0.45832
0.3978
0.34788
0.26522
0.26407
0.29006
0.3013
0.33877
0.36529
0.42656
0.5547
0.60503
0.60324
0.57609
0.51793
0.50548
0.48957
0.47562
0.46593
0.46881
0.4785
0.49804
0.46605
0.40846
0.37001
0.35572
0.33664
0.30096
0.3039
0.27046
0.27853
0.30805
0.33998
0.40685
0.57661
0.6297
0.61517
0.58549
0.52202
0.50767
0.49032
0.47614
0.46564
0.46726
0.47827
0.49798
0.46743
0.41008
0.37197
0.35768
0.34033
0.30309
0.30908
0.24637
0.25605
0.29179
0.31364
0.38685
0.55712
0.64226
0.64249
0.63085
0.57569
0.55188
0.52767
0.50455
0.48363
0.48432
0.49648
0.51989
0.51378
0.48801
0.46247
0.40414
0.35203
0.27064
0.26205
0.25715
0.27237
0.30153
0.31825
0.38719
0.53499
0.62751
0.64267
0.62987
0.60099
0.58059
0.55401
0.5219
0.50352
0.50311
0.51176
0.53557
0.53828
0.51994
0.50611
0.4491
0.39676
0.27974
0.29127
0.21536
0.22677
0.23328
0.24216
0.26873
0.33917
0.38754
0.40737
0.41878
0.4261
0.43377
0.43377
0.42472
0.41538
0.41711
0.43014
0.43994
0.42939
0.41549
0.4035
0.35785
0.30839
0.22003
0.22533
0.25421
0.26781
0.29093
0.3024
0.35289
0.42097
0.50138
0.51487
0.52479
0.51845
0.49447
0.47493
0.4578
0.44224
0.44172
0.45014
0.4623
0.45112
0.43296
0.42328
0.37607
0.32834
0.24683
0.26343
0.33618
0.35676
0.39987
0.4125
0.49435
0.61615
0.73576
0.75029
0.72493
0.67149
0.6282
0.58139
0.54952
0.52312
0.52784
0.54525
0.58191
0.58456
0.56064
0.54421
0.49199
0.43215
0.30937
0.31393
0.31208
0.32713
0.35382
0.37243
0.42772
0.5275
0.58843
0.61275
0.61338
0.55217
0.52623
0.50058
0.48265
0.47965
0.47262
0.47758
0.50853
0.49239
0.45204
0.42022
0.40794
0.39198
0.31156
0.34817
0.33641
0.35088
0.37463
0.38823
0.43947
0.51326
0.58399
0.61598
0.61598
0.56058
0.53222
0.50127
0.47798
0.46432
0.46172
0.4691
0.49377
0.47821
0.44011
0.42483
0.42045
0.40777
0.35047
0.37895
0.35042
0.35307
0.37624
0.39186
0.44466
0.52121
0.59344
0.62751
0.62918
0.56935
0.54214
0.52536
0.4917
0.46853
0.46288
0.47135
0.49937
0.48743
0.45285
0.42345
0.41059
0.39307
0.32165
0.34938
0.36131
0.38811
0.43273
0.45481
0.55488
0.69777
0.839
0.85537
0.82453
0.75657
0.71115
0.66665
0.62705
0.5916
0.59569
0.61529
0.66532
0.67552
0.6478
0.61707
0.54196
0.4706
0.34944
0.37457
0.3695
0.39169
0.43227
0.46023
0.56514
0.71484
0.8616
0.87578
0.82644
0.73743
0.68169
0.63523
0.59615
0.56335
0.56681
0.58647
0.63218
0.63846
0.61206
0.58756
0.51424
0.44403
0.34892
0.34275
0.35428
0.37895
0.43233
0.46443
0.59119
0.81375
0.97348
0.97279
0.90829
0.81185
0.74844
0.68694
0.64647
0.60958
0.6146
0.64347
0.71328
0.7368
0.71201
0.69345
0.61575
0.53804
0.4125
0.42864
0.38685
0.40506
0.43959
0.4589
0.55782
0.7002
0.84724
0.86563
0.82713
0.75409
0.70406
0.6595
0.62145
0.58889
0.59062
0.61656
0.66924
0.67697
0.64809
0.62134
0.54675
0.47527
0.34742
0.35768
0.31151
0.31825
0.34194
0.35785
0.41428
0.50674
0.57165
0.60578
0.60947
0.55067
0.53735
0.51862
0.50173
0.48778
0.48611
0.48709
0.52219
0.50478
0.45734
0.42172
0.41169
0.39797
0.33606
0.36719
0.34459
0.34851
0.37128
0.38719
0.44414
0.52796
0.60266
0.62831
0.61926
0.5381
0.51176
0.49331
0.47856
0.46697
0.46455
0.47199
0.49643
0.47931
0.4374
0.42731
0.42633
0.40967
0.35993
0.39221
0.35831
0.37042
0.40287
0.42466
0.50599
0.62272
0.74839
0.75749
0.72141
0.65616
0.62284
0.58531
0.55344
0.52744
0.52917
0.54629
0.58727
0.59788
0.59915
0.58341
0.51856
0.45821
0.3703
0.37428
0.31733
0.32286
0.3488
0.36373
0.42772
0.52525
0.62895
0.64809
0.63829
0.58687
0.55678
0.52957
0.50611
0.48542
0.48634
0.49804
0.52185
0.52208
0.5098
0.49216
0.45878
0.41244
0.31272
0.34021
0.2945
0.30119
0.31191
0.32056
0.36442
0.43054
0.51245
0.53326
0.54525
0.53551
0.51343
0.48311
0.46167
0.4446
0.44328
0.45169
0.46876
0.46593
0.45071
0.44449
0.408
0.35762
0.25334
0.27375
0.33641
0.35831
0.3944
0.41342
0.48962
0.60768
0.73127
0.75075
0.73547
0.68653
0.6512
0.60774
0.57315
0.54721
0.55286
0.57361
0.61379
0.61638
0.59206
0.57182
0.5068
0.43953
0.32805
0.35451
0.37641
0.38725
0.42391
0.44668
0.54986
0.69582
0.84546
0.86385
0.83087
0.75519
0.70267
0.65005
0.61027
0.58197
0.59171
0.61096
0.66711
0.67869
0.64884
0.62047
0.55038
0.48184
0.35687
0.37388
0.33278
0.33721
0.36119
0.37682
0.42944
0.50905
0.5807
0.61632
0.61921
0.56168
0.54358
0.5234
0.50744
0.49164
0.49141
0.50052
0.52594
0.5045
0.45469
0.41953
0.4065
0.38979
0.3145
0.34511
0.339
0.34673
0.36944
0.38408
0.43717
0.51435
0.58929
0.61638
0.60307
0.53274
0.51349
0.49792
0.48542
0.4732
0.46807
0.47735
0.50651
0.50081
0.45677
0.42137
0.40979
0.39347
0.3175
0.34488
0.38736
0.40927
0.46524
0.49752
0.62422
0.78983
0.96017
0.9766
0.93002
0.84131
0.78539
0.71691
0.65691
0.61903
0.62163
0.64082
0.71553
0.74354
0.72516
0.69743
0.61759
0.53989
0.42201
0.43792
0.34655
0.35745
0.38742
0.4031
0.48455
0.60301
0.72931
0.75323
0.7432
0.69927
0.67132
0.63298
0.59771
0.5694
0.57459
0.59148
0.63079
0.63581
0.60993
0.58347
0.51551
0.4472
0.35307
0.36638
0.34304
0.35116
0.38293
0.40258
0.48686
0.60745
0.73409
0.75571
0.74014
0.69547
0.65766
0.59955
0.56214
0.52796
0.52721
0.54479
0.58716
0.61085
0.59932
0.57788
0.51533
0.45048
0.35359
0.36817
0.3465
0.35278
0.3827
0.40022
0.48248
0.60024
0.72521
0.7485
0.72723
0.67051
0.62607
0.58543
0.55338
0.52905
0.53747
0.55361
0.59857
0.61632
0.59494
0.56969
0.50017
0.43233
0.31352
0.32955
0.41408
0.43355
0.46786
0.49263
0.55634
0.67369
0.81062
0.82394
0.80958
0.76085
0.69189
0.64236
0.6114
0.58843
0.58621
0.68315
0.7617
0.76567
0.74052
0.71774
0.66183
0.58663
0.45671
0.44546
0.40283
0.42268
0.45557
0.47864
0.52387
0.58106
0.66599
0.69931
0.71713
0.68003
0.62355
0.57718
0.54197
0.53521
0.52462
0.60379
0.6528
0.62014
0.58238
0.54126
0.50837
0.48091
0.41809
0.42372
0.39739
0.41015
0.43964
0.46956
0.51683
0.58337
0.66788
0.69992
0.71269
0.66689
0.60289
0.56144
0.51848
0.51011
0.49764
0.57841
0.63687
0.61069
0.5743
0.53427
0.5112
0.48511
0.42542
0.43818
0.40467
0.41932
0.45099
0.47897
0.53464
0.63347
0.75281
0.76151
0.75026
0.70914
0.6571
0.59689
0.56291
0.54585
0.54485
0.63678
0.71803
0.71217
0.69402
0.67918
0.6321
0.56158
0.46739
0.44073
0.38222
0.39191
0.41578
0.43232
0.47944
0.56272
0.67142
0.68149
0.68074
0.64482
0.61121
0.57865
0.5492
0.53691
0.53512
0.62166
0.68367
0.67128
0.64723
0.62671
0.58035
0.51635
0.43204
0.40358
0.31652
0.32049
0.33618
0.34772
0.37877
0.4361
0.51295
0.51895
0.53067
0.52392
0.50662
0.4759
0.44465
0.42887
0.42958
0.51229
0.56064
0.55015
0.52826
0.51262
0.47391
0.41753
0.34999
0.33354
0.34715
0.35518
0.37645
0.39248
0.43317
0.50397
0.59476
0.60072
0.60176
0.58418
0.54518
0.50799
0.49579
0.47798
0.48152
0.56537
0.62033
0.61102
0.58834
0.56778
0.52585
0.46696
0.38903
0.36577
0.41176
0.4274
0.45477
0.47533
0.53242
0.63631
0.75631
0.76009
0.75139
0.71817
0.66656
0.61929
0.58852
0.5699
0.56716
0.66382
0.73722
0.72578
0.6987
0.67563
0.6243
0.55246
0.45661
0.43369
0.41786
0.42882
0.45812
0.4827
0.52637
0.58517
0.6728
0.70829
0.71439
0.65885
0.59093
0.5483
0.51735
0.51073
0.50298
0.58687
0.64637
0.61594
0.57888
0.54164
0.51073
0.48247
0.42197
0.43624
0.41318
0.42367
0.45018
0.47382
0.52188
0.58257
0.66835
0.70342
0.72256
0.6866
0.63049
0.58361
0.54849
0.53734
0.51399
0.60034
0.65947
0.62823
0.58763
0.54419
0.51172
0.48053
0.4231
0.44149
0.431
0.44527
0.47916
0.50572
0.57378
0.68579
0.82229
0.83529
0.81799
0.77498
0.72304
0.66514
0.63281
0.61537
0.61575
0.715
0.79341
0.77696
0.74629
0.72129
0.66301
0.58385
0.46054
0.44858
0.42873
0.44536
0.48001
0.50666
0.57052
0.68357
0.81718
0.82843
0.81638
0.77592
0.72327
0.6684
0.63593
0.61679
0.6175
0.71519
0.79171
0.77507
0.74539
0.72105
0.66093
0.57893
0.44659
0.42532
0.44054
0.46176
0.50421
0.53356
0.61457
0.75267
0.89697
0.91204
0.89446
0.84124
0.77649
0.71169
0.66934
0.64609
0.64775
0.75414
0.8429
0.83037
0.80074
0.77781
0.71935
0.63702
0.51399
0.49731
0.47155
0.49348
0.52661
0.54892
0.62279
0.74988
0.89555
0.90845
0.88647
0.8342
0.77039
0.70456
0.66736
0.64841
0.64174
0.73887
0.83179
0.82607
0.80069
0.77947
0.71935
0.63645
0.50751
0.49319
0.43752
0.45359
0.48762
0.51186
0.57884
0.69198
0.82546
0.83997
0.82513
0.77725
0.71788
0.65403
0.61854
0.60119
0.60015
0.69737
0.78632
0.77994
0.75305
0.73041
0.67521
0.59935
0.4853
0.47349
0.4249
0.43591
0.46597
0.48837
0.53469
0.59561
0.68163
0.71689
0.72838
0.68461
0.62719
0.58545
0.55081
0.52694
0.52207
0.61045
0.66263
0.63049
0.59075
0.55171
0.52396
0.49679
0.45449
0.45699
0.42211
0.43166
0.46247
0.48965
0.53171
0.59372
0.6831
0.71481
0.72852
0.68428
0.62284
0.5777
0.53375
0.52037
0.50851
0.59949
0.66145
0.63267
0.59462
0.55728
0.52481
0.49551
0.45127
0.45486
0.41606
0.42424
0.45727
0.48147
0.53932
0.63735
0.75645
0.76623
0.75725
0.72526
0.67936
0.63352
0.6054
0.58904
0.5899
0.68003
0.74686
0.73211
0.70347
0.68173
0.62917
0.55761
0.46526
0.43813
0.37957
0.38983
0.41455
0.43194
0.48081
0.56485
0.66883
0.67629
0.67506
0.65545
0.62421
0.58503
0.55965
0.5431
0.54301
0.62369
0.68168
0.6676
0.64066
0.61882
0.57416
0.51059
0.42249
0.40382
0.3463
0.35504
0.37456
0.3886
0.42863
0.50232
0.59226
0.60162
0.60563
0.59566
0.57496
0.54759
0.52132
0.5077
0.50988
0.58654
0.63513
0.6243
0.59921
0.57704
0.53082
0.46843
0.39271
0.36818
0.37858
0.38917
0.41431
0.43298
0.48223
0.56763
0.67109
0.68499
0.68333
0.66528
0.63711
0.59722
0.57189
0.55648
0.55364
0.6355
0.69728
0.68263
0.65342
0.63281
0.58106
0.51248
0.42873
0.40297
0.4111
0.424
0.45411
0.47646
0.53483
0.63446
0.75546
0.76732
0.7626
0.73017
0.68627
0.6381
0.60738
0.58626
0.57959
0.67308
0.7444
0.72549
0.69562
0.67492
0.62232
0.54651
0.45373
0.42896
0.4137
0.42991
0.46465
0.49163
0.54032
0.60261
0.68981
0.72734
0.74043
0.69269
0.6348
0.59661
0.56593
0.56021
0.55171
0.63342
0.6814
0.64675
0.60492
0.56272
0.53176
0.50156
0.4569
0.44905
0.41965
0.42981
0.45888
0.48332
0.5293
0.58933
0.67417
0.71245
0.73098
0.69331
0.63442
0.59306
0.56182
0.55535
0.54547
0.62383
0.67341
0.63995
0.6019
0.56154
0.53152
0.50373
0.46729
0.46148
0.39295
0.40434
0.42986
0.44943
0.50199
0.58597
0.69231
0.70375
0.69969
0.67568
0.63238
0.58928
0.56825
0.5561
0.55421
0.64326
0.70271
0.68981
0.66358
0.64396
0.59486
0.52822
0.44555
0.41507
0.4257
0.4361
0.46446
0.48889
0.54802
0.64784
0.77058
0.78391
0.77824
0.74936
0.70682
0.64089
0.59533
0.5743
0.57004
0.6779
0.7616
0.75787
0.73169
0.70649
0.65205
0.57978
0.4922
0.45997
0.54249
0.57539
0.61783
0.6597
0.73206
0.82876
0.96186
1
1
0.93946
0.88298
0.82286
0.75565
0.74341
0.73684
0.84984
0.92343
0.89352
0.8541
0.83926
0.78552
0.69874
0.58139
0.53904
0.4439
0.45283
0.48124
0.50544
0.55345
0.61069
0.69572
0.73145
0.75253
0.71609
0.66315
0.61967
0.58455
0.5769
0.56669
0.65195
0.70111
0.66504
0.62284
0.57973
0.54731
0.51824
0.47793
0.46772
0.42877
0.44248
0.47008
0.49083
0.54882
0.64916
0.76888
0.78136
0.77725
0.74421
0.69699
0.65157
0.62303
0.60351
0.60256
0.69506
0.76515
0.7522
0.72375
0.69926
0.64434
0.56962
0.47675
0.44291
0.42707
0.43667
0.46432
0.48743
0.53299
0.59278
0.67781
0.71358
0.73339
0.6943
0.6373
0.59821
0.56801
0.5614
0.54982
0.63432
0.68352
0.64548
0.60266
0.55672
0.52245
0.49352
0.44385
0.44357
0.3841
0.40197
0.42108
0.44464
0.50316
0.55923
0.66241
0.67503
0.69841
0.66231
0.60429
0.56524
0.53564
0.51176
0.50444
0.58012
0.62752
0.61605
0.58364
0.52825
0.50284
0.48447
0.45761
0.42716
0.43583
0.44809
0.47015
0.50647
0.5776
0.67872
0.81808
0.82046
0.82216
0.77413
0.72673
0.67837
0.65755
0.62333
0.61217
0.68686
0.76151
0.76023
0.74304
0.701
0.66266
0.58865
0.50664
0.44741
0.50387
0.50895
0.53624
0.60013
0.68963
0.81751
0.99794
1
0.98525
0.89753
0.82202
0.77452
0.73589
0.70583
0.7279
0.80216
0.90289
0.9036
0.90435
0.82199
0.78216
0.687
0.59952
0.5086
0.45999
0.47229
0.49844
0.54079
0.61793
0.73096
0.88999
0.89429
0.89888
0.83865
0.77917
0.72641
0.70257
0.66998
0.66714
0.74368
0.81872
0.82021
0.80397
0.75561
0.71184
0.62649
0.52818
0.46553
0.38271
0.39309
0.41142
0.44244
0.50533
0.59292
0.71795
0.72065
0.73113
0.69635
0.65769
0.60826
0.58872
0.56524
0.56243
0.63431
0.6999
0.69894
0.68398
0.64486
0.60862
0.53727
0.45811
0.40208
0.39309
0.40371
0.42514
0.45576
0.52004
0.61008
0.73483
0.73717
0.74357
0.70427
0.66408
0.62226
0.60521
0.57625
0.56872
0.63992
0.70406
0.70136
0.68682
0.64866
0.61242
0.54154
0.46322
0.40652
0.39927
0.41597
0.43739
0.45939
0.5146
0.57071
0.6708
0.68071
0.70569
0.66867
0.61637
0.58641
0.56254
0.541
0.53546
0.59995
0.63655
0.62074
0.58712
0.52679
0.49659
0.47719
0.44901
0.41814
0.39014
0.40737
0.42677
0.45125
0.50945
0.56666
0.6686
0.67954
0.69809
0.65229
0.60098
0.58247
0.55948
0.52882
0.5269
0.59864
0.63516
0.61956
0.58602
0.52789
0.50046
0.48252
0.45612
0.42503
0.46916
0.48263
0.50483
0.54356
0.62059
0.73653
0.89387
0.89802
0.90531
0.85016
0.79427
0.7403
0.71244
0.67627
0.67176
0.74748
0.82494
0.82476
0.80802
0.76045
0.71845
0.6342
0.53965
0.47342
0.35336
0.36029
0.37564
0.40005
0.45132
0.52729
0.6358
0.63886
0.65069
0.62578
0.59594
0.56321
0.54683
0.52249
0.51944
0.58012
0.63079
0.62564
0.60922
0.57366
0.53919
0.47413
0.39792
0.35738
0.31026
0.31396
0.32806
0.34991
0.39305
0.45516
0.54783
0.5496
0.56374
0.55053
0.53301
0.5091
0.49506
0.46603
0.45601
0.52011
0.57451
0.57486
0.56143
0.53052
0.50163
0.44457
0.38278
0.3395
0.40424
0.41231
0.42933
0.46127
0.52295
0.61239
0.73536
0.73664
0.74204
0.69791
0.65737
0.6126
0.59249
0.57181
0.57536
0.64753
0.70857
0.70729
0.68913
0.64856
0.6121
0.54079
0.4633
0.40737
0.43491
0.44397
0.46621
0.50313
0.57351
0.67574
0.81584
0.81929
0.82533
0.78056
0.73401
0.68491
0.65812
0.62671
0.62425
0.69439
0.76133
0.76009
0.74343
0.69908
0.65847
0.58073
0.49414
0.43064
0.38616
0.4041
0.42393
0.44688
0.50291
0.55902
0.65886
0.66881
0.6972
0.6622
0.61171
0.58311
0.55859
0.53813
0.52875
0.59093
0.6277
0.60937
0.57387
0.51464
0.48703
0.46731
0.43263
0.41085
0.38267
0.40087
0.42091
0.4434
0.50096
0.55845
0.66011
0.6702
0.69663
0.66138
0.59849
0.57177
0.5437
0.52771
0.52366
0.58886
0.62578
0.61043
0.577
0.51951
0.4952
0.4796
0.45072
0.42236
0.35691
0.36391
0.3814
0.40744
0.45708
0.53326
0.64113
0.64326
0.65726
0.63278
0.60269
0.56886
0.54747
0.51659
0.51205
0.57383
0.62596
0.62177
0.60755
0.57515
0.5431
0.47801
0.40609
0.35752
0.42236
0.43306
0.45583
0.49208
0.56385
0.66611
0.80689
0.81044
0.81758
0.77175
0.72204
0.67606
0.65186
0.61878
0.6078
0.68562
0.76023
0.76318
0.74851
0.70495
0.66519
0.58734
0.50071
0.4397
0.28432
0.28653
0.2963
0.31516
0.3502
0.39969
0.4752
0.47698
0.49368
0.48906
0.47442
0.45772
0.4456
0.42787
0.41984
0.47168
0.5081
0.5016
0.4855
0.45772
0.42933
0.37795
0.32195
0.2867
0.31413
0.31815
0.33076
0.35244
0.39536
0.45711
0.54935
0.55291
0.56406
0.54687
0.51709
0.48348
0.46433
0.44773
0.45633
0.52171
0.56804
0.56318
0.54882
0.5178
0.48689
0.42926
0.36597
0.3249
0.38889
0.39767
0.41572
0.44635
0.50767
0.59586
0.72165
0.72644
0.73344
0.68729
0.6396
0.59796
0.576
0.54427
0.54061
0.62209
0.69304
0.69489
0.68089
0.64213
0.60627
0.53542
0.45672
0.40183
0.39632
0.41565
0.43601
0.45974
0.5161
0.57259
0.6741
0.68491
0.71241
0.6778
0.62642
0.59942
0.57661
0.55596
0.54815
0.61008
0.64625
0.63033
0.59668
0.53827
0.51091
0.49083
0.4645
0.43043
0.40264
0.42101
0.44112
0.4666
0.52359
0.58044
0.68142
0.69194
0.71948
0.6837
0.63225
0.60514
0.58162
0.56055
0.549
0.61288
0.65033
0.63321
0.5964
0.53617
0.50995
0.48824
0.46038
0.42581
0.35954
0.36768
0.38392
0.41025
0.46209
0.53706
0.645
0.64834
0.66437
0.64117
0.61377
0.58154
0.5561
0.51947
0.52079
0.59231
0.64721
0.64184
0.62585
0.591
0.55681
0.49225
0.42222
0.37248
0.36359
0.37031
0.38395
0.41128
0.46411
0.53944
0.64991
0.65478
0.66899
0.64216
0.6121
0.57863
0.55561
0.5242
0.51482
0.58588
0.64703
0.64618
0.6341
0.59984
0.56623
0.50021
0.43022
0.37997
0.40772
0.42538
0.44734
0.46948
0.52668
0.58417
0.68299
0.69311
0.72044
0.68675
0.63367
0.60386
0.57906
0.55866
0.54598
0.61072
0.64824
0.631
0.59608
0.53734
0.50966
0.48941
0.46497
0.42961
0.438
0.44979
0.47104
0.50462
0.57614
0.67851
0.81879
0.82231
0.83176
0.78994
0.74385
0.69468
0.65861
0.61505
0.61274
0.6951
0.77061
0.77146
0.75547
0.71212
0.67293
0.59508
0.50927
0.44706
0.4035
0.41135
0.42915
0.4596
0.52082
0.60965
0.73568
0.74282
0.7494
0.70097
0.65406
0.60997
0.58691
0.55195
0.54576
0.61995
0.69283
0.7009
0.69056
0.64994
0.61523
0.54534
0.4688
0.41423
0.4073
0.42347
0.4451
0.46905
0.52519
0.58204
0.68292
0.69343
0.72175
0.68736
0.63484
0.59522
0.57511
0.55991
0.55308
0.6137
0.64948
0.63324
0.59917
0.54058
0.513
0.49321
0.46706
0.43292
0.40552
0.42418
0.44436
0.46799
0.52405
0.58133
0.6821
0.6923
0.72019
0.68395
0.63164
0.60137
0.57636
0.55429
0.5485
0.6077
0.64287
0.62692
0.59469
0.53507
0.50696
0.48877
0.46305
0.431
0.40222
0.41124
0.42965
0.46255
0.52416
0.6121
0.73582
0.73906
0.74879
0.71447
0.67428
0.63147
0.60812
0.5787
0.57366
0.62976
0.69478
0.69848
0.68348
0.64454
0.61029
0.54058
0.46191
0.4051
0.3955
0.40424
0.42688
0.4596
0.52146
0.61093
0.73685
0.74119
0.74705
0.70839
0.67126
0.63381
0.612
0.57945
0.57437
0.64074
0.70427
0.70448
0.6891
0.65225
0.61953
0.54783
0.4677
0.41025
0.43967
0.45341
0.46534
0.48977
0.54832
0.61271
0.71891
0.7274
0.72756
0.69024
0.63822
0.61684
0.59313
0.56069
0.54523
0.60955
0.66513
0.64691
0.61503
0.57391
0.54375
0.50795
0.47139
0.45961
0.3965
0.40523
0.41448
0.43943
0.49049
0.57451
0.69901
0.69905
0.69785
0.67314
0.63706
0.60991
0.59125
0.56049
0.55989
0.62328
0.68552
0.66673
0.6566
0.62272
0.583
0.51259
0.43923
0.39798
0.39213
0.40159
0.41016
0.43627
0.48805
0.56642
0.68788
0.68848
0.68892
0.66233
0.62693
0.60146
0.58075
0.55212
0.55244
0.61427
0.67679
0.65484
0.64283
0.60811
0.56642
0.49133
0.39698
0.37419
0.41945
0.43422
0.44644
0.46966
0.52929
0.59677
0.7041
0.71447
0.7226
0.69569
0.6377
0.60799
0.58336
0.55064
0.55252
0.617
0.66681
0.64883
0.61828
0.57839
0.55112
0.51748
0.48316
0.4669
0.4351
0.45265
0.46638
0.49101
0.54864
0.6212
0.73033
0.73818
0.74082
0.71463
0.65668
0.61523
0.58228
0.54647
0.5381
0.6041
0.66525
0.654
0.62613
0.58688
0.55845
0.52237
0.48512
0.47135
0.49433
0.51107
0.52641
0.56257
0.63225
0.74162
0.90349
0.90177
0.88403
0.83261
0.76937
0.72728
0.70241
0.66545
0.66269
0.73149
0.81703
0.79664
0.78888
0.74378
0.69376
0.61243
0.52697
0.47976
0.54595
0.57206
0.58936
0.64042
0.74486
0.86188
1
0.99471
0.99632
0.94958
0.90797
0.88923
0.86052
0.80045
0.78831
0.84138
0.91342
0.92007
0.9127
0.85775
0.81823
0.72048
0.63506
0.57375
0.52961
0.54904
0.56413
0.60506
0.6864
0.8087
0.98434
0.97793
0.95643
0.8952
0.83188
0.7932
0.76481
0.72
0.71727
0.7934
0.8829
0.86012
0.85371
0.80938
0.76
0.6683
0.57326
0.51816
0.47183
0.48945
0.50278
0.53766
0.60698
0.71439
0.87341
0.87241
0.85635
0.79885
0.73277
0.69196
0.66653
0.62589
0.63049
0.70858
0.79897
0.78527
0.78143
0.74178
0.69392
0.60879
0.5174
0.47731
0.47079
0.48672
0.50106
0.53666
0.60614
0.71491
0.87445
0.87205
0.86048
0.81619
0.76084
0.7242
0.69953
0.65468
0.63834
0.70406
0.79865
0.79032
0.78763
0.74835
0.7031
0.6196
0.5357
0.48592
0.43559
0.4512
0.46486
0.48925
0.54535
0.61291
0.72352
0.73233
0.73978
0.71543
0.67114
0.64114
0.61439
0.58232
0.57487
0.63614
0.68179
0.65832
0.62725
0.5844
0.5532
0.51616
0.47968
0.46722
0.44203
0.45837
0.47279
0.49529
0.55344
0.61944
0.72664
0.73762
0.74759
0.72412
0.67767
0.64891
0.62232
0.58784
0.58167
0.64018
0.68744
0.66801
0.63842
0.59609
0.56542
0.52817
0.49225
0.47547
0.49125
0.50695
0.5196
0.55572
0.62521
0.73153
0.88991
0.88643
0.86825
0.82231
0.75736
0.71923
0.70117
0.65892
0.64879
0.71827
0.8099
0.79945
0.79616
0.75872
0.71763
0.6339
0.54916
0.49602
0.5341
0.55108
0.56726
0.6033
0.68043
0.80105
0.97693
0.97305
0.95447
0.89071
0.81875
0.78179
0.75303
0.70125
0.69024
0.76765
0.87065
0.86444
0.86641
0.82448
0.7767
0.68764
0.59805
0.54231
0.33691
0.3406
0.34412
0.35958
0.39486
0.44908
0.53482
0.5369
0.5476
0.54423
0.52865
0.5172
0.50102
0.47864
0.46926
0.51848
0.56478
0.5544
0.54347
0.51644
0.4834
0.42714
0.37219
0.33787
0.37087
0.37744
0.38489
0.40891
0.45236
0.51928
0.62344
0.62488
0.62709
0.61335
0.59101
0.57511
0.55977
0.53158
0.52301
0.5701
0.62312
0.61143
0.60222
0.57214
0.53594
0.47283
0.41044
0.36911
0.40347
0.41332
0.42205
0.44836
0.49994
0.57927
0.70169
0.70221
0.70009
0.67506
0.64206
0.62156
0.60106
0.56874
0.56654
0.62993
0.69188
0.67134
0.65993
0.62496
0.58288
0.51356
0.44416
0.4001
0.4293
0.44379
0.45517
0.47876
0.53766
0.60442
0.71295
0.72268
0.73165
0.69437
0.6373
0.60334
0.57399
0.54031
0.52793
0.59
0.64975
0.64014
0.61547
0.57779
0.552
0.51484
0.4788
0.46426
0.43559
0.45168
0.46538
0.49201
0.5538
0.62224
0.72965
0.73834
0.74767
0.7228
0.67158
0.6421
0.61447
0.58159
0.57355
0.63602
0.68199
0.65808
0.62464
0.58063
0.54928
0.51123
0.47451
0.45921
0.4299
0.44552
0.45977
0.48488
0.54339
0.61079
0.71895
0.72792
0.73489
0.71155
0.66673
0.64018
0.61231
0.57999
0.57206
0.62881
0.6741
0.65372
0.62208
0.57899
0.55052
0.51183
0.47367
0.46013
0.39674
0.40795
0.41712
0.44275
0.49549
0.57743
0.70101
0.70237
0.69877
0.67398
0.62428
0.58704
0.56133
0.52565
0.52349
0.58632
0.65388
0.64915
0.64703
0.61627
0.58031
0.51179
0.44167
0.39962
0.35513
0.36118
0.36975
0.38777
0.43218
0.4991
0.60166
0.6017
0.59926
0.57114
0.53302
0.51548
0.50302
0.4836
0.49477
0.55789
0.61063
0.59481
0.58484
0.5538
0.51512
0.45281
0.38689
0.35605
0.4323
0.44604
0.45773
0.48853
0.54912
0.64475
0.78579
0.78351
0.77378
0.73918
0.69497
0.66781
0.64823
0.61359
0.60791
0.66525
0.73685
0.72328
0.71803
0.68455
0.64379
0.56766
0.49397
0.4496
0.4468
0.46274
0.47531
0.50895
0.5683
0.66201
0.80285
0.80057
0.78607
0.73693
0.67863
0.63862
0.61383
0.57411
0.56786
0.63858
0.72664
0.71963
0.71403
0.67791
0.63622
0.56005
0.48256
0.43883
0.42954
0.44656
0.46342
0.48933
0.5504
0.61896
0.72736
0.73641
0.73277
0.69084
0.63289
0.59777
0.56882
0.5337
0.52789
0.58924
0.64855
0.64347
0.617
0.57919
0.55084
0.51908
0.48829
0.47423
0.44395
0.46158
0.47231
0.49477
0.55272
0.61988
0.72716
0.73597
0.74226
0.71483
0.66874
0.6363
0.59829
0.55136
0.53626
0.59881
0.66521
0.66005
0.63361
0.59797
0.57042
0.53454
0.4985
0.47936
0.45361
0.46662
0.48008
0.51131
0.57178
0.66605
0.80762
0.8087
0.79869
0.7602
0.71379
0.68584
0.66021
0.6218
0.61696
0.68552
0.75752
0.73601
0.72388
0.68475
0.64551
0.56874
0.49053
0.44011
0.4345
0.44764
0.45933
0.49197
0.55356
0.64719
0.79032
0.78735
0.7723
0.72921
0.67278
0.63321
0.60698
0.57511
0.56786
0.63598
0.72664
0.71984
0.71475
0.68039
0.64006
0.56421
0.48733
0.44343
0.43703
0.44936
0.45993
0.49077
0.55116
0.64459
0.78551
0.78447
0.77594
0.7409
0.69589
0.66886
0.64723
0.61227
0.6069
0.67622
0.74895
0.72804
0.71887
0.68119
0.63802
0.56077
0.48164
0.43571
0.4313
0.44199
0.45196
0.48224
0.54519
0.6405
0.78107
0.77854
0.76853
0.73401
0.68972
0.65884
0.63366
0.59705
0.59048
0.65776
0.73425
0.71819
0.71343
0.67807
0.6417
0.56782
0.48696
0.44067
0.43354
0.44387
0.45321
0.48184
0.54079
0.63357
0.77594
0.77474
0.76785
0.73517
0.69144
0.66293
0.63986
0.60638
0.60318
0.67286
0.7441
0.72148
0.71183
0.67582
0.63341
0.55873
0.48212
0.43735
0.43579
0.45203
0.48652
0.50123
0.5411
0.63035
0.76245
0.75716
0.73956
0.66554
0.58942
0.55463
0.5341
0.51331
0.48223
0.55638
0.60133
0.61433
0.5994
0.54885
0.5562
0.51852
0.47536
0.45846
0.43929
0.45461
0.49002
0.50416
0.54495
0.6318
0.76171
0.75532
0.72866
0.65766
0.5847
0.5422
0.50924
0.48122
0.45159
0.52473
0.56229
0.58076
0.57043
0.52337
0.53458
0.4972
0.44467
0.45098
0.42848
0.44257
0.47453
0.49864
0.54771
0.6581
0.80447
0.79878
0.75829
0.69137
0.64077
0.59997
0.56539
0.53366
0.50223
0.58106
0.63897
0.66944
0.66611
0.65758
0.62138
0.55541
0.4768
0.43071
0.39893
0.41631
0.44065
0.45921
0.50188
0.59034
0.72109
0.71374
0.6964
0.65657
0.61512
0.56189
0.52018
0.49378
0.46612
0.54036
0.59481
0.62256
0.61451
0.60037
0.56605
0.50263
0.42804
0.39097
0.35455
0.36203
0.38221
0.39806
0.43268
0.5084
0.61718
0.61613
0.60102
0.56815
0.54762
0.52368
0.49751
0.47378
0.43819
0.50083
0.55126
0.56933
0.5569
0.54342
0.5098
0.44988
0.37543
0.35113
0.4269
0.44152
0.47234
0.49645
0.54557
0.65359
0.80115
0.79357
0.7625
0.71076
0.67224
0.63359
0.5956
0.5657
0.53834
0.61814
0.67447
0.69246
0.67828
0.66047
0.62002
0.54907
0.4649
0.42493
0.50096
0.52132
0.5573
0.58605
0.64965
0.786
0.96932
0.9575
0.91447
0.84553
0.79156
0.7379
0.69277
0.65246
0.61118
0.70397
0.77882
0.80894
0.7969
0.77812
0.73221
0.65276
0.55914
0.5081
0.44445
0.46008
0.49497
0.50994
0.54959
0.63674
0.76521
0.75637
0.73234
0.66673
0.60291
0.55436
0.51164
0.47776
0.44791
0.5221
0.55734
0.58347
0.5854
0.54403
0.55336
0.51904
0.47991
0.46516
0.44971
0.46586
0.49619
0.51099
0.55069
0.63832
0.76915
0.76118
0.73593
0.6718
0.60549
0.56399
0.52377
0.48805
0.45842
0.5355
0.57551
0.59765
0.59118
0.54543
0.55607
0.52031
0.47846
0.46126
0.47597
0.49348
0.52547
0.55117
0.60706
0.72752
0.89289
0.88015
0.83708
0.77799
0.72844
0.66511
0.61613
0.58347
0.55419
0.64642
0.70936
0.73882
0.73365
0.71973
0.67924
0.60286
0.5162
0.46905
0.55787
0.5875
0.6226
0.65
0.72717
0.83507
1
0.99746
0.98219
0.9259
0.88405
0.81555
0.76232
0.73505
0.68213
0.75497
0.83485
0.877
0.84417
0.80819
0.77874
0.71632
0.62567
0.54548
0.51637
0.53677
0.57012
0.60028
0.66589
0.8029
0.99238
0.97693
0.91845
0.83284
0.76464
0.70262
0.65451
0.61792
0.58829
0.68091
0.75882
0.79244
0.78548
0.77086
0.7259
0.64615
0.55419
0.50144
0.47199
0.49055
0.52526
0.552
0.60882
0.72989
0.8953
0.88567
0.85547
0.80062
0.75593
0.71006
0.67071
0.63285
0.59695
0.68292
0.73313
0.75549
0.74862
0.73006
0.68345
0.60763
0.52088
0.46739
0.47676
0.49689
0.5292
0.55493
0.61131
0.73015
0.89442
0.88204
0.84728
0.7902
0.73794
0.68301
0.63657
0.60781
0.56837
0.65377
0.7161
0.74206
0.73348
0.71864
0.67605
0.60251
0.51935
0.46678
0.43623
0.45439
0.49418
0.51138
0.55112
0.63696
0.76674
0.75689
0.72582
0.6472
0.57656
0.54009
0.50661
0.47544
0.44533
0.52162
0.56229
0.5924
0.58798
0.54705
0.55909
0.52403
0.48262
0.46682
0.44888
0.46459
0.50451
0.51878
0.55988
0.64668
0.77392
0.76504
0.72989
0.65302
0.57853
0.54285
0.51086
0.47912
0.44988
0.52504
0.55752
0.58395
0.58365
0.54443
0.55625
0.52105
0.48205
0.47216
0.45435
0.46787
0.50622
0.51746
0.55721
0.64392
0.77563
0.76876
0.74954
0.68108
0.61805
0.56863
0.52084
0.48122
0.4459
0.51983
0.56798
0.59476
0.58785
0.54399
0.55703
0.52202
0.48183
0.47041
0.41132
0.42484
0.45264
0.47291
0.51212
0.60216
0.72923
0.72183
0.69583
0.65075
0.60733
0.56299
0.5274
0.49409
0.46984
0.54171
0.58759
0.60453
0.61245
0.60545
0.56973
0.50626
0.43986
0.40029
0.331
0.3391
0.35652
0.37302
0.39902
0.46152
0.5552
0.54767
0.52473
0.49641
0.47781
0.45111
0.43272
0.41784
0.39976
0.45859
0.48674
0.4972
0.49177
0.48197
0.45273
0.39919
0.33516
0.31892
0.35442
0.36238
0.38453
0.40138
0.43601
0.51112
0.61985
0.61289
0.60483
0.58036
0.55808
0.53305
0.50254
0.48148
0.46157
0.52442
0.56321
0.57607
0.56478
0.54986
0.51545
0.45566
0.3798
0.35507
0.42782
0.44126
0.46875
0.49055
0.53918
0.64466
0.78854
0.77699
0.75619
0.71391
0.67679
0.63757
0.59962
0.57073
0.54478
0.62781
0.68366
0.70231
0.69041
0.67294
0.63206
0.55892
0.48074
0.43211
0.44038
0.45579
0.48958
0.50635
0.54775
0.6346
0.76744
0.75387
0.72122
0.64484
0.57708
0.54136
0.50919
0.48144
0.4645
0.54023
0.57397
0.59293
0.58903
0.54447
0.55791
0.52175
0.48341
0.4673
0.45071
0.47002
0.50639
0.51987
0.55992
0.64606
0.77497
0.76473
0.72954
0.6606
0.58776
0.54596
0.5116
0.48004
0.44997
0.52259
0.57437
0.60011
0.58802
0.54342
0.55384
0.52254
0.48345
0.47291
0.4171
0.42664
0.44988
0.467
0.50709
0.60404
0.73142
0.71999
0.69141
0.65499
0.62265
0.59218
0.56574
0.54237
0.51803
0.59389
0.64094
0.65246
0.63276
0.61499
0.57664
0.51059
0.43579
0.39399
0.39863
0.41062
0.43224
0.45295
0.49466
0.58273
0.71247
0.69868
0.6683
0.62751
0.60313
0.57441
0.54719
0.52329
0.49961
0.57634
0.62322
0.63779
0.62571
0.61061
0.57336
0.51051
0.43898
0.39762
0.43631
0.45067
0.47864
0.50083
0.54994
0.65622
0.80246
0.78797
0.74958
0.70095
0.66607
0.60777
0.56548
0.53357
0.50044
0.58133
0.63359
0.65946
0.66235
0.65215
0.61433
0.54517
0.46634
0.42992
0.47334
0.49085
0.52044
0.54697
0.60343
0.72262
0.88707
0.87604
0.83949
0.77545
0.72744
0.68349
0.64782
0.61459
0.57275
0.65828
0.71522
0.73947
0.73155
0.71483
0.67141
0.59634
0.51007
0.46306
0.43285
0.44958
0.47741
0.50188
0.55191
0.65771
0.80474
0.79436
0.7674
0.71978
0.67876
0.63801
0.60011
0.5689
0.53896
0.61989
0.6732
0.68922
0.6767
0.66239
0.62041
0.54924
0.46787
0.42099
0.42834
0.44201
0.48037
0.49032
0.52783
0.61068
0.75418
0.72294
0.67826
0.59786
0.55139
0.50808
0.4659
0.45153
0.44597
0.50318
0.5275
0.52505
0.51143
0.47995
0.48556
0.46345
0.42052
0.43004
0.42372
0.43664
0.47179
0.48212
0.52001
0.60243
0.74594
0.71653
0.67421
0.60026
0.55238
0.51991
0.49541
0.47797
0.46034
0.50983
0.53692
0.53617
0.51831
0.48395
0.48984
0.46864
0.42844
0.4348
0.4159
0.42655
0.45964
0.47076
0.52043
0.64593
0.81851
0.78675
0.74089
0.67246
0.62651
0.58914
0.54569
0.52863
0.51779
0.58429
0.62538
0.63509
0.62991
0.62307
0.59711
0.52759
0.45568
0.42556
0.40106
0.40902
0.43782
0.44752
0.49262
0.60215
0.75272
0.7186
0.67788
0.61893
0.57425
0.54244
0.49168
0.46095
0.45784
0.53179
0.56671
0.58038
0.58377
0.58273
0.55375
0.48763
0.42759
0.4036
0.37664
0.38235
0.40567
0.41505
0.44847
0.53867
0.66308
0.63391
0.60535
0.55681
0.51473
0.47801
0.44159
0.42561
0.4192
0.47618
0.50144
0.52137
0.52717
0.52458
0.50318
0.44785
0.38989
0.36533
0.43296
0.45106
0.48551
0.49729
0.54743
0.671
0.84396
0.79829
0.73477
0.64716
0.5907
0.54701
0.50888
0.49215
0.48221
0.55724
0.60479
0.61869
0.6153
0.6087
0.5791
0.50874
0.43136
0.40506
0.47608
0.49305
0.5373
0.55464
0.62039
0.7834
1
0.94807
0.86828
0.76809
0.70644
0.65258
0.59654
0.56567
0.55092
0.63019
0.68509
0.70724
0.70847
0.70173
0.67284
0.59188
0.50606
0.47085
0.43324
0.44328
0.48009
0.48933
0.52816
0.60978
0.7522
0.72138
0.67906
0.59876
0.55365
0.51449
0.47293
0.44206
0.42302
0.47161
0.49743
0.49611
0.49371
0.47179
0.48047
0.46416
0.42825
0.44036
0.43815
0.45191
0.49065
0.50318
0.53989
0.62369
0.76827
0.72553
0.67265
0.59385
0.54814
0.51143
0.46831
0.44931
0.44319
0.50483
0.53443
0.53084
0.51148
0.48009
0.48843
0.46826
0.42867
0.43221
0.41595
0.42782
0.46143
0.47307
0.5251
0.65479
0.82841
0.77859
0.70418
0.62227
0.59433
0.56907
0.51949
0.50926
0.48089
0.55314
0.60295
0.61992
0.62256
0.62128
0.59451
0.521
0.4496
0.41746
0.45973
0.47476
0.51454
0.5307
0.58914
0.73274
0.92625
0.8761
0.80654
0.71983
0.67072
0.62878
0.57114
0.54286
0.53127
0.6005
0.648
0.6644
0.66271
0.65644
0.62585
0.55111
0.47137
0.43782
0.45172
0.46374
0.50144
0.51421
0.571
0.71313
0.90711
0.8654
0.79297
0.68608
0.62887
0.58707
0.53815
0.51685
0.51642
0.59565
0.64786
0.66384
0.66096
0.65225
0.62062
0.54296
0.46232
0.43159
0.4783
0.49442
0.53886
0.55351
0.62034
0.77958
0.9942
0.9426
0.84858
0.73835
0.68754
0.64668
0.60465
0.55733
0.54206
0.61516
0.66285
0.69202
0.70531
0.70135
0.67802
0.60135
0.51826
0.48202
0.46557
0.48009
0.52491
0.53711
0.5947
0.74047
0.93624
0.88496
0.8048
0.7063
0.635
0.58565
0.54102
0.52321
0.51237
0.59183
0.64268
0.66082
0.66228
0.65795
0.6283
0.55219
0.46218
0.43551
0.43282
0.44602
0.48386
0.49347
0.53094
0.61256
0.75065
0.70946
0.65116
0.57284
0.52095
0.48183
0.45384
0.43838
0.41977
0.47047
0.49173
0.51138
0.51152
0.48744
0.49753
0.48009
0.44979
0.44908
0.44488
0.45657
0.49394
0.50144
0.5349
0.61827
0.76092
0.72572
0.68264
0.60323
0.54701
0.51454
0.493
0.48075
0.45577
0.5037
0.52561
0.52462
0.511
0.48084
0.49182
0.47047
0.4315
0.43518
0.3487
0.35402
0.37726
0.38414
0.41845
0.50822
0.6366
0.61219
0.58924
0.55059
0.52863
0.50111
0.46619
0.44267
0.43376
0.49545
0.52712
0.53636
0.52943
0.52486
0.49903
0.44371
0.38103
0.35954
0.39931
0.40765
0.4332
0.44394
0.48414
0.59447
0.74584
0.71559
0.67204
0.6046
0.56954
0.52345
0.47943
0.45261
0.45012
0.53
0.56209
0.56968
0.58009
0.58094
0.55417
0.49126
0.42627
0.39898
0.33776
0.34054
0.3618
0.36825
0.39418
0.4668
0.57185
0.54955
0.53396
0.50756
0.48815
0.46157
0.41774
0.39003
0.38258
0.43569
0.47481
0.4766
0.47231
0.47156
0.44649
0.39121
0.33093
0.31552
0.41378
0.42443
0.45883
0.4708
0.52081
0.64654
0.81776
0.77643
0.71591
0.64084
0.59748
0.54965
0.5045
0.4831
0.47264
0.54027
0.58052
0.58137
0.57453
0.57901
0.5628
0.4979
0.41501
0.40765
0.50252
0.51854
0.54824
0.60389
0.64753
0.76587
0.92177
0.9024
0.89505
0.85183
0.7843
0.72897
0.68161
0.66403
0.63264
0.70597
0.74334
0.77478
0.76964
0.73576
0.71229
0.63594
0.54423
0.48843
0.4373
0.44997
0.48918
0.50097
0.53999
0.62293
0.76054
0.70715
0.64805
0.57104
0.52104
0.48518
0.45714
0.44027
0.42236
0.47123
0.49743
0.49239
0.47759
0.46341
0.48235
0.46802
0.4397
0.44653
0.4471
0.4577
0.49489
0.50695
0.54569
0.63255
0.77223
0.72426
0.65465
0.56497
0.51638
0.48419
0.45511
0.43994
0.42339
0.4733
0.49889
0.49055
0.47509
0.45544
0.47688
0.46308
0.42929
0.44159
0.39017
0.40176
0.43249
0.43857
0.47929
0.5882
0.73269
0.69263
0.65163
0.5988
0.56063
0.52085
0.47472
0.45685
0.4496
0.5168
0.55507
0.55738
0.55799
0.5554
0.52726
0.46336
0.38753
0.37777
0.3863
0.39573
0.4274
0.44069
0.48471
0.59343
0.73905
0.68934
0.63
0.56124
0.53179
0.50478
0.46831
0.45035
0.44111
0.50332
0.53777
0.53725
0.52797
0.52293
0.49974
0.45078
0.36576
0.36312
0.4135
0.42486
0.4569
0.46802
0.5184
0.64329
0.81389
0.77633
0.72251
0.65512
0.61096
0.55846
0.52019
0.51171
0.49837
0.57109
0.61525
0.61817
0.61977
0.61798
0.58876
0.52085
0.45181
0.41458
0.45233
0.46784
0.50766
0.51906
0.57562
0.71841
0.90461
0.84556
0.76135
0.66308
0.61751
0.57854
0.5315
0.51265
0.50846
0.58499
0.63175
0.6423
0.64744
0.65074
0.62769
0.55634
0.47552
0.44286
0.42424
0.43602
0.47019
0.48244
0.5373
0.66318
0.82685
0.77346
0.69909
0.61553
0.57816
0.54333
0.49814
0.48075
0.47146
0.53763
0.57835
0.59032
0.60248
0.6054
0.57755
0.50968
0.44766
0.4127
0.4332
0.44691
0.49446
0.50582
0.54668
0.63014
0.76959
0.71695
0.65135
0.55611
0.51558
0.48259
0.45605
0.4405
0.4233
0.47278
0.49833
0.48834
0.46392
0.43612
0.45308
0.4455
0.39158
0.42556
0.42462
0.43923
0.47613
0.48716
0.5308
0.62006
0.75385
0.7112
0.64541
0.55785
0.51826
0.48395
0.45582
0.44036
0.42316
0.47255
0.49786
0.48796
0.46265
0.42839
0.44083
0.42806
0.37485
0.39394
0.39385
0.41623
0.45808
0.47194
0.51708
0.6399
0.80918
0.76743
0.70946
0.64178
0.59668
0.56332
0.52755
0.50662
0.47707
0.53876
0.57892
0.58028
0.57882
0.58424
0.56355
0.49979
0.41826
0.40153
0.32623
0.33821
0.38489
0.39012
0.45477
0.58036
0.73133
0.72919
0.65832
0.59662
0.56016
0.5236
0.51067
0.46927
0.45197
0.45862
0.5005
0.49879
0.49974
0.49575
0.46423
0.40077
0.30537
0.30594
0.31663
0.3231
0.37173
0.37848
0.44289
0.56876
0.72078
0.72729
0.66288
0.60313
0.56876
0.5333
0.52118
0.4802
0.46737
0.47706
0.51956
0.51766
0.51761
0.51058
0.47944
0.41674
0.3394
0.32471
0.32923
0.33522
0.3819
0.38798
0.45287
0.57822
0.73119
0.73642
0.67296
0.6056
0.57484
0.52759
0.511
0.46941
0.45315
0.458
0.49575
0.49346
0.48985
0.49256
0.46818
0.40723
0.32438
0.323
0.43119
0.45415
0.51747
0.54342
0.65271
0.82155
1
0.99895
0.89633
0.81651
0.78276
0.72044
0.72796
0.66359
0.61972
0.64833
0.7049
0.72662
0.69777
0.66217
0.60921
0.53639
0.41284
0.42753
0.31877
0.32676
0.3781
0.37843
0.42939
0.51633
0.64753
0.6509
0.58383
0.49817
0.45696
0.43262
0.42568
0.40006
0.38632
0.38527
0.4031
0.38717
0.35238
0.32633
0.33208
0.33009
0.28231
0.3154
0.32224
0.32847
0.37862
0.3789
0.4301
0.52332
0.64748
0.64082
0.57209
0.49551
0.45971
0.43443
0.42791
0.40239
0.38969
0.38817
0.40533
0.38979
0.36198
0.34501
0.35737
0.34639
0.32006
0.3308
0.29614
0.30156
0.33869
0.34378
0.39307
0.48933
0.6018
0.60265
0.55255
0.50392
0.49256
0.46856
0.45853
0.42615
0.41213
0.41555
0.4427
0.43709
0.43138
0.43462
0.41265
0.36246
0.28997
0.28502
0.28944
0.29434
0.33075
0.33541
0.38413
0.4802
0.59357
0.593
0.55051
0.51457
0.50069
0.47179
0.45867
0.42573
0.41208
0.41551
0.44579
0.44393
0.44289
0.44184
0.41522
0.35922
0.27965
0.28288
0.20616
0.2035
0.21676
0.21957
0.23858
0.27751
0.33251
0.35091
0.35994
0.36464
0.37638
0.38009
0.35832
0.33912
0.33322
0.33351
0.34064
0.33151
0.32338
0.32623
0.3047
0.26354
0.21358
0.20692
0.2479
0.25379
0.27884
0.28117
0.31397
0.37962
0.45829
0.46589
0.43751
0.41636
0.42397
0.41294
0.40491
0.38223
0.37234
0.3751
0.3916
0.378
0.37315
0.38004
0.3597
0.31682
0.2594
0.24756
0.32719
0.33441
0.38119
0.38694
0.45282
0.58126
0.72748
0.73385
0.6692
0.60337
0.56919
0.52422
0.51186
0.47017
0.45548
0.46109
0.49964
0.4975
0.49375
0.49456
0.46575
0.40272
0.32224
0.31307
0.31592
0.32509
0.3761
0.37596
0.42611
0.51604
0.64581
0.64757
0.58269
0.50844
0.46152
0.43124
0.42397
0.3983
0.38499
0.38399
0.40129
0.38817
0.35685
0.34349
0.34753
0.33351
0.29786
0.32063
0.32115
0.32942
0.38009
0.38123
0.43338
0.52332
0.65242
0.66193
0.60859
0.53202
0.4677
0.433
0.42382
0.39849
0.38504
0.3839
0.40115
0.38428
0.34801
0.31849
0.32391
0.3135
0.27071
0.29795
0.32001
0.33555
0.38052
0.38599
0.45059
0.57432
0.71769
0.71213
0.64092
0.58293
0.5584
0.52303
0.51039
0.46913
0.45192
0.45719
0.49503
0.49033
0.48353
0.47412
0.45273
0.39873
0.29424
0.30066
0.35709
0.36854
0.42449
0.43015
0.51048
0.66882
0.84247
0.83572
0.73727
0.66074
0.62452
0.57765
0.56296
0.51234
0.49128
0.49841
0.54708
0.54433
0.53506
0.52175
0.49237
0.44198
0.33009
0.33864
0.36303
0.37382
0.43134
0.43766
0.51652
0.67391
0.84679
0.83481
0.73851
0.66169
0.62652
0.57931
0.56434
0.51333
0.49166
0.49831
0.54718
0.5448
0.53563
0.5188
0.47773
0.40438
0.31678
0.29253
0.34981
0.37387
0.46318
0.48206
0.58293
0.78067
0.98232
0.97305
0.85744
0.7444
0.69268
0.63308
0.61553
0.55588
0.53477
0.54385
0.60203
0.60379
0.60897
0.61064
0.57351
0.49765
0.38684
0.3847
0.35813
0.37025
0.43148
0.43932
0.51951
0.67139
0.85193
0.84765
0.75415
0.66545
0.62604
0.57855
0.56339
0.51262
0.49137
0.49798
0.54651
0.54423
0.53544
0.5266
0.49869
0.44602
0.33408
0.33964
0.32219
0.33151
0.38166
0.38066
0.43124
0.51409
0.63189
0.62514
0.56077
0.49499
0.45757
0.43267
0.4244
0.39844
0.38542
0.3887
0.40752
0.38988
0.35152
0.31796
0.31074
0.2884
0.2594
0.25988
0.26268
0.28084
0.34682
0.36317
0.42283
0.53639
0.63949
0.63674
0.56491
0.49332
0.45634
0.43238
0.42577
0.39972
0.38594
0.38727
0.40467
0.3866
0.34972
0.31525
0.30865
0.28863
0.25897
0.2594
0.22332
0.23245
0.27542
0.28973
0.35404
0.50121
0.58825
0.57646
0.53173
0.50102
0.49113
0.4677
0.45776
0.42582
0.41232
0.41574
0.44279
0.43576
0.42135
0.40524
0.36902
0.30784
0.24029
0.21942
0.23226
0.24419
0.29524
0.31345
0.36816
0.49422
0.59757
0.60574
0.57199
0.54204
0.52645
0.49365
0.48206
0.44954
0.4369
0.44479
0.47664
0.46375
0.45971
0.45525
0.42497
0.36921
0.29819
0.28697
0.25203
0.25493
0.27879
0.28122
0.31421
0.37472
0.44845
0.44907
0.42706
0.42045
0.42297
0.41227
0.40457
0.38195
0.37234
0.37425
0.39055
0.3809
0.36369
0.34905
0.32205
0.28136
0.20825
0.21277
0.31792
0.33907
0.39245
0.39378
0.45658
0.57532
0.71289
0.70623
0.63621
0.5815
0.55783
0.52241
0.50996
0.4687
0.45154
0.45667
0.49441
0.48933
0.47711
0.46585
0.44156
0.40077
0.29557
0.30689
0.36788
0.38589
0.44098
0.44488
0.52279
0.66906
0.83824
0.82902
0.73646
0.66012
0.62476
0.57755
0.56272
0.51224
0.49118
0.49846
0.54851
0.54509
0.53425
0.51756
0.47935
0.40372
0.31849
0.29215
0.25835
0.26715
0.32595
0.33574
0.39896
0.53553
0.62737
0.61178
0.55493
0.4909
0.45387
0.43034
0.42349
0.39863
0.38922
0.38998
0.40624
0.3876
0.34767
0.3125
0.30475
0.28193
0.2546
0.25275
0.2527
0.25945
0.30945
0.31544
0.37558
0.53102
0.62228
0.6085
0.55512
0.49242
0.45525
0.431
0.42435
0.40286
0.39331
0.39345
0.41018
0.39155
0.35152
0.31426
0.3066
0.28421
0.25674
0.2555
0.33712
0.35005
0.41964
0.42867
0.52517
0.73471
0.94087
0.93435
0.83415
0.74179
0.69368
0.63417
0.61981
0.56424
0.54204
0.5516
0.60983
0.60669
0.59614
0.57741
0.53411
0.45078
0.35766
0.3279
0.25964
0.26805
0.31682
0.32334
0.38779
0.51224
0.66597
0.68071
0.62975
0.58117
0.56106
0.52788
0.51752
0.47973
0.46466
0.47017
0.50554
0.49798
0.48144
0.46347
0.42549
0.35651
0.28065
0.25669
0.26197
0.26891
0.31544
0.32063
0.38447
0.55322
0.71992
0.72838
0.67396
0.62072
0.58963
0.55022
0.52883
0.48904
0.47573
0.47093
0.50872
0.51162
0.51295
0.50939
0.48087
0.408
0.2961
0.29325
0.34414
0.37393
0.40314
0.43163
0.53057
0.6628
0.77842
0.78837
0.73282
0.69853
0.68578
0.64898
0.63066
0.62164
0.6187
0.60868
0.62844
0.6003
0.55212
0.55627
0.50508
0.43414
0.35338
0.3687
0.32524
0.33892
0.36942
0.39082
0.46463
0.56157
0.6555
0.65722
0.62672
0.62178
0.61347
0.59293
0.58033
0.56966
0.57052
0.56357
0.57374
0.54525
0.48883
0.46198
0.4181
0.38588
0.29818
0.34493
0.36512
0.38159
0.40843
0.4302
0.49527
0.57367
0.64769
0.67032
0.63409
0.59751
0.58391
0.55892
0.5484
0.55026
0.54668
0.5426
0.55563
0.51561
0.43886
0.40006
0.37557
0.3508
0.31944
0.33885
0.34966
0.37285
0.4007
0.42332
0.48761
0.56128
0.62987
0.65686
0.61419
0.5625
0.54131
0.54023
0.53587
0.53229
0.53558
0.52513
0.52642
0.47487
0.40042
0.38753
0.38531
0.36734
0.34629
0.35961
0.37428
0.38796
0.4176
0.44974
0.55262
0.68263
0.80377
0.81264
0.74613
0.68263
0.66373
0.64182
0.62729
0.61512
0.61798
0.61576
0.63273
0.60982
0.58348
0.58133
0.53501
0.46914
0.41366
0.40507
0.36075
0.36841
0.38996
0.41151
0.48654
0.58892
0.67877
0.68714
0.64147
0.61197
0.61376
0.59386
0.58212
0.57131
0.57209
0.56508
0.57668
0.55011
0.49864
0.48446
0.44853
0.38875
0.32524
0.34858
0.27506
0.27742
0.29238
0.30828
0.34056
0.3793
0.41745
0.44351
0.46084
0.48711
0.50458
0.50064
0.49012
0.48246
0.4806
0.47337
0.4642
0.43607
0.39941
0.37385
0.32983
0.30054
0.21821
0.25537
0.30935
0.31952
0.33111
0.34243
0.39204
0.47695
0.55083
0.57131
0.56121
0.55477
0.56028
0.54689
0.53537
0.52592
0.52513
0.51775
0.51833
0.49041
0.44401
0.42254
0.37564
0.34056
0.24914
0.29804
0.36362
0.3808
0.4128
0.44616
0.54475
0.67676
0.78909
0.7931
0.73139
0.67898
0.66695
0.64032
0.62973
0.61705
0.61863
0.61204
0.63223
0.60424
0.53866
0.50737
0.43635
0.35932
0.2936
0.29059
0.29725
0.35252
0.41001
0.45783
0.53429
0.58176
0.6318
0.63903
0.59307
0.55885
0.54661
0.54274
0.53887
0.53401
0.5358
0.52499
0.52592
0.47437
0.38982
0.33956
0.31107
0.28222
0.26339
0.26418
0.27212
0.29968
0.34722
0.3944
0.48912
0.6265
0.63953
0.62586
0.58842
0.55706
0.54453
0.54081
0.53751
0.54432
0.55233
0.55026
0.54711
0.49334
0.40514
0.34472
0.30992
0.28214
0.26332
0.26289
0.27692
0.2921
0.32095
0.35345
0.45719
0.67375
0.79689
0.82546
0.75966
0.72401
0.7122
0.67948
0.67848
0.66917
0.6706
0.65536
0.65256
0.61963
0.57324
0.56458
0.50308
0.42776
0.33627
0.36426
0.38753
0.40199
0.43872
0.47988
0.60424
0.75888
0.8697
0.84787
0.76847
0.72895
0.718
0.68557
0.67075
0.65636
0.65979
0.65292
0.68227
0.65407
0.57825
0.55641
0.49943
0.44366
0.3294
0.36662
0.38832
0.41896
0.45891
0.49842
0.63395
0.76926
0.87543
0.85367
0.77169
0.73074
0.71907
0.68643
0.67118
0.65636
0.65979
0.65292
0.6822
0.6545
0.57947
0.54732
0.46979
0.38896
0.31995
0.3246
0.36319
0.4302
0.49936
0.57245
0.7248
0.88194
1
0.96786
0.85424
0.79224
0.77212
0.73225
0.71592
0.69981
0.70468
0.69888
0.73776
0.70855
0.62378
0.59207
0.50966
0.42282
0.3498
0.35001
0.32854
0.38352
0.44588
0.49814
0.62307
0.78551
0.88252
0.85982
0.77699
0.73153
0.71778
0.68557
0.67075
0.65636
0.65979
0.65299
0.6822
0.65385
0.57811
0.54532
0.46743
0.38316
0.31723
0.30806
0.27176
0.30491
0.34951
0.40729
0.4864
0.61963
0.67025
0.68471
0.63731
0.58527
0.55291
0.54174
0.53794
0.53465
0.53587
0.5247
0.52513
0.47401
0.39075
0.34235
0.31021
0.27957
0.26009
0.25759
0.26647
0.30169
0.34021
0.3755
0.46256
0.61956
0.67025
0.6822
0.64211
0.59171
0.56114
0.55198
0.54603
0.5436
0.54589
0.53107
0.52606
0.48003
0.40399
0.3707
0.35832
0.3357
0.26632
0.29095
0.32109
0.34379
0.37822
0.42168
0.53458
0.66395
0.76174
0.75759
0.70468
0.6734
0.66509
0.63925
0.62557
0.6134
0.61562
0.60861
0.62851
0.60066
0.53494
0.5058
0.43678
0.36591
0.29288
0.2888
0.25859
0.2737
0.30949
0.35316
0.44666
0.59035
0.65192
0.64476
0.61469
0.60968
0.61269
0.59436
0.58147
0.57016
0.57138
0.56436
0.57417
0.54603
0.48976
0.45647
0.38996
0.31672
0.25873
0.249
0.21678
0.24248
0.2767
0.314
0.38266
0.50966
0.54117
0.53229
0.53372
0.54818
0.56085
0.54983
0.53644
0.52627
0.52542
0.51833
0.51897
0.49112
0.44487
0.41173
0.35023
0.28673
0.22967
0.2238
0.26525
0.30011
0.35546
0.39333
0.47272
0.58598
0.64655
0.64519
0.6167
0.61125
0.61355
0.59386
0.58083
0.56952
0.57016
0.56365
0.57481
0.54646
0.48933
0.45747
0.39426
0.32202
0.26145
0.25279
0.27763
0.30792
0.35725
0.4307
0.54933
0.70583
0.76074
0.73754
0.6885
0.6681
0.66445
0.63932
0.62557
0.61304
0.61884
0.61662
0.63903
0.60975
0.53845
0.50122
0.42934
0.34987
0.28859
0.27699
0.26153
0.28157
0.31243
0.3387
0.40528
0.51912
0.59064
0.61397
0.58097
0.55355
0.54303
0.54066
0.53694
0.53315
0.53723
0.52821
0.52678
0.47673
0.39039
0.33971
0.30699
0.27527
0.25873
0.25351
0.2641
0.28916
0.32116
0.34737
0.41495
0.52592
0.60223
0.63023
0.59665
0.55713
0.54303
0.54066
0.53694
0.53315
0.53615
0.53136
0.53064
0.47874
0.39211
0.33892
0.30756
0.28129
0.26081
0.26045
0.26983
0.29059
0.31937
0.34207
0.40858
0.52227
0.5887
0.60868
0.58176
0.55398
0.54331
0.54074
0.53694
0.53329
0.53587
0.52556
0.52413
0.47351
0.38953
0.33892
0.30599
0.27577
0.25888
0.25444
0.30083
0.32181
0.35997
0.40607
0.53666
0.74943
0.86462
0.85546
0.77656
0.73368
0.71979
0.68564
0.67089
0.65657
0.66008
0.65328
0.68249
0.65407
0.57818
0.54532
0.46936
0.38975
0.31794
0.31135
0.33498
0.35818
0.40707
0.46198
0.6124
0.85331
0.9831
0.96048
0.86054
0.80112
0.77771
0.73203
0.71607
0.70003
0.7049
0.69831
0.73711
0.70869
0.62307
0.59049
0.50745
0.42261
0.34708
0.33913
0.28315
0.30828
0.3488
0.38896
0.49613
0.69265
0.77642
0.76904
0.69044
0.66753
0.66438
0.63932
0.62607
0.61362
0.62128
0.61806
0.63767
0.60889
0.53973
0.50193
0.42884
0.34894
0.28773
0.27549
0.35846
0.37214
0.41688
0.48633
0.68671
0.90808
0.97602
0.95583
0.89132
0.86512
0.84049
0.83262
0.82753
0.80677
0.81229
0.81851
0.83942
0.7994
0.69989
0.65084
0.57968
0.49048
0.40042
0.38087
0.26024
0.28014
0.30806
0.33126
0.39941
0.5252
0.58849
0.6172
0.58906
0.55334
0.5436
0.5416
0.53802
0.53465
0.53744
0.52656
0.52556
0.47473
0.39032
0.33935
0.30577
0.27391
0.25873
0.25322
0.24386
0.25183
0.2733
0.30655
0.40411
0.58592
0.55494
0.52749
0.52161
0.55648
0.60313
0.64336
0.6516
0.67044
0.68919
0.68675
0.64109
0.54054
0.42024
0.33382
0.31362
0.29921
0.26896
0.24885
0.23951
0.24078
0.255
0.28263
0.40937
0.61111
0.6448
0.66147
0.6891
0.75061
0.77978
0.78041
0.77172
0.78621
0.80016
0.80207
0.77906
0.70043
0.62723
0.53809
0.44035
0.34596
0.27992
0.25745
0.232
0.23698
0.24875
0.2695
0.35402
0.46481
0.54199
0.59036
0.63937
0.70242
0.73576
0.74164
0.73548
0.74427
0.75433
0.75342
0.72534
0.65513
0.58638
0.50267
0.40746
0.31724
0.25673
0.2368
0.20645
0.20781
0.21315
0.22892
0.29677
0.39813
0.47187
0.52777
0.59018
0.66039
0.69635
0.70242
0.69626
0.7045
0.71284
0.70459
0.67216
0.61083
0.54679
0.46716
0.37585
0.29042
0.2348
0.21551
0.23607
0.2397
0.25736
0.28907
0.40067
0.54905
0.6169
0.64942
0.68412
0.75387
0.78956
0.79953
0.79917
0.8094
0.82091
0.82245
0.80152
0.7219
0.64553
0.55068
0.4456
0.34768
0.27738
0.2512
0.23662
0.23933
0.25537
0.28499
0.39723
0.53999
0.61591
0.64779
0.68258
0.7507
0.78938
0.80071
0.79591
0.81112
0.82589
0.82616
0.8008
0.71737
0.64073
0.54489
0.44017
0.34197
0.27738
0.25346
0.24567
0.24821
0.25908
0.28254
0.35221
0.44252
0.48936
0.5168
0.52505
0.55811
0.60332
0.64363
0.65223
0.67243
0.69028
0.68675
0.64182
0.54253
0.42196
0.33518
0.32041
0.30945
0.27213
0.25917
0.25537
0.25337
0.26289
0.28282
0.35193
0.43971
0.48637
0.51409
0.52142
0.55648
0.60277
0.64354
0.65214
0.67071
0.68421
0.67859
0.63049
0.53157
0.4158
0.33427
0.31389
0.29976
0.26896
0.25029
0.22421
0.22756
0.24486
0.27113
0.36516
0.53365
0.59969
0.62922
0.66084
0.71275
0.7372
0.73458
0.7247
0.72905
0.73657
0.73394
0.70749
0.63955
0.57541
0.4966
0.40547
0.31905
0.25854
0.24015
0.23136
0.24866
0.26506
0.30139
0.40475
0.58266
0.58447
0.59996
0.63665
0.70079
0.7305
0.73313
0.72479
0.7305
0.74318
0.74355
0.71791
0.64698
0.58103
0.49687
0.40538
0.31751
0.25781
0.23743
0.24142
0.24223
0.25573
0.28291
0.39886
0.62506
0.69264
0.71075
0.7267
0.76674
0.77788
0.78069
0.77271
0.77924
0.78821
0.78866
0.76619
0.6911
0.62252
0.53791
0.44189
0.35828
0.28263
0.26452
0.27421
0.2868
0.30999
0.34306
0.46888
0.68403
0.74554
0.75143
0.74844
0.79618
0.82
0.82571
0.81828
0.82689
0.8373
0.84093
0.82236
0.73974
0.66655
0.57596
0.47477
0.37358
0.30184
0.27358
0.26198
0.27312
0.29803
0.33309
0.46381
0.69653
0.72733
0.72253
0.73041
0.79056
0.81855
0.82381
0.81602
0.82444
0.83522
0.83993
0.82172
0.74155
0.66863
0.57487
0.47323
0.37168
0.29985
0.27122
0.24287
0.24051
0.25093
0.27321
0.35465
0.49271
0.50584
0.51508
0.52206
0.5563
0.60295
0.64317
0.65984
0.6814
0.69753
0.69336
0.64607
0.54516
0.42622
0.3369
0.31316
0.29903
0.26886
0.24866
0.24178
0.23888
0.24812
0.26905
0.33826
0.43799
0.48129
0.51037
0.52097
0.5563
0.60422
0.65096
0.6622
0.68611
0.70342
0.69825
0.64915
0.54896
0.42939
0.34007
0.31434
0.29713
0.26787
0.24866
0.23924
0.24015
0.25519
0.28128
0.38672
0.52731
0.60803
0.64752
0.68195
0.74536
0.77951
0.78694
0.78621
0.79899
0.81429
0.81475
0.78848
0.7074
0.63339
0.53963
0.43845
0.34215
0.27865
0.25346
0.2214
0.22176
0.23272
0.25654
0.34469
0.46943
0.54335
0.58991
0.63874
0.70106
0.73032
0.73295
0.72443
0.7286
0.73548
0.73186
0.70532
0.63783
0.57424
0.49606
0.4052
0.31679
0.25754
0.23607
0.1858
0.19105
0.21261
0.24912
0.3282
0.50086
0.48419
0.49053
0.55367
0.61174
0.64227
0.64218
0.63294
0.63312
0.63747
0.62714
0.59217
0.53936
0.48483
0.41843
0.33735
0.26732
0.21515
0.20129
0.21125
0.21986
0.22946
0.2522
0.33146
0.53012
0.5544
0.56898
0.59489
0.65568
0.6862
0.68738
0.67932
0.6824
0.68811
0.68086
0.64979
0.58955
0.53021
0.45774
0.37159
0.28952
0.23625
0.2185
0.24015
0.25446
0.28019
0.31525
0.44524
0.6535
0.67814
0.66618
0.68548
0.74527
0.77489
0.77924
0.77154
0.77842
0.78793
0.78839
0.76556
0.69037
0.62161
0.53673
0.43999
0.34451
0.27883
0.25346
0.24885
0.25727
0.27638
0.32947
0.42404
0.55485
0.54824
0.53782
0.52912
0.55639
0.60332
0.64408
0.65287
0.67162
0.68521
0.68032
0.63357
0.53266
0.41652
0.3349
0.31434
0.29939
0.26896
0.24875
0.24196
0.2445
0.26805
0.29686
0.38174
0.57958
0.56001
0.52994
0.52133
0.55585
0.60322
0.64408
0.65269
0.67171
0.68756
0.68258
0.63602
0.538
0.41942
0.33463
0.31407
0.29921
0.26886
0.24848
0.28535
0.28599
0.2907
0.33373
0.45403
0.7141
0.82951
0.82643
0.81529
0.87644
0.91204
0.92825
0.93097
0.95543
0.97962
0.99692
1
0.91756
0.83803
0.70477
0.58647
0.45539
0.33074
0.28599
0.257
0.25772
0.27575
0.30555
0.42857
0.59897
0.67198
0.70405
0.72742
0.7902
0.8181
0.83069
0.82779
0.84084
0.85678
0.86194
0.84256
0.75958
0.68195
0.58212
0.47368
0.36969
0.29948
0.27077
0.27484
0.27557
0.29776
0.3321
0.47359
0.63828
0.73566
0.7642
0.77308
0.83531
0.86874
0.87879
0.87698
0.89365
0.91186
0.92119
0.90479
0.81339
0.72969
0.6227
0.50856
0.39732
0.31851
0.28771
0.27466
0.27539
0.29758
0.33191
0.47341
0.64046
0.73612
0.76411
0.77235
0.83459
0.8681
0.87907
0.87762
0.89238
0.90769
0.91729
0.90126
0.80977
0.72824
0.62352
0.50947
0.39759
0.31805
0.28571
0.25618
0.25754
0.27539
0.30501
0.42812
0.57695
0.66736
0.70215
0.72615
0.79409
0.82797
0.8412
0.8393
0.85379
0.86946
0.87553
0.85207
0.768
0.68937
0.58946
0.48102
0.37358
0.29867
0.26787
0.23788
0.23589
0.24676
0.26687
0.33454
0.42413
0.47622
0.50874
0.51943
0.55358
0.60413
0.64952
0.65876
0.67434
0.69155
0.68883
0.64028
0.53972
0.42024
0.33436
0.31362
0.29921
0.26877
0.24839
0.2416
0.23888
0.24803
0.26723
0.33454
0.42549
0.47731
0.50865
0.52079
0.55585
0.60268
0.64381
0.6525
0.67434
0.69146
0.68494
0.63638
0.53519
0.41689
0.33391
0.31398
0.29921
0.26886
0.24848
0.23897
0.23951
0.25292
0.27792
0.38246
0.53501
0.62189
0.66238
0.68711
0.745
0.77462
0.77897
0.77081
0.77779
0.79129
0.79418
0.76982
0.69173
0.62107
0.53601
0.43935
0.34414
0.27847
0.25337
0.19833
0.18697
0.18568
0.20662
0.29593
0.40318
0.45855
0.49493
0.55948
0.62756
0.67694
0.7123
0.7338
0.77093
0.80331
0.81854
0.82078
0.77705
0.72373
0.60158
0.46875
0.35013
0.26648
0.21941
0.21377
0.19227
0.19085
0.22737
0.31538
0.46188
0.51506
0.56648
0.64456
0.73121
0.78229
0.83024
0.87077
0.91689
0.95742
0.98755
1
0.9647
0.9194
0.7574
0.59158
0.43977
0.31504
0.25185
0.21227
0.19846
0.1971
0.22132
0.3249
0.42161
0.48391
0.522
0.59342
0.66524
0.72006
0.76692
0.79705
0.84541
0.88927
0.91308
0.92314
0.87737
0.81847
0.67265
0.51976
0.38557
0.29144
0.23512
0.18438
0.17201
0.16983
0.17847
0.22553
0.28742
0.32055
0.34714
0.38115
0.44392
0.5169
0.57077
0.60008
0.63021
0.66347
0.67537
0.65055
0.58539
0.46746
0.35258
0.30932
0.28151
0.2441
0.20948
0.18438
0.17201
0.16983
0.17867
0.22594
0.28266
0.32014
0.34789
0.38196
0.44488
0.51758
0.56886
0.59927
0.62776
0.66136
0.67612
0.65313
0.58825
0.46895
0.35292
0.31034
0.2828
0.24478
0.21091
0.18595
0.17357
0.17133
0.17996
0.22866
0.31334
0.33395
0.34802
0.38081
0.44392
0.51683
0.56839
0.60015
0.63178
0.6666
0.68122
0.65844
0.59178
0.47099
0.35313
0.3098
0.28151
0.2439
0.20941
0.18479
0.17629
0.17527
0.19323
0.27097
0.34401
0.4089
0.46229
0.53214
0.59518
0.63545
0.6617
0.67734
0.70571
0.7304
0.73937
0.73407
0.69074
0.64014
0.53499
0.4274
0.32721
0.24152
0.2037
0.17384
0.17588
0.18221
0.20098
0.27437
0.39339
0.39387
0.42719
0.49153
0.55206
0.59036
0.61103
0.62083
0.64456
0.66578
0.6698
0.65606
0.6109
0.55975
0.46718
0.36639
0.2762
0.21635
0.18778
0.14432
0.14426
0.14419
0.15276
0.19336
0.26328
0.31837
0.36727
0.42719
0.47705
0.50548
0.50996
0.50697
0.50826
0.51044
0.50065
0.47228
0.43018
0.38788
0.33075
0.26342
0.2022
0.16656
0.15643
0.15779
0.15493
0.15527
0.16806
0.22091
0.30531
0.35163
0.39237
0.45719
0.5137
0.54846
0.56104
0.56431
0.57458
0.58444
0.58097
0.56029
0.51758
0.47242
0.39883
0.31497
0.23934
0.19173
0.17228
0.18472
0.17615
0.1752
0.19323
0.27083
0.36231
0.42066
0.46256
0.52676
0.58954
0.6349
0.66361
0.67918
0.707
0.73189
0.74094
0.73577
0.69183
0.6413
0.53506
0.41808
0.31341
0.24158
0.20356
0.18425
0.17187
0.16969
0.1784
0.22655
0.31313
0.33442
0.35176
0.38067
0.44392
0.51738
0.56995
0.59961
0.63314
0.66755
0.68299
0.66116
0.59695
0.47705
0.35578
0.30926
0.28171
0.24417
0.20941
0.18425
0.17187
0.16976
0.17847
0.2254
0.28124
0.3183
0.34619
0.38053
0.44372
0.51711
0.5722
0.60294
0.63531
0.67218
0.68707
0.66327
0.59879
0.47535
0.35469
0.30885
0.28076
0.2439
0.20935
0.18466
0.17622
0.17527
0.19316
0.27022
0.34231
0.40563
0.45474
0.52533
0.58961
0.63409
0.66136
0.67653
0.7053
0.73019
0.7393
0.73407
0.69061
0.63973
0.53377
0.41726
0.31313
0.24145
0.20356
0.17133
0.16561
0.16493
0.17969
0.24458
0.32735
0.3838
0.4295
0.49194
0.55213
0.59083
0.61062
0.62178
0.64402
0.66408
0.66898
0.65578
0.61171
0.56206
0.46848
0.3655
0.27627
0.21669
0.18799
0.17126
0.16548
0.1648
0.1801
0.24553
0.31245
0.37196
0.42229
0.49112
0.55186
0.59362
0.6164
0.62627
0.64953
0.67082
0.67496
0.6617
0.61668
0.56594
0.47113
0.36727
0.27539
0.21458
0.18513
0.19717
0.18697
0.18568
0.20669
0.29613
0.37394
0.43991
0.4863
0.55778
0.62994
0.68313
0.72421
0.751
0.79065
0.82731
0.84527
0.84459
0.7946
0.73726
0.6077
0.46936
0.34864
0.26512
0.21927
0.18479
0.17629
0.17527
0.19316
0.27022
0.34183
0.40556
0.45467
0.5252
0.58961
0.63443
0.66211
0.67809
0.70952
0.73713
0.74896
0.74427
0.69972
0.64647
0.5356
0.41651
0.31307
0.24152
0.2035
0.18425
0.17194
0.16983
0.17847
0.2254
0.28341
0.32238
0.34816
0.38053
0.44406
0.51711
0.56948
0.60063
0.63409
0.6698
0.68612
0.66293
0.59865
0.47664
0.35571
0.30926
0.28117
0.24396
0.20935
0.18418
0.17187
0.16969
0.1784
0.2254
0.28001
0.3181
0.34592
0.38074
0.44385
0.51955
0.57532
0.60545
0.63865
0.67544
0.69095
0.66789
0.60001
0.47711
0.35666
0.31
0.28008
0.24199
0.20819
0.18479
0.17622
0.1752
0.19302
0.27008
0.34149
0.40536
0.45467
0.52533
0.59002
0.63552
0.66204
0.68013
0.70863
0.7359
0.74713
0.74196
0.69714
0.64341
0.53458
0.41706
0.31347
0.24179
0.2037
0.17126
0.16548
0.1648
0.17962
0.24458
0.31279
0.37571
0.42297
0.49126
0.55179
0.59124
0.6109
0.62246
0.64449
0.66463
0.66986
0.6564
0.61192
0.56131
0.46752
0.36564
0.27634
0.21655
0.18778
0.15779
0.15493
0.15453
0.16622
0.21887
0.28797
0.33891
0.39012
0.45746
0.51404
0.54764
0.56179
0.56771
0.58049
0.59416
0.59267
0.5724
0.52826
0.47943
0.40073
0.31443
0.23791
0.19139
0.17207
0.18466
0.17622
0.17527
0.19316
0.27022
0.34299
0.40842
0.45678
0.52527
0.58995
0.63463
0.6632
0.68143
0.71278
0.74196
0.75338
0.74699
0.70231
0.6483
0.53778
0.41767
0.31198
0.23941
0.20295
0.18466
0.17615
0.17527
0.19329
0.27042
0.34197
0.4057
0.45474
0.52486
0.59002
0.63831
0.66898
0.68795
0.71999
0.74855
0.75876
0.75209
0.70727
0.65361
0.54084
0.41937
0.31232
0.23954
0.20112
0.18309
0.17194
0.16983
0.17847
0.2254
0.28076
0.31837
0.34626
0.3789
0.44474
0.52085
0.57709
0.6094
0.64313
0.67905
0.69346
0.67054
0.60443
0.4833
0.36169
0.31273
0.28137
0.24233
0.20669
0.18187
0.17146
0.16983
0.17847
0.2254
0.27987
0.31817
0.34626
0.37958
0.44317
0.51949
0.57342
0.60566
0.63899
0.67456
0.69074
0.66803
0.60192
0.48004
0.35836
0.30994
0.27994
0.24294
0.20941
0.21166
0.19751
0.19601
0.22009
0.32157
0.40386
0.47385
0.51935
0.59314
0.66367
0.72285
0.76971
0.80058
0.85105
0.89492
0.91954
0.92811
0.88234
0.82235
0.67728
0.52193
0.38604
0.28919
0.23403
0.19819
0.18683
0.18554
0.20649
0.29586
0.37271
0.43964
0.48684
0.55907
0.6264
0.68088
0.71958
0.74556
0.78651
0.82323
0.84112
0.84323
0.79671
0.73849
0.60831
0.47072
0.34918
0.26444
0.21825
0.19826
0.1869
0.18554
0.20642
0.29572
0.37346
0.44005
0.48684
0.55934
0.62647
0.68
0.71856
0.74495
0.78739
0.82446
0.8416
0.84432
0.798
0.73835
0.60838
0.47004
0.34911
0.26464
0.21887
0.18472
0.17615
0.17527
0.19316
0.27042
0.34272
0.40665
0.45521
0.52533
0.58947
0.63409
0.66211
0.67721
0.70516
0.73019
0.73944
0.73699
0.69285
0.6396
0.53316
0.41747
0.3132
0.24152
0.20363
0.17861
0.17057
0.16796
0.18862
0.25955
0.33684
0.40291
0.45008
0.52193
0.59286
0.64187
0.67022
0.68841
0.72049
0.75145
0.75864
0.75617
0.70265
0.64871
0.53229
0.41249
0.30828
0.2348
0.19764
0.17621
0.16831
0.16634
0.17156
0.22042
0.28656
0.32612
0.34889
0.37576
0.43379
0.51072
0.57495
0.60408
0.64201
0.67438
0.68707
0.66373
0.58743
0.46129
0.34445
0.29453
0.2702
0.23403
0.19828
0.17628
0.16831
0.16634
0.17156
0.22049
0.30398
0.33832
0.35552
0.37632
0.43421
0.511
0.57531
0.60415
0.64208
0.67473
0.68827
0.66514
0.58934
0.46136
0.34424
0.29453
0.27034
0.23424
0.19842
0.1894
0.17861
0.1748
0.19856
0.27902
0.39233
0.45311
0.48124
0.55288
0.63038
0.68488
0.71957
0.74207
0.78078
0.81857
0.83098
0.83789
0.78501
0.73205
0.59858
0.46242
0.34297
0.2573
0.21111
0.16782
0.16232
0.16027
0.17614
0.23657
0.30588
0.36984
0.42089
0.49126
0.55676
0.59893
0.61888
0.63313
0.65576
0.67797
0.67868
0.66436
0.61395
0.56304
0.46587
0.36476
0.2738
0.2128
0.18446
0.14582
0.14575
0.14568
0.15386
0.1944
0.24954
0.30729
0.36314
0.42899
0.4823
0.5129
0.52172
0.52285
0.5263
0.53088
0.52151
0.49133
0.44514
0.39705
0.33535
0.26618
0.20477
0.16852
0.15809
0.15675
0.15428
0.15435
0.16711
0.21809
0.28409
0.34163
0.39346
0.46009
0.51883
0.5569
0.5739
0.58038
0.59336
0.60809
0.60527
0.58426
0.53547
0.48604
0.40403
0.31596
0.23755
0.18798
0.16965
0.1784
0.17141
0.16951
0.19017
0.26202
0.33944
0.40516
0.45198
0.51988
0.59413
0.64631
0.67924
0.70054
0.73325
0.7652
0.77225
0.77048
0.71697
0.66119
0.53963
0.41553
0.30778
0.23297
0.19497
0.17431
0.16747
0.16655
0.17191
0.22077
0.28593
0.32464
0.34713
0.37301
0.43569
0.51777
0.58779
0.62128
0.66479
0.70152
0.71647
0.69292
0.61261
0.47871
0.352
0.29601
0.26886
0.23213
0.19807
0.17628
0.16881
0.16796
0.17388
0.22317
0.28748
0.32527
0.34791
0.37576
0.43393
0.51015
0.57397
0.60619
0.64793
0.68636
0.70329
0.681
0.60422
0.47271
0.34882
0.29403
0.26823
0.23149
0.19694
0.18925
0.17875
0.17494
0.1987
0.27916
0.36271
0.43259
0.47871
0.55274
0.62939
0.68312
0.72289
0.74954
0.79389
0.83465
0.84995
0.85651
0.79784
0.73889
0.60069
0.46115
0.3405
0.2542
0.20998
0.19906
0.18897
0.18728
0.20991
0.29735
0.39148
0.49612
0.56466
0.64836
0.73057
0.77895
0.81477
0.85171
0.90777
0.95438
0.97948
1
0.95882
0.91426
0.74517
0.58165
0.42815
0.30849
0.24023
0.20032
0.187
0.18227
0.21013
0.30172
0.4022
0.47603
0.51502
0.58673
0.66761
0.72712
0.76893
0.79728
0.84452
0.8948
0.91665
0.93661
0.8814
0.8209
0.66472
0.50938
0.37625
0.27909
0.22416
0.18947
0.17875
0.17494
0.1987
0.27909
0.36871
0.44613
0.49097
0.56269
0.63263
0.68418
0.71859
0.74101
0.77916
0.82055
0.83669
0.8465
0.79361
0.73339
0.59724
0.46178
0.34262
0.25702
0.21097
0.17861
0.17057
0.16768
0.18784
0.2585
0.35143
0.41842
0.46319
0.53039
0.59491
0.64131
0.66838
0.68418
0.71273
0.74115
0.7482
0.74813
0.69898
0.64561
0.53166
0.41313
0.30821
0.23495
0.19779
0.17635
0.16838
0.16648
0.17261
0.2262
0.33557
0.36025
0.37146
0.38464
0.43421
0.51051
0.57425
0.60309
0.64469
0.68051
0.6944
0.67085
0.59505
0.46284
0.34304
0.29411
0.27013
0.23417
0.19849
0.17635
0.16838
0.16634
0.17381
0.22825
0.31216
0.34262
0.35517
0.3766
0.43407
0.51044
0.5746
0.60683
0.64744
0.68115
0.69722
0.67466
0.59618
0.46305
0.3429
0.29411
0.2702
0.23424
0.19856
0.19031
0.18072
0.17755
0.20195
0.28607
0.39987
0.46439
0.49492
0.55451
0.63009
0.68425
0.71859
0.74164
0.78416
0.82294
0.83747
0.84607
0.79114
0.73262
0.59752
0.46185
0.34262
0.25702
0.21097
0.16775
0.16281
0.16281
0.181
0.24503
0.37787
0.42166
0.43675
0.49175
0.55648
0.59829
0.61804
0.6284
0.65449
0.67628
0.67903
0.6681
0.61712
0.56367
0.4658
0.36434
0.27359
0.2128
0.18545
0.15865
0.15661
0.1559
0.1681
0.21887
0.30341
0.3625
0.41038
0.47476
0.53088
0.56346
0.57404
0.57312
0.58229
0.59293
0.58835
0.56833
0.52242
0.47694
0.40424
0.32238
0.24714
0.19073
0.17141
0.16775
0.16232
0.16091
0.17783
0.23974
0.34114
0.39275
0.43612
0.49654
0.55676
0.59829
0.61825
0.62826
0.64737
0.66669
0.66803
0.65738
0.60936
0.56099
0.46841
0.37421
0.28727
0.21288
0.18693
0.18925
0.18411
0.18248
0.20413
0.27605
0.42187
0.45967
0.49542
0.54386
0.60471
0.64963
0.67219
0.68425
0.71358
0.742
0.74898
0.7475
0.69708
0.64638
0.54217
0.42928
0.32471
0.23495
0.19856
0.18495
0.18256
0.18397
0.19433
0.25342
0.36934
0.37689
0.36497
0.37935
0.43407
0.51051
0.57425
0.60302
0.64286
0.68241
0.69835
0.67536
0.5978
0.46489
0.34396
0.29403
0.27013
0.23424
0.19849
0.17635
0.16838
0.16634
0.17184
0.22169
0.3173
0.34544
0.35284
0.37597
0.43407
0.51044
0.57439
0.60845
0.64906
0.6846
0.69906
0.67593
0.59731
0.46362
0.34283
0.29389
0.27013
0.23417
0.19849
0.16775
0.16232
0.16034
0.17628
0.23678
0.31843
0.38098
0.42279
0.49112
0.55641
0.59836
0.62234
0.63559
0.65809
0.68023
0.68256
0.67141
0.62079
0.56628
0.4663
0.36278
0.2733
0.21288
0.1846
0.17861
0.17057
0.16768
0.18954
0.26343
0.34861
0.41412
0.45734
0.52362
0.59322
0.64116
0.66817
0.68545
0.71767
0.74898
0.75786
0.75455
0.70124
0.64737
0.53046
0.41158
0.308
0.23495
0.19779
0.20032
0.187
0.18234
0.21076
0.30243
0.39874
0.47158
0.50966
0.58384
0.66577
0.72811
0.77295
0.80306
0.85369
0.90199
0.92187
0.93774
0.88083
0.82027
0.66394
0.50896
0.37569
0.2788
0.22416
0.17861
0.17057
0.16768
0.18784
0.25892
0.33994
0.40502
0.45036
0.52193
0.59322
0.64145
0.67163
0.69038
0.72247
0.75455
0.76301
0.7604
0.70759
0.65174
0.53229
0.41144
0.30673
0.2348
0.19779
0.17861
0.17057
0.16768
0.1877
0.25871
0.33994
0.40509
0.45121
0.522
0.59329
0.64095
0.6681
0.68495
0.71506
0.74665
0.75561
0.75286
0.69948
0.64547
0.53131
0.41292
0.30807
0.23488
0.19779
0.17635
0.16923
0.16831
0.17423
0.22402
0.29143
0.32936
0.34974
0.37632
0.43407
0.511
0.57728
0.60887
0.64808
0.68072
0.69102
0.66599
0.58899
0.45995
0.34304
0.29396
0.27006
0.23417
0.19849
0.17635
0.16838
0.16634
0.17163
0.22098
0.28882
0.32598
0.34798
0.37569
0.43379
0.51065
0.57488
0.60605
0.64681
0.67938
0.69123
0.66725
0.59033
0.4608
0.34346
0.29403
0.27006
0.2341
0.19849
0.23217
0.23562
0.24721
0.26375
0.32701
0.43175
0.48055
0.53028
0.56069
0.5743
0.58412
0.60193
0.60605
0.62965
0.65258
0.65603
0.65502
0.59126
0.49525
0.3564
0.31768
0.28375
0.26476
0.24217
0.22512
0.22965
0.23671
0.26812
0.38076
0.56514
0.65687
0.69072
0.73843
0.74775
0.75649
0.74246
0.72995
0.73238
0.75414
0.76707
0.79244
0.75204
0.64586
0.55069
0.42932
0.33381
0.26728
0.24133
0.26795
0.28719
0.31499
0.34985
0.48711
0.67753
0.8068
0.90987
0.96363
0.93641
0.93893
0.91911
0.90517
0.90139
0.94305
0.94557
1
0.96128
0.83931
0.69089
0.54061
0.40025
0.31214
0.27484
0.20932
0.21411
0.2247
0.25149
0.34229
0.50273
0.5753
0.61478
0.65628
0.68677
0.70592
0.69752
0.68475
0.68921
0.70676
0.71004
0.71718
0.67316
0.58312
0.49971
0.39454
0.30794
0.24796
0.2273
0.21697
0.22453
0.23234
0.25796
0.34229
0.50743
0.5722
0.60386
0.6525
0.68702
0.70517
0.69593
0.68459
0.68753
0.70315
0.70785
0.71659
0.67165
0.58278
0.49954
0.39362
0.30869
0.24788
0.22856
0.23797
0.24301
0.25586
0.27283
0.33868
0.48433
0.50475
0.52953
0.55884
0.57438
0.58412
0.60168
0.60916
0.63679
0.66283
0.66812
0.66695
0.60017
0.4987
0.3559
0.31777
0.28711
0.26644
0.2457
0.23696
0.24158
0.25451
0.27199
0.33482
0.44116
0.49231
0.52423
0.55842
0.57455
0.58412
0.60168
0.60672
0.63024
0.65342
0.6572
0.65544
0.5921
0.49593
0.35682
0.31743
0.28333
0.26468
0.242
0.25687
0.2656
0.27787
0.32146
0.46501
0.66249
0.77682
0.82957
0.86787
0.85997
0.86006
0.83545
0.82041
0.82873
0.86241
0.88509
0.94708
0.91415
0.77236
0.65292
0.50097
0.38916
0.30802
0.27417
0.25603
0.26401
0.27619
0.32029
0.45972
0.67106
0.78984
0.83536
0.86804
0.85997
0.86006
0.83562
0.82016
0.82503
0.85544
0.87745
0.94246
0.91247
0.77287
0.65292
0.50105
0.38908
0.30794
0.274
0.17833
0.17774
0.17782
0.18757
0.23352
0.30727
0.37581
0.43217
0.505
0.56984
0.60101
0.60277
0.59513
0.59462
0.59647
0.58631
0.55573
0.50659
0.45687
0.3974
0.32129
0.25065
0.20605
0.19227
0.19387
0.19504
0.19782
0.22066
0.29273
0.43427
0.49265
0.52911
0.58656
0.62772
0.65292
0.65023
0.64074
0.64082
0.6488
0.64444
0.63234
0.5869
0.51945
0.44838
0.35758
0.27971
0.2273
0.21067
0.2121
0.21646
0.22377
0.25157
0.34507
0.50265
0.59328
0.6152
0.66359
0.69055
0.70584
0.69601
0.68517
0.68643
0.69996
0.70223
0.70953
0.66812
0.58328
0.50055
0.39563
0.31256
0.24889
0.23091
0.24015
0.24712
0.26535
0.29189
0.36346
0.50987
0.52012
0.5407
0.5643
0.5764
0.58438
0.60176
0.60546
0.62881
0.65149
0.65477
0.65292
0.59017
0.49945
0.37413
0.34246
0.31231
0.26527
0.25325
0.25174
0.26174
0.27434
0.29601
0.37362
0.53146
0.53919
0.57371
0.59227
0.57816
0.58513
0.60294
0.60706
0.63007
0.65267
0.65586
0.65384
0.59084
0.49517
0.35674
0.32356
0.30441
0.26678
0.24603
0.25124
0.26871
0.28551
0.32709
0.44729
0.65829
0.73406
0.76615
0.80277
0.80311
0.8089
0.7895
0.77539
0.77774
0.80218
0.81764
0.8651
0.84385
0.73112
0.62705
0.49198
0.40538
0.29349
0.27291
0.26199
0.27224
0.29635
0.34187
0.47022
0.69677
0.77203
0.77782
0.8126
0.8105
0.81168
0.79093
0.77606
0.7785
0.80319
0.81882
0.86485
0.83259
0.72197
0.62974
0.49929
0.40764
0.29769
0.28333
0.27291
0.29971
0.31323
0.34784
0.4504
0.64309
0.71651
0.76027
0.79966
0.80546
0.79068
0.77052
0.75724
0.75414
0.7722
0.77959
0.80924
0.79076
0.70643
0.63083
0.51533
0.41495
0.27963
0.2861
0.2882
0.30021
0.31273
0.35414
0.45821
0.59328
0.68408
0.72281
0.77388
0.78488
0.76178
0.74339
0.73137
0.73364
0.75271
0.76144
0.7879
0.7501
0.64738
0.56783
0.45703
0.37858
0.2803
0.29643
0.3181
0.33935
0.34717
0.38429
0.50491
0.68543
0.78858
0.83385
0.86459
0.83402
0.81075
0.78908
0.77514
0.77766
0.80176
0.81697
0.86291
0.82965
0.70903
0.60193
0.46543
0.36951
0.28769
0.26065
0.25813
0.28475
0.32113
0.36699
0.45426
0.58984
0.59983
0.59924
0.57816
0.57791
0.58454
0.60176
0.60596
0.6289
0.65174
0.6572
0.65645
0.59042
0.49492
0.35682
0.31802
0.28442
0.26518
0.24385
0.23965
0.2546
0.28173
0.30659
0.37598
0.56052
0.58379
0.60294
0.62411
0.6231
0.61252
0.62134
0.62302
0.64267
0.6698
0.66829
0.65997
0.60101
0.52213
0.39824
0.36548
0.33574
0.26661
0.25317
0.24376
0.2588
0.27778
0.31273
0.41394
0.60034
0.68215
0.69929
0.73961
0.75304
0.75934
0.74263
0.73079
0.7328
0.75178
0.76111
0.7879
0.74994
0.6462
0.55128
0.431
0.34381
0.26888
0.2483
0.23612
0.24897
0.26132
0.30542
0.39336
0.56833
0.63503
0.67224
0.70567
0.72348
0.71634
0.69719
0.68459
0.68543
0.69962
0.70181
0.70911
0.66762
0.58261
0.50004
0.39429
0.31021
0.24754
0.22898
0.21142
0.22537
0.23822
0.27165
0.34053
0.4966
0.54935
0.59336
0.64477
0.67073
0.66241
0.65006
0.63931
0.63923
0.64712
0.64292
0.63125
0.58648
0.5202
0.44956
0.35892
0.28291
0.23049
0.21495
0.23234
0.24502
0.26182
0.29811
0.40151
0.60353
0.68996
0.74087
0.78202
0.78622
0.77514
0.75405
0.74053
0.74095
0.7533
0.75934
0.78631
0.74952
0.6509
0.57035
0.45401
0.37514
0.27266
0.26392
0.2845
0.30727
0.32524
0.36791
0.49122
0.69651
0.77934
0.82369
0.85241
0.83998
0.83158
0.79546
0.77522
0.77808
0.80218
0.81756
0.86359
0.83041
0.70979
0.60437
0.47476
0.38001
0.29803
0.27862
0.26266
0.28081
0.2992
0.31676
0.39647
0.54053
0.55733
0.55657
0.57749
0.58622
0.58572
0.60176
0.60554
0.62856
0.65132
0.65477
0.65283
0.59
0.49492
0.35657
0.31785
0.28517
0.26636
0.2478
0.24284
0.25149
0.26837
0.29223
0.35876
0.48509
0.52768
0.5701
0.60437
0.6079
0.6105
0.6236
0.61646
0.6336
0.65199
0.65577
0.65401
0.59076
0.50256
0.37421
0.33919
0.31499
0.26762
0.25846
0.25359
0.28635
0.3076
0.33793
0.4446
0.63772
0.70483
0.72465
0.75834
0.7564
0.75876
0.74288
0.73087
0.73238
0.75103
0.7601
0.78732
0.7501
0.64721
0.55254
0.43671
0.3554
0.26972
0.25535
0.25191
0.26485
0.29366
0.34649
0.45712
0.64754
0.71189
0.71844
0.74498
0.74733
0.75666
0.74263
0.72995
0.73188
0.75111
0.76002
0.78681
0.74935
0.64637
0.56086
0.45947
0.39924
0.28358
0.30197
0.33007
0.35001
0.38765
0.40967
0.49107
0.6135
0.72954
0.73461
0.70417
0.65074
0.61212
0.57718
0.54877
0.52231
0.52467
0.54029
0.57413
0.57211
0.54277
0.51504
0.4585
0.40005
0.30459
0.313
0.4061
0.42241
0.51291
0.5494
0.67904
0.8405
1
0.96789
0.88915
0.82056
0.78061
0.73732
0.73334
0.69858
0.70953
0.76003
0.83808
0.83433
0.78366
0.71236
0.6376
0.56128
0.40627
0.42921
0.32822
0.34978
0.40154
0.41261
0.49596
0.62837
0.7436
0.73905
0.69489
0.63633
0.60964
0.57742
0.549
0.52237
0.52479
0.54064
0.5743
0.57205
0.54318
0.52531
0.46322
0.39797
0.30407
0.30609
0.26683
0.29248
0.32886
0.35393
0.43123
0.55199
0.63748
0.63108
0.60018
0.56295
0.54796
0.52594
0.50329
0.48225
0.483
0.49499
0.51787
0.51084
0.48432
0.45832
0.3978
0.34788
0.26522
0.26407
0.29006
0.3013
0.33877
0.36529
0.42656
0.5547
0.60503
0.60324
0.57609
0.51793
0.50548
0.48957
0.47562
0.46593
0.46881
0.4785
0.49804
0.46605
0.40846
0.37001
0.35572
0.33664
0.30096
0.3039
0.27046
0.27853
0.30805
0.33998
0.40685
0.57661
0.6297
0.61517
0.58549
0.52202
0.50767
0.49032
0.47614
0.46564
0.46726
0.47827
0.49798
0.46743
0.41008
0.37197
0.35768
0.34033
0.30309
0.30908
0.24637
0.25605
0.29179
0.31364
0.38685
0.55712
0.64226
0.64249
0.63085
0.57569
0.55188
0.52767
0.50455
0.48363
0.48432
0.49648
0.51989
0.51378
0.48801
0.46247
0.40414
0.35203
0.27064
0.26205
0.25715
0.27237
0.30153
0.31825
0.38719
0.53499
0.62751
0.64267
0.62987
0.60099
0.58059
0.55401
0.5219
0.50352
0.50311
0.51176
0.53557
0.53828
0.51994
0.50611
0.4491
0.39676
0.27974
0.29127
0.21536
0.22677
0.23328
0.24216
0.26873
0.33917
0.38754
0.40737
0.41878
0.4261
0.43377
0.43377
0.42472
0.41538
0.41711
0.43014
0.43994
0.42939
0.41549
0.4035
0.35785
0.30839
0.22003
0.22533
0.25421
0.26781
0.29093
0.3024
0.35289
0.42097
0.50138
0.51487
0.52479
0.51845
0.49447
0.47493
0.4578
0.44224
0.44172
0.45014
0.4623
0.45112
0.43296
0.42328
0.37607
0.32834
0.24683
0.26343
0.33618
0.35676
0.39987
0.4125
0.49435
0.61615
0.73576
0.75029
0.72493
0.67149
0.6282
0.58139
0.54952
0.52312
0.52784
0.54525
0.58191
0.58456
0.56064
0.54421
0.49199
0.43215
0.30937
0.31393
0.31208
0.32713
0.35382
0.37243
0.42772
0.5275
0.58843
0.61275
0.61338
0.55217
0.52623
0.50058
0.48265
0.47965
0.47262
0.47758
0.50853
0.49239
0.45204
0.42022
0.40794
0.39198
0.31156
0.34817
0.33641
0.35088
0.37463
0.38823
0.43947
0.51326
0.58399
0.61598
0.61598
0.56058
0.53222
0.50127
0.47798
0.46432
0.46172
0.4691
0.49377
0.47821
0.44011
0.42483
0.42045
0.40777
0.35047
0.37895
0.35042
0.35307
0.37624
0.39186
0.44466
0.52121
0.59344
0.62751
0.62918
0.56935
0.54214
0.52536
0.4917
0.46853
0.46288
0.47135
0.49937
0.48743
0.45285
0.42345
0.41059
0.39307
0.32165
0.34938
0.36131
0.38811
0.43273
0.45481
0.55488
0.69777
0.839
0.85537
0.82453
0.75657
0.71115
0.66665
0.62705
0.5916
0.59569
0.61529
0.66532
0.67552
0.6478
0.61707
0.54196
0.4706
0.34944
0.37457
0.3695
0.39169
0.43227
0.46023
0.56514
0.71484
0.8616
0.87578
0.82644
0.73743
0.68169
0.63523
0.59615
0.56335
0.56681
0.58647
0.63218
0.63846
0.61206
0.58756
0.51424
0.44403
0.34892
0.34275
0.35428
0.37895
0.43233
0.46443
0.59119
0.81375
0.97348
0.97279
0.90829
0.81185
0.74844
0.68694
0.64647
0.60958
0.6146
0.64347
0.71328
0.7368
0.71201
0.69345
0.61575
0.53804
0.4125
0.42864
0.38685
0.40506
0.43959
0.4589
0.55782
0.7002
0.84724
0.86563
0.82713
0.75409
0.70406
0.6595
0.62145
0.58889
0.59062
0.61656
0.66924
0.67697
0.64809
0.62134
0.54675
0.47527
0.34742
0.35768
0.31151
0.31825
0.34194
0.35785
0.41428
0.50674
0.57165
0.60578
0.60947
0.55067
0.53735
0.51862
0.50173
0.48778
0.48611
0.48709
0.52219
0.50478
0.45734
0.42172
0.41169
0.39797
0.33606
0.36719
0.34459
0.34851
0.37128
0.38719
0.44414
0.52796
0.60266
0.62831
0.61926
0.5381
0.51176
0.49331
0.47856
0.46697
0.46455
0.47199
0.49643
0.47931
0.4374
0.42731
0.42633
0.40967
0.35993
0.39221
0.35831
0.37042
0.40287
0.42466
0.50599
0.62272
0.74839
0.75749
0.72141
0.65616
0.62284
0.58531
0.55344
0.52744
0.52917
0.54629
0.58727
0.59788
0.59915
0.58341
0.51856
0.45821
0.3703
0.37428
0.31733
0.32286
0.3488
0.36373
0.42772
0.52525
0.62895
0.64809
0.63829
0.58687
0.55678
0.52957
0.50611
0.48542
0.48634
0.49804
0.52185
0.52208
0.5098
0.49216
0.45878
0.41244
0.31272
0.34021
0.2945
0.30119
0.31191
0.32056
0.36442
0.43054
0.51245
0.53326
0.54525
0.53551
0.51343
0.48311
0.46167
0.4446
0.44328
0.45169
0.46876
0.46593
0.45071
0.44449
0.408
0.35762
0.25334
0.27375
0.33641
0.35831
0.3944
0.41342
0.48962
0.60768
0.73127
0.75075
0.73547
0.68653
0.6512
0.60774
0.57315
0.54721
0.55286
0.57361
0.61379
0.61638
0.59206
0.57182
0.5068
0.43953
0.32805
0.35451
0.37641
0.38725
0.42391
0.44668
0.54986
0.69582
0.84546
0.86385
0.83087
0.75519
0.70267
0.65005
0.61027
0.58197
0.59171
0.61096
0.66711
0.67869
0.64884
0.62047
0.55038
0.48184
0.35687
0.37388
0.33278
0.33721
0.36119
0.37682
0.42944
0.50905
0.5807
0.61632
0.61921
0.56168
0.54358
0.5234
0.50744
0.49164
0.49141
0.50052
0.52594
0.5045
0.45469
0.41953
0.4065
0.38979
0.3145
0.34511
0.339
0.34673
0.36944
0.38408
0.43717
0.51435
0.58929
0.61638
0.60307
0.53274
0.51349
0.49792
0.48542
0.4732
0.46807
0.47735
0.50651
0.50081
0.45677
0.42137
0.40979
0.39347
0.3175
0.34488
0.38736
0.40927
0.46524
0.49752
0.62422
0.78983
0.96017
0.9766
0.93002
0.84131
0.78539
0.71691
0.65691
0.61903
0.62163
0.64082
0.71553
0.74354
0.72516
0.69743
0.61759
0.53989
0.42201
0.43792
0.34655
0.35745
0.38742
0.4031
0.48455
0.60301
0.72931
0.75323
0.7432
0.69927
0.67132
0.63298
0.59771
0.5694
0.57459
0.59148
0.63079
0.63581
0.60993
0.58347
0.51551
0.4472
0.35307
0.36638
0.34304
0.35116
0.38293
0.40258
0.48686
0.60745
0.73409
0.75571
0.74014
0.69547
0.65766
0.59955
0.56214
0.52796
0.52721
0.54479
0.58716
0.61085
0.59932
0.57788
0.51533
0.45048
0.35359
0.36817
0.3465
0.35278
0.3827
0.40022
0.48248
0.60024
0.72521
0.7485
0.72723
0.67051
0.62607
0.58543
0.55338
0.52905
0.53747
0.55361
0.59857
0.61632
0.59494
0.56969
0.50017
0.43233
0.31352
0.32955
0.41408
0.43355
0.46786
0.49263
0.55634
0.67369
0.81062
0.82394
0.80958
0.76085
0.69189
0.64236
0.6114
0.58843
0.58621
0.68315
0.7617
0.76567
0.74052
0.71774
0.66183
0.58663
0.45671
0.44546
0.40283
0.42268
0.45557
0.47864
0.52387
0.58106
0.66599
0.69931
0.71713
0.68003
0.62355
0.57718
0.54197
0.53521
0.52462
0.60379
0.6528
0.62014
0.58238
0.54126
0.50837
0.48091
0.41809
0.42372
0.39739
0.41015
0.43964
0.46956
0.51683
0.58337
0.66788
0.69992
0.71269
0.66689
0.60289
0.56144
0.51848
0.51011
0.49764
0.57841
0.63687
0.61069
0.5743
0.53427
0.5112
0.48511
0.42542
0.43818
0.40467
0.41932
0.45099
0.47897
0.53464
0.63347
0.75281
0.76151
0.75026
0.70914
0.6571
0.59689
0.56291
0.54585
0.54485
0.63678
0.71803
0.71217
0.69402
0.67918
0.6321
0.56158
0.46739
0.44073
0.38222
0.39191
0.41578
0.43232
0.47944
0.56272
0.67142
0.68149
0.68074
0.64482
0.61121
0.57865
0.5492
0.53691
0.53512
0.62166
0.68367
0.67128
0.64723
0.62671
0.58035
0.51635
0.43204
0.40358
0.31652
0.32049
0.33618
0.34772
0.37877
0.4361
0.51295
0.51895
0.53067
0.52392
0.50662
0.4759
0.44465
0.42887
0.42958
0.51229
0.56064
0.55015
0.52826
0.51262
0.47391
0.41753
0.34999
0.33354
0.34715
0.35518
0.37645
0.39248
0.43317
0.50397
0.59476
0.60072
0.60176
0.58418
0.54518
0.50799
0.49579
0.47798
0.48152
0.56537
0.62033
0.61102
0.58834
0.56778
0.52585
0.46696
0.38903
0.36577
0.41176
0.4274
0.45477
0.47533
0.53242
0.63631
0.75631
0.76009
0.75139
0.71817
0.66656
0.61929
0.58852
0.5699
0.56716
0.66382
0.73722
0.72578
0.6987
0.67563
0.6243
0.55246
0.45661
0.43369
0.41786
0.42882
0.45812
0.4827
0.52637
0.58517
0.6728
0.70829
0.71439
0.65885
0.59093
0.5483
0.51735
0.51073
0.50298
0.58687
0.64637
0.61594
0.57888
0.54164
0.51073
0.48247
0.42197
0.43624
0.41318
0.42367
0.45018
0.47382
0.52188
0.58257
0.66835
0.70342
0.72256
0.6866
0.63049
0.58361
0.54849
0.53734
0.51399
0.60034
0.65947
0.62823
0.58763
0.54419
0.51172
0.48053
0.4231
0.44149
0.431
0.44527
0.47916
0.50572
0.57378
0.68579
0.82229
0.83529
0.81799
0.77498
0.72304
0.66514
0.63281
0.61537
0.61575
0.715
0.79341
0.77696
0.74629
0.72129
0.66301
0.58385
0.46054
0.44858
0.42873
0.44536
0.48001
0.50666
0.57052
0.68357
0.81718
0.82843
0.81638
0.77592
0.72327
0.6684
0.63593
0.61679
0.6175
0.71519
0.79171
0.77507
0.74539
0.72105
0.66093
0.57893
0.44659
0.42532
0.44054
0.46176
0.50421
0.53356
0.61457
0.75267
0.89697
0.91204
0.89446
0.84124
0.77649
0.71169
0.66934
0.64609
0.64775
0.75414
0.8429
0.83037
0.80074
0.77781
0.71935
0.63702
0.51399
0.49731
0.47155
0.49348
0.52661
0.54892
0.62279
0.74988
0.89555
0.90845
0.88647
0.8342
0.77039
0.70456
0.66736
0.64841
0.64174
0.73887
0.83179
0.82607
0.80069
0.77947
0.71935
0.63645
0.50751
0.49319
0.43752
0.45359
0.48762
0.51186
0.57884
0.69198
0.82546
0.83997
0.82513
0.77725
0.71788
0.65403
0.61854
0.60119
0.60015
0.69737
0.78632
0.77994
0.75305
0.73041
0.67521
0.59935
0.4853
0.47349
0.4249
0.43591
0.46597
0.48837
0.53469
0.59561
0.68163
0.71689
0.72838
0.68461
0.62719
0.58545
0.55081
0.52694
0.52207
0.61045
0.66263
0.63049
0.59075
0.55171
0.52396
0.49679
0.45449
0.45699
0.42211
0.43166
0.46247
0.48965
0.53171
0.59372
0.6831
0.71481
0.72852
0.68428
0.62284
0.5777
0.53375
0.52037
0.50851
0.59949
0.66145
0.63267
0.59462
0.55728
0.52481
0.49551
0.45127
0.45486
0.41606
0.42424
0.45727
0.48147
0.53932
0.63735
0.75645
0.76623
0.75725
0.72526
0.67936
0.63352
0.6054
0.58904
0.5899
0.68003
0.74686
0.73211
0.70347
0.68173
0.62917
0.55761
0.46526
0.43813
0.37957
0.38983
0.41455
0.43194
0.48081
0.56485
0.66883
0.67629
0.67506
0.65545
0.62421
0.58503
0.55965
0.5431
0.54301
0.62369
0.68168
0.6676
0.64066
0.61882
0.57416
0.51059
0.42249
0.40382
0.3463
0.35504
0.37456
0.3886
0.42863
0.50232
0.59226
0.60162
0.60563
0.59566
0.57496
0.54759
0.52132
0.5077
0.50988
0.58654
0.63513
0.6243
0.59921
0.57704
0.53082
0.46843
0.39271
0.36818
0.37858
0.38917
0.41431
0.43298
0.48223
0.56763
0.67109
0.68499
0.68333
0.66528
0.63711
0.59722
0.57189
0.55648
0.55364
0.6355
0.69728
0.68263
0.65342
0.63281
0.58106
0.51248
0.42873
0.40297
0.4111
0.424
0.45411
0.47646
0.53483
0.63446
0.75546
0.76732
0.7626
0.73017
0.68627
0.6381
0.60738
0.58626
0.57959
0.67308
0.7444
0.72549
0.69562
0.67492
0.62232
0.54651
0.45373
0.42896
0.4137
0.42991
0.46465
0.49163
0.54032
0.60261
0.68981
0.72734
0.74043
0.69269
0.6348
0.59661
0.56593
0.56021
0.55171
0.63342
0.6814
0.64675
0.60492
0.56272
0.53176
0.50156
0.4569
0.44905
0.41965
0.42981
0.45888
0.48332
0.5293
0.58933
0.67417
0.71245
0.73098
0.69331
0.63442
0.59306
0.56182
0.55535
0.54547
0.62383
0.67341
0.63995
0.6019
0.56154
0.53152
0.50373
0.46729
0.46148
0.39295
0.40434
0.42986
0.44943
0.50199
0.58597
0.69231
0.70375
0.69969
0.67568
0.63238
0.58928
0.56825
0.5561
0.55421
0.64326
0.70271
0.68981
0.66358
0.64396
0.59486
0.52822
0.44555
0.41507
0.4257
0.4361
0.46446
0.48889
0.54802
0.64784
0.77058
0.78391
0.77824
0.74936
0.70682
0.64089
0.59533
0.5743
0.57004
0.6779
0.7616
0.75787
0.73169
0.70649
0.65205
0.57978
0.4922
0.45997
0.54249
0.57539
0.61783
0.6597
0.73206
0.82876
0.96186
1
1
0.93946
0.88298
0.82286
0.75565
0.74341
0.73684
0.84984
0.92343
0.89352
0.8541
0.83926
0.78552
0.69874
0.58139
0.53904
0.4439
0.45283
0.48124
0.50544
0.55345
0.61069
0.69572
0.73145
0.75253
0.71609
0.66315
0.61967
0.58455
0.5769
0.56669
0.65195
0.70111
0.66504
0.62284
0.57973
0.54731
0.51824
0.47793
0.46772
0.42877
0.44248
0.47008
0.49083
0.54882
0.64916
0.76888
0.78136
0.77725
0.74421
0.69699
0.65157
0.62303
0.60351
0.60256
0.69506
0.76515
0.7522
0.72375
0.69926
0.64434
0.56962
0.47675
0.44291
0.42707
0.43667
0.46432
0.48743
0.53299
0.59278
0.67781
0.71358
0.73339
0.6943
0.6373
0.59821
0.56801
0.5614
0.54982
0.63432
0.68352
0.64548
0.60266
0.55672
0.52245
0.49352
0.44385
0.44357
0.3841
0.40197
0.42108
0.44464
0.50316
0.55923
0.66241
0.67503
0.69841
0.66231
0.60429
0.56524
0.53564
0.51176
0.50444
0.58012
0.62752
0.61605
0.58364
0.52825
0.50284
0.48447
0.45761
0.42716
0.43583
0.44809
0.47015
0.50647
0.5776
0.67872
0.81808
0.82046
0.82216
0.77413
0.72673
0.67837
0.65755
0.62333
0.61217
0.68686
0.76151
0.76023
0.74304
0.701
0.66266
0.58865
0.50664
0.44741
0.50387
0.50895
0.53624
0.60013
0.68963
0.81751
0.99794
1
0.98525
0.89753
0.82202
0.77452
0.73589
0.70583
0.7279
0.80216
0.90289
0.9036
0.90435
0.82199
0.78216
0.687
0.59952
0.5086
0.45999
0.47229
0.49844
0.54079
0.61793
0.73096
0.88999
0.89429
0.89888
0.83865
0.77917
0.72641
0.70257
0.66998
0.66714
0.74368
0.81872
0.82021
0.80397
0.75561
0.71184
0.62649
0.52818
0.46553
0.38271
0.39309
0.41142
0.44244
0.50533
0.59292
0.71795
0.72065
0.73113
0.69635
0.65769
0.60826
0.58872
0.56524
0.56243
0.63431
0.6999
0.69894
0.68398
0.64486
0.60862
0.53727
0.45811
0.40208
0.39309
0.40371
0.42514
0.45576
0.52004
0.61008
0.73483
0.73717
0.74357
0.70427
0.66408
0.62226
0.60521
0.57625
0.56872
0.63992
0.70406
0.70136
0.68682
0.64866
0.61242
0.54154
0.46322
0.40652
0.39927
0.41597
0.43739
0.45939
0.5146
0.57071
0.6708
0.68071
0.70569
0.66867
0.61637
0.58641
0.56254
0.541
0.53546
0.59995
0.63655
0.62074
0.58712
0.52679
0.49659
0.47719
0.44901
0.41814
0.39014
0.40737
0.42677
0.45125
0.50945
0.56666
0.6686
0.67954
0.69809
0.65229
0.60098
0.58247
0.55948
0.52882
0.5269
0.59864
0.63516
0.61956
0.58602
0.52789
0.50046
0.48252
0.45612
0.42503
0.46916
0.48263
0.50483
0.54356
0.62059
0.73653
0.89387
0.89802
0.90531
0.85016
0.79427
0.7403
0.71244
0.67627
0.67176
0.74748
0.82494
0.82476
0.80802
0.76045
0.71845
0.6342
0.53965
0.47342
0.35336
0.36029
0.37564
0.40005
0.45132
0.52729
0.6358
0.63886
0.65069
0.62578
0.59594
0.56321
0.54683
0.52249
0.51944
0.58012
0.63079
0.62564
0.60922
0.57366
0.53919
0.47413
0.39792
0.35738
0.31026
0.31396
0.32806
0.34991
0.39305
0.45516
0.54783
0.5496
0.56374
0.55053
0.53301
0.5091
0.49506
0.46603
0.45601
0.52011
0.57451
0.57486
0.56143
0.53052
0.50163
0.44457
0.38278
0.3395
0.40424
0.41231
0.42933
0.46127
0.52295
0.61239
0.73536
0.73664
0.74204
0.69791
0.65737
0.6126
0.59249
0.57181
0.57536
0.64753
0.70857
0.70729
0.68913
0.64856
0.6121
0.54079
0.4633
0.40737
0.43491
0.44397
0.46621
0.50313
0.57351
0.67574
0.81584
0.81929
0.82533
0.78056
0.73401
0.68491
0.65812
0.62671
0.62425
0.69439
0.76133
0.76009
0.74343
0.69908
0.65847
0.58073
0.49414
0.43064
0.38616
0.4041
0.42393
0.44688
0.50291
0.55902
0.65886
0.66881
0.6972
0.6622
0.61171
0.58311
0.55859
0.53813
0.52875
0.59093
0.6277
0.60937
0.57387
0.51464
0.48703
0.46731
0.43263
0.41085
0.38267
0.40087
0.42091
0.4434
0.50096
0.55845
0.66011
0.6702
0.69663
0.66138
0.59849
0.57177
0.5437
0.52771
0.52366
0.58886
0.62578
0.61043
0.577
0.51951
0.4952
0.4796
0.45072
0.42236
0.35691
0.36391
0.3814
0.40744
0.45708
0.53326
0.64113
0.64326
0.65726
0.63278
0.60269
0.56886
0.54747
0.51659
0.51205
0.57383
0.62596
0.62177
0.60755
0.57515
0.5431
0.47801
0.40609
0.35752
0.42236
0.43306
0.45583
0.49208
0.56385
0.66611
0.80689
0.81044
0.81758
0.77175
0.72204
0.67606
0.65186
0.61878
0.6078
0.68562
0.76023
0.76318
0.74851
0.70495
0.66519
0.58734
0.50071
0.4397
0.28432
0.28653
0.2963
0.31516
0.3502
0.39969
0.4752
0.47698
0.49368
0.48906
0.47442
0.45772
0.4456
0.42787
0.41984
0.47168
0.5081
0.5016
0.4855
0.45772
0.42933
0.37795
0.32195
0.2867
0.31413
0.31815
0.33076
0.35244
0.39536
0.45711
0.54935
0.55291
0.56406
0.54687
0.51709
0.48348
0.46433
0.44773
0.45633
0.52171
0.56804
0.56318
0.54882
0.5178
0.48689
0.42926
0.36597
0.3249
0.38889
0.39767
0.41572
0.44635
0.50767
0.59586
0.72165
0.72644
0.73344
0.68729
0.6396
0.59796
0.576
0.54427
0.54061
0.62209
0.69304
0.69489
0.68089
0.64213
0.60627
0.53542
0.45672
0.40183
0.39632
0.41565
0.43601
0.45974
0.5161
0.57259
0.6741
0.68491
0.71241
0.6778
0.62642
0.59942
0.57661
0.55596
0.54815
0.61008
0.64625
0.63033
0.59668
0.53827
0.51091
0.49083
0.4645
0.43043
0.40264
0.42101
0.44112
0.4666
0.52359
0.58044
0.68142
0.69194
0.71948
0.6837
0.63225
0.60514
0.58162
0.56055
0.549
0.61288
0.65033
0.63321
0.5964
0.53617
0.50995
0.48824
0.46038
0.42581
0.35954
0.36768
0.38392
0.41025
0.46209
0.53706
0.645
0.64834
0.66437
0.64117
0.61377
0.58154
0.5561
0.51947
0.52079
0.59231
0.64721
0.64184
0.62585
0.591
0.55681
0.49225
0.42222
0.37248
0.36359
0.37031
0.38395
0.41128
0.46411
0.53944
0.64991
0.65478
0.66899
0.64216
0.6121
0.57863
0.55561
0.5242
0.51482
0.58588
0.64703
0.64618
0.6341
0.59984
0.56623
0.50021
0.43022
0.37997
0.40772
0.42538
0.44734
0.46948
0.52668
0.58417
0.68299
0.69311
0.72044
0.68675
0.63367
0.60386
0.57906
0.55866
0.54598
0.61072
0.64824
0.631
0.59608
0.53734
0.50966
0.48941
0.46497
0.42961
0.438
0.44979
0.47104
0.50462
0.57614
0.67851
0.81879
0.82231
0.83176
0.78994
0.74385
0.69468
0.65861
0.61505
0.61274
0.6951
0.77061
0.77146
0.75547
0.71212
0.67293
0.59508
0.50927
0.44706
0.4035
0.41135
0.42915
0.4596
0.52082
0.60965
0.73568
0.74282
0.7494
0.70097
0.65406
0.60997
0.58691
0.55195
0.54576
0.61995
0.69283
0.7009
0.69056
0.64994
0.61523
0.54534
0.4688
0.41423
0.4073
0.42347
0.4451
0.46905
0.52519
0.58204
0.68292
0.69343
0.72175
0.68736
0.63484
0.59522
0.57511
0.55991
0.55308
0.6137
0.64948
0.63324
0.59917
0.54058
0.513
0.49321
0.46706
0.43292
0.40552
0.42418
0.44436
0.46799
0.52405
0.58133
0.6821
0.6923
0.72019
0.68395
0.63164
0.60137
0.57636
0.55429
0.5485
0.6077
0.64287
0.62692
0.59469
0.53507
0.50696
0.48877
0.46305
0.431
0.40222
0.41124
0.42965
0.46255
0.52416
0.6121
0.73582
0.73906
0.74879
0.71447
0.67428
0.63147
0.60812
0.5787
0.57366
0.62976
0.69478
0.69848
0.68348
0.64454
0.61029
0.54058
0.46191
0.4051
0.3955
0.40424
0.42688
0.4596
0.52146
0.61093
0.73685
0.74119
0.74705
0.70839
0.67126
0.63381
0.612
0.57945
0.57437
0.64074
0.70427
0.70448
0.6891
0.65225
0.61953
0.54783
0.4677
0.41025
0.43967
0.45341
0.46534
0.48977
0.54832
0.61271
0.71891
0.7274
0.72756
0.69024
0.63822
0.61684
0.59313
0.56069
0.54523
0.60955
0.66513
0.64691
0.61503
0.57391
0.54375
0.50795
0.47139
0.45961
0.3965
0.40523
0.41448
0.43943
0.49049
0.57451
0.69901
0.69905
0.69785
0.67314
0.63706
0.60991
0.59125
0.56049
0.55989
0.62328
0.68552
0.66673
0.6566
0.62272
0.583
0.51259
0.43923
0.39798
0.39213
0.40159
0.41016
0.43627
0.48805
0.56642
0.68788
0.68848
0.68892
0.66233
0.62693
0.60146
0.58075
0.55212
0.55244
0.61427
0.67679
0.65484
0.64283
0.60811
0.56642
0.49133
0.39698
0.37419
0.41945
0.43422
0.44644
0.46966
0.52929
0.59677
0.7041
0.71447
0.7226
0.69569
0.6377
0.60799
0.58336
0.55064
0.55252
0.617
0.66681
0.64883
0.61828
0.57839
0.55112
0.51748
0.48316
0.4669
0.4351
0.45265
0.46638
0.49101
0.54864
0.6212
0.73033
0.73818
0.74082
0.71463
0.65668
0.61523
0.58228
0.54647
0.5381
0.6041
0.66525
0.654
0.62613
0.58688
0.55845
0.52237
0.48512
0.47135
0.49433
0.51107
0.52641
0.56257
0.63225
0.74162
0.90349
0.90177
0.88403
0.83261
0.76937
0.72728
0.70241
0.66545
0.66269
0.73149
0.81703
0.79664
0.78888
0.74378
0.69376
0.61243
0.52697
0.47976
0.54595
0.57206
0.58936
0.64042
0.74486
0.86188
1
0.99471
0.99632
0.94958
0.90797
0.88923
0.86052
0.80045
0.78831
0.84138
0.91342
0.92007
0.9127
0.85775
0.81823
0.72048
0.63506
0.57375
0.52961
0.54904
0.56413
0.60506
0.6864
0.8087
0.98434
0.97793
0.95643
0.8952
0.83188
0.7932
0.76481
0.72
0.71727
0.7934
0.8829
0.86012
0.85371
0.80938
0.76
0.6683
0.57326
0.51816
0.47183
0.48945
0.50278
0.53766
0.60698
0.71439
0.87341
0.87241
0.85635
0.79885
0.73277
0.69196
0.66653
0.62589
0.63049
0.70858
0.79897
0.78527
0.78143
0.74178
0.69392
0.60879
0.5174
0.47731
0.47079
0.48672
0.50106
0.53666
0.60614
0.71491
0.87445
0.87205
0.86048
0.81619
0.76084
0.7242
0.69953
0.65468
0.63834
0.70406
0.79865
0.79032
0.78763
0.74835
0.7031
0.6196
0.5357
0.48592
0.43559
0.4512
0.46486
0.48925
0.54535
0.61291
0.72352
0.73233
0.73978
0.71543
0.67114
0.64114
0.61439
0.58232
0.57487
0.63614
0.68179
0.65832
0.62725
0.5844
0.5532
0.51616
0.47968
0.46722
0.44203
0.45837
0.47279
0.49529
0.55344
0.61944
0.72664
0.73762
0.74759
0.72412
0.67767
0.64891
0.62232
0.58784
0.58167
0.64018
0.68744
0.66801
0.63842
0.59609
0.56542
0.52817
0.49225
0.47547
0.49125
0.50695
0.5196
0.55572
0.62521
0.73153
0.88991
0.88643
0.86825
0.82231
0.75736
0.71923
0.70117
0.65892
0.64879
0.71827
0.8099
0.79945
0.79616
0.75872
0.71763
0.6339
0.54916
0.49602
0.5341
0.55108
0.56726
0.6033
0.68043
0.80105
0.97693
0.97305
0.95447
0.89071
0.81875
0.78179
0.75303
0.70125
0.69024
0.76765
0.87065
0.86444
0.86641
0.82448
0.7767
0.68764
0.59805
0.54231
0.33691
0.3406
0.34412
0.35958
0.39486
0.44908
0.53482
0.5369
0.5476
0.54423
0.52865
0.5172
0.50102
0.47864
0.46926
0.51848
0.56478
0.5544
0.54347
0.51644
0.4834
0.42714
0.37219
0.33787
0.37087
0.37744
0.38489
0.40891
0.45236
0.51928
0.62344
0.62488
0.62709
0.61335
0.59101
0.57511
0.55977
0.53158
0.52301
0.5701
0.62312
0.61143
0.60222
0.57214
0.53594
0.47283
0.41044
0.36911
0.40347
0.41332
0.42205
0.44836
0.49994
0.57927
0.70169
0.70221
0.70009
0.67506
0.64206
0.62156
0.60106
0.56874
0.56654
0.62993
0.69188
0.67134
0.65993
0.62496
0.58288
0.51356
0.44416
0.4001
0.4293
0.44379
0.45517
0.47876
0.53766
0.60442
0.71295
0.72268
0.73165
0.69437
0.6373
0.60334
0.57399
0.54031
0.52793
0.59
0.64975
0.64014
0.61547
0.57779
0.552
0.51484
0.4788
0.46426
0.43559
0.45168
0.46538
0.49201
0.5538
0.62224
0.72965
0.73834
0.74767
0.7228
0.67158
0.6421
0.61447
0.58159
0.57355
0.63602
0.68199
0.65808
0.62464
0.58063
0.54928
0.51123
0.47451
0.45921
0.4299
0.44552
0.45977
0.48488
0.54339
0.61079
0.71895
0.72792
0.73489
0.71155
0.66673
0.64018
0.61231
0.57999
0.57206
0.62881
0.6741
0.65372
0.62208
0.57899
0.55052
0.51183
0.47367
0.46013
0.39674
0.40795
0.41712
0.44275
0.49549
0.57743
0.70101
0.70237
0.69877
0.67398
0.62428
0.58704
0.56133
0.52565
0.52349
0.58632
0.65388
0.64915
0.64703
0.61627
0.58031
0.51179
0.44167
0.39962
0.35513
0.36118
0.36975
0.38777
0.43218
0.4991
0.60166
0.6017
0.59926
0.57114
0.53302
0.51548
0.50302
0.4836
0.49477
0.55789
0.61063
0.59481
0.58484
0.5538
0.51512
0.45281
0.38689
0.35605
0.4323
0.44604
0.45773
0.48853
0.54912
0.64475
0.78579
0.78351
0.77378
0.73918
0.69497
0.66781
0.64823
0.61359
0.60791
0.66525
0.73685
0.72328
0.71803
0.68455
0.64379
0.56766
0.49397
0.4496
0.4468
0.46274
0.47531
0.50895
0.5683
0.66201
0.80285
0.80057
0.78607
0.73693
0.67863
0.63862
0.61383
0.57411
0.56786
0.63858
0.72664
0.71963
0.71403
0.67791
0.63622
0.56005
0.48256
0.43883
0.42954
0.44656
0.46342
0.48933
0.5504
0.61896
0.72736
0.73641
0.73277
0.69084
0.63289
0.59777
0.56882
0.5337
0.52789
0.58924
0.64855
0.64347
0.617
0.57919
0.55084
0.51908
0.48829
0.47423
0.44395
0.46158
0.47231
0.49477
0.55272
0.61988
0.72716
0.73597
0.74226
0.71483
0.66874
0.6363
0.59829
0.55136
0.53626
0.59881
0.66521
0.66005
0.63361
0.59797
0.57042
0.53454
0.4985
0.47936
0.45361
0.46662
0.48008
0.51131
0.57178
0.66605
0.80762
0.8087
0.79869
0.7602
0.71379
0.68584
0.66021
0.6218
0.61696
0.68552
0.75752
0.73601
0.72388
0.68475
0.64551
0.56874
0.49053
0.44011
0.4345
0.44764
0.45933
0.49197
0.55356
0.64719
0.79032
0.78735
0.7723
0.72921
0.67278
0.63321
0.60698
0.57511
0.56786
0.63598
0.72664
0.71984
0.71475
0.68039
0.64006
0.56421
0.48733
0.44343
0.43703
0.44936
0.45993
0.49077
0.55116
0.64459
0.78551
0.78447
0.77594
0.7409
0.69589
0.66886
0.64723
0.61227
0.6069
0.67622
0.74895
0.72804
0.71887
0.68119
0.63802
0.56077
0.48164
0.43571
0.4313
0.44199
0.45196
0.48224
0.54519
0.6405
0.78107
0.77854
0.76853
0.73401
0.68972
0.65884
0.63366
0.59705
0.59048
0.65776
0.73425
0.71819
0.71343
0.67807
0.6417
0.56782
0.48696
0.44067
0.43354
0.44387
0.45321
0.48184
0.54079
0.63357
0.77594
0.77474
0.76785
0.73517
0.69144
0.66293
0.63986
0.60638
0.60318
0.67286
0.7441
0.72148
0.71183
0.67582
0.63341
0.55873
0.48212
0.43735
0.43579
0.45203
0.48652
0.50123
0.5411
0.63035
0.76245
0.75716
0.73956
0.66554
0.58942
0.55463
0.5341
0.51331
0.48223
0.55638
0.60133
0.61433
0.5994
0.54885
0.5562
0.51852
0.47536
0.45846
0.43929
0.45461
0.49002
0.50416
0.54495
0.6318
0.76171
0.75532
0.72866
0.65766
0.5847
0.5422
0.50924
0.48122
0.45159
0.52473
0.56229
0.58076
0.57043
0.52337
0.53458
0.4972
0.44467
0.45098
0.42848
0.44257
0.47453
0.49864
0.54771
0.6581
0.80447
0.79878
0.75829
0.69137
0.64077
0.59997
0.56539
0.53366
0.50223
0.58106
0.63897
0.66944
0.66611
0.65758
0.62138
0.55541
0.4768
0.43071
0.39893
0.41631
0.44065
0.45921
0.50188
0.59034
0.72109
0.71374
0.6964
0.65657
0.61512
0.56189
0.52018
0.49378
0.46612
0.54036
0.59481
0.62256
0.61451
0.60037
0.56605
0.50263
0.42804
0.39097
0.35455
0.36203
0.38221
0.39806
0.43268
0.5084
0.61718
0.61613
0.60102
0.56815
0.54762
0.52368
0.49751
0.47378
0.43819
0.50083
0.55126
0.56933
0.5569
0.54342
0.5098
0.44988
0.37543
0.35113
0.4269
0.44152
0.47234
0.49645
0.54557
0.65359
0.80115
0.79357
0.7625
0.71076
0.67224
0.63359
0.5956
0.5657
0.53834
0.61814
0.67447
0.69246
0.67828
0.66047
0.62002
0.54907
0.4649
0.42493
0.50096
0.52132
0.5573
0.58605
0.64965
0.786
0.96932
0.9575
0.91447
0.84553
0.79156
0.7379
0.69277
0.65246
0.61118
0.70397
0.77882
0.80894
0.7969
0.77812
0.73221
0.65276
0.55914
0.5081
0.44445
0.46008
0.49497
0.50994
0.54959
0.63674
0.76521
0.75637
0.73234
0.66673
0.60291
0.55436
0.51164
0.47776
0.44791
0.5221
0.55734
0.58347
0.5854
0.54403
0.55336
0.51904
0.47991
0.46516
0.44971
0.46586
0.49619
0.51099
0.55069
0.63832
0.76915
0.76118
0.73593
0.6718
0.60549
0.56399
0.52377
0.48805
0.45842
0.5355
0.57551
0.59765
0.59118
0.54543
0.55607
0.52031
0.47846
0.46126
0.47597
0.49348
0.52547
0.55117
0.60706
0.72752
0.89289
0.88015
0.83708
0.77799
0.72844
0.66511
0.61613
0.58347
0.55419
0.64642
0.70936
0.73882
0.73365
0.71973
0.67924
0.60286
0.5162
0.46905
0.55787
0.5875
0.6226
0.65
0.72717
0.83507
1
0.99746
0.98219
0.9259
0.88405
0.81555
0.76232
0.73505
0.68213
0.75497
0.83485
0.877
0.84417
0.80819
0.77874
0.71632
0.62567
0.54548
0.51637
0.53677
0.57012
0.60028
0.66589
0.8029
0.99238
0.97693
0.91845
0.83284
0.76464
0.70262
0.65451
0.61792
0.58829
0.68091
0.75882
0.79244
0.78548
0.77086
0.7259
0.64615
0.55419
0.50144
0.47199
0.49055
0.52526
0.552
0.60882
0.72989
0.8953
0.88567
0.85547
0.80062
0.75593
0.71006
0.67071
0.63285
0.59695
0.68292
0.73313
0.75549
0.74862
0.73006
0.68345
0.60763
0.52088
0.46739
0.47676
0.49689
0.5292
0.55493
0.61131
0.73015
0.89442
0.88204
0.84728
0.7902
0.73794
0.68301
0.63657
0.60781
0.56837
0.65377
0.7161
0.74206
0.73348
0.71864
0.67605
0.60251
0.51935
0.46678
0.43623
0.45439
0.49418
0.51138
0.55112
0.63696
0.76674
0.75689
0.72582
0.6472
0.57656
0.54009
0.50661
0.47544
0.44533
0.52162
0.56229
0.5924
0.58798
0.54705
0.55909
0.52403
0.48262
0.46682
0.44888
0.46459
0.50451
0.51878
0.55988
0.64668
0.77392
0.76504
0.72989
0.65302
0.57853
0.54285
0.51086
0.47912
0.44988
0.52504
0.55752
0.58395
0.58365
0.54443
0.55625
0.52105
0.48205
0.47216
0.45435
0.46787
0.50622
0.51746
0.55721
0.64392
0.77563
0.76876
0.74954
0.68108
0.61805
0.56863
0.52084
0.48122
0.4459
0.51983
0.56798
0.59476
0.58785
0.54399
0.55703
0.52202
0.48183
0.47041
0.41132
0.42484
0.45264
0.47291
0.51212
0.60216
0.72923
0.72183
0.69583
0.65075
0.60733
0.56299
0.5274
0.49409
0.46984
0.54171
0.58759
0.60453
0.61245
0.60545
0.56973
0.50626
0.43986
0.40029
0.331
0.3391
0.35652
0.37302
0.39902
0.46152
0.5552
0.54767
0.52473
0.49641
0.47781
0.45111
0.43272
0.41784
0.39976
0.45859
0.48674
0.4972
0.49177
0.48197
0.45273
0.39919
0.33516
0.31892
0.35442
0.36238
0.38453
0.40138
0.43601
0.51112
0.61985
0.61289
0.60483
0.58036
0.55808
0.53305
0.50254
0.48148
0.46157
0.52442
0.56321
0.57607
0.56478
0.54986
0.51545
0.45566
0.3798
0.35507
0.42782
0.44126
0.46875
0.49055
0.53918
0.64466
0.78854
0.77699
0.75619
0.71391
0.67679
0.63757
0.59962
0.57073
0.54478
0.62781
0.68366
0.70231
0.69041
0.67294
0.63206
0.55892
0.48074
0.43211
0.44038
0.45579
0.48958
0.50635
0.54775
0.6346
0.76744
0.75387
0.72122
0.64484
0.57708
0.54136
0.50919
0.48144
0.4645
0.54023
0.57397
0.59293
0.58903
0.54447
0.55791
0.52175
0.48341
0.4673
0.45071
0.47002
0.50639
0.51987
0.55992
0.64606
0.77497
0.76473
0.72954
0.6606
0.58776
0.54596
0.5116
0.48004
0.44997
0.52259
0.57437
0.60011
0.58802
0.54342
0.55384
0.52254
0.48345
0.47291
0.4171
0.42664
0.44988
0.467
0.50709
0.60404
0.73142
0.71999
0.69141
0.65499
0.62265
0.59218
0.56574
0.54237
0.51803
0.59389
0.64094
0.65246
0.63276
0.61499
0.57664
0.51059
0.43579
0.39399
0.39863
0.41062
0.43224
0.45295
0.49466
0.58273
0.71247
0.69868
0.6683
0.62751
0.60313
0.57441
0.54719
0.52329
0.49961
0.57634
0.62322
0.63779
0.62571
0.61061
0.57336
0.51051
0.43898
0.39762
0.43631
0.45067
0.47864
0.50083
0.54994
0.65622
0.80246
0.78797
0.74958
0.70095
0.66607
0.60777
0.56548
0.53357
0.50044
0.58133
0.63359
0.65946
0.66235
0.65215
0.61433
0.54517
0.46634
0.42992
0.47334
0.49085
0.52044
0.54697
0.60343
0.72262
0.88707
0.87604
0.83949
0.77545
0.72744
0.68349
0.64782
0.61459
0.57275
0.65828
0.71522
0.73947
0.73155
0.71483
0.67141
0.59634
0.51007
0.46306
0.43285
0.44958
0.47741
0.50188
0.55191
0.65771
0.80474
0.79436
0.7674
0.71978
0.67876
0.63801
0.60011
0.5689
0.53896
0.61989
0.6732
0.68922
0.6767
0.66239
0.62041
0.54924
0.46787
0.42099
0.42834
0.44201
0.48037
0.49032
0.52783
0.61068
0.75418
0.72294
0.67826
0.59786
0.55139
0.50808
0.4659
0.45153
0.44597
0.50318
0.5275
0.52505
0.51143
0.47995
0.48556
0.46345
0.42052
0.43004
0.42372
0.43664
0.47179
0.48212
0.52001
0.60243
0.74594
0.71653
0.67421
0.60026
0.55238
0.51991
0.49541
0.47797
0.46034
0.50983
0.53692
0.53617
0.51831
0.48395
0.48984
0.46864
0.42844
0.4348
0.4159
0.42655
0.45964
0.47076
0.52043
0.64593
0.81851
0.78675
0.74089
0.67246
0.62651
0.58914
0.54569
0.52863
0.51779
0.58429
0.62538
0.63509
0.62991
0.62307
0.59711
0.52759
0.45568
0.42556
0.40106
0.40902
0.43782
0.44752
0.49262
0.60215
0.75272
0.7186
0.67788
0.61893
0.57425
0.54244
0.49168
0.46095
0.45784
0.53179
0.56671
0.58038
0.58377
0.58273
0.55375
0.48763
0.42759
0.4036
0.37664
0.38235
0.40567
0.41505
0.44847
0.53867
0.66308
0.63391
0.60535
0.55681
0.51473
0.47801
0.44159
0.42561
0.4192
0.47618
0.50144
0.52137
0.52717
0.52458
0.50318
0.44785
0.38989
0.36533
0.43296
0.45106
0.48551
0.49729
0.54743
0.671
0.84396
0.79829
0.73477
0.64716
0.5907
0.54701
0.50888
0.49215
0.48221
0.55724
0.60479
0.61869
0.6153
0.6087
0.5791
0.50874
0.43136
0.40506
0.47608
0.49305
0.5373
0.55464
0.62039
0.7834
1
0.94807
0.86828
0.76809
0.70644
0.65258
0.59654
0.56567
0.55092
0.63019
0.68509
0.70724
0.70847
0.70173
0.67284
0.59188
0.50606
0.47085
0.43324
0.44328
0.48009
0.48933
0.52816
0.60978
0.7522
0.72138
0.67906
0.59876
0.55365
0.51449
0.47293
0.44206
0.42302
0.47161
0.49743
0.49611
0.49371
0.47179
0.48047
0.46416
0.42825
0.44036
0.43815
0.45191
0.49065
0.50318
0.53989
0.62369
0.76827
0.72553
0.67265
0.59385
0.54814
0.51143
0.46831
0.44931
0.44319
0.50483
0.53443
0.53084
0.51148
0.48009
0.48843
0.46826
0.42867
0.43221
0.41595
0.42782
0.46143
0.47307
0.5251
0.65479
0.82841
0.77859
0.70418
0.62227
0.59433
0.56907
0.51949
0.50926
0.48089
0.55314
0.60295
0.61992
0.62256
0.62128
0.59451
0.521
0.4496
0.41746
0.45973
0.47476
0.51454
0.5307
0.58914
0.73274
0.92625
0.8761
0.80654
0.71983
0.67072
0.62878
0.57114
0.54286
0.53127
0.6005
0.648
0.6644
0.66271
0.65644
0.62585
0.55111
0.47137
0.43782
0.45172
0.46374
0.50144
0.51421
0.571
0.71313
0.90711
0.8654
0.79297
0.68608
0.62887
0.58707
0.53815
0.51685
0.51642
0.59565
0.64786
0.66384
0.66096
0.65225
0.62062
0.54296
0.46232
0.43159
0.4783
0.49442
0.53886
0.55351
0.62034
0.77958
0.9942
0.9426
0.84858
0.73835
0.68754
0.64668
0.60465
0.55733
0.54206
0.61516
0.66285
0.69202
0.70531
0.70135
0.67802
0.60135
0.51826
0.48202
0.46557
0.48009
0.52491
0.53711
0.5947
0.74047
0.93624
0.88496
0.8048
0.7063
0.635
0.58565
0.54102
0.52321
0.51237
0.59183
0.64268
0.66082
0.66228
0.65795
0.6283
0.55219
0.46218
0.43551
0.43282
0.44602
0.48386
0.49347
0.53094
0.61256
0.75065
0.70946
0.65116
0.57284
0.52095
0.48183
0.45384
0.43838
0.41977
0.47047
0.49173
0.51138
0.51152
0.48744
0.49753
0.48009
0.44979
0.44908
0.44488
0.45657
0.49394
0.50144
0.5349
0.61827
0.76092
0.72572
0.68264
0.60323
0.54701
0.51454
0.493
0.48075
0.45577
0.5037
0.52561
0.52462
0.511
0.48084
0.49182
0.47047
0.4315
0.43518
0.3487
0.35402
0.37726
0.38414
0.41845
0.50822
0.6366
0.61219
0.58924
0.55059
0.52863
0.50111
0.46619
0.44267
0.43376
0.49545
0.52712
0.53636
0.52943
0.52486
0.49903
0.44371
0.38103
0.35954
0.39931
0.40765
0.4332
0.44394
0.48414
0.59447
0.74584
0.71559
0.67204
0.6046
0.56954
0.52345
0.47943
0.45261
0.45012
0.53
0.56209
0.56968
0.58009
0.58094
0.55417
0.49126
0.42627
0.39898
0.33776
0.34054
0.3618
0.36825
0.39418
0.4668
0.57185
0.54955
0.53396
0.50756
0.48815
0.46157
0.41774
0.39003
0.38258
0.43569
0.47481
0.4766
0.47231
0.47156
0.44649
0.39121
0.33093
0.31552
0.41378
0.42443
0.45883
0.4708
0.52081
0.64654
0.81776
0.77643
0.71591
0.64084
0.59748
0.54965
0.5045
0.4831
0.47264
0.54027
0.58052
0.58137
0.57453
0.57901
0.5628
0.4979
0.41501
0.40765
0.50252
0.51854
0.54824
0.60389
0.64753
0.76587
0.92177
0.9024
0.89505
0.85183
0.7843
0.72897
0.68161
0.66403
0.63264
0.70597
0.74334
0.77478
0.76964
0.73576
0.71229
0.63594
0.54423
0.48843
0.4373
0.44997
0.48918
0.50097
0.53999
0.62293
0.76054
0.70715
0.64805
0.57104
0.52104
0.48518
0.45714
0.44027
0.42236
0.47123
0.49743
0.49239
0.47759
0.46341
0.48235
0.46802
0.4397
0.44653
0.4471
0.4577
0.49489
0.50695
0.54569
0.63255
0.77223
0.72426
0.65465
0.56497
0.51638
0.48419
0.45511
0.43994
0.42339
0.4733
0.49889
0.49055
0.47509
0.45544
0.47688
0.46308
0.42929
0.44159
0.39017
0.40176
0.43249
0.43857
0.47929
0.5882
0.73269
0.69263
0.65163
0.5988
0.56063
0.52085
0.47472
0.45685
0.4496
0.5168
0.55507
0.55738
0.55799
0.5554
0.52726
0.46336
0.38753
0.37777
0.3863
0.39573
0.4274
0.44069
0.48471
0.59343
0.73905
0.68934
0.63
0.56124
0.53179
0.50478
0.46831
0.45035
0.44111
0.50332
0.53777
0.53725
0.52797
0.52293
0.49974
0.45078
0.36576
0.36312
0.4135
0.42486
0.4569
0.46802
0.5184
0.64329
0.81389
0.77633
0.72251
0.65512
0.61096
0.55846
0.52019
0.51171
0.49837
0.57109
0.61525
0.61817
0.61977
0.61798
0.58876
0.52085
0.45181
0.41458
0.45233
0.46784
0.50766
0.51906
0.57562
0.71841
0.90461
0.84556
0.76135
0.66308
0.61751
0.57854
0.5315
0.51265
0.50846
0.58499
0.63175
0.6423
0.64744
0.65074
0.62769
0.55634
0.47552
0.44286
0.42424
0.43602
0.47019
0.48244
0.5373
0.66318
0.82685
0.77346
0.69909
0.61553
0.57816
0.54333
0.49814
0.48075
0.47146
0.53763
0.57835
0.59032
0.60248
0.6054
0.57755
0.50968
0.44766
0.4127
0.4332
0.44691
0.49446
0.50582
0.54668
0.63014
0.76959
0.71695
0.65135
0.55611
0.51558
0.48259
0.45605
0.4405
0.4233
0.47278
0.49833
0.48834
0.46392
0.43612
0.45308
0.4455
0.39158
0.42556
0.42462
0.43923
0.47613
0.48716
0.5308
0.62006
0.75385
0.7112
0.64541
0.55785
0.51826
0.48395
0.45582
0.44036
0.42316
0.47255
0.49786
0.48796
0.46265
0.42839
0.44083
0.42806
0.37485
0.39394
0.39385
0.41623
0.45808
0.47194
0.51708
0.6399
0.80918
0.76743
0.70946
0.64178
0.59668
0.56332
0.52755
0.50662
0.47707
0.53876
0.57892
0.58028
0.57882
0.58424
0.56355
0.49979
0.41826
0.40153
0.32623
0.33821
0.38489
0.39012
0.45477
0.58036
0.73133
0.72919
0.65832
0.59662
0.56016
0.5236
0.51067
0.46927
0.45197
0.45862
0.5005
0.49879
0.49974
0.49575
0.46423
0.40077
0.30537
0.30594
0.31663
0.3231
0.37173
0.37848
0.44289
0.56876
0.72078
0.72729
0.66288
0.60313
0.56876
0.5333
0.52118
0.4802
0.46737
0.47706
0.51956
0.51766
0.51761
0.51058
0.47944
0.41674
0.3394
0.32471
0.32923
0.33522
0.3819
0.38798
0.45287
0.57822
0.73119
0.73642
0.67296
0.6056
0.57484
0.52759
0.511
0.46941
0.45315
0.458
0.49575
0.49346
0.48985
0.49256
0.46818
0.40723
0.32438
0.323
0.43119
0.45415
0.51747
0.54342
0.65271
0.82155
1
0.99895
0.89633
0.81651
0.78276
0.72044
0.72796
0.66359
0.61972
0.64833
0.7049
0.72662
0.69777
0.66217
0.60921
0.53639
0.41284
0.42753
0.31877
0.32676
0.3781
0.37843
0.42939
0.51633
0.64753
0.6509
0.58383
0.49817
0.45696
0.43262
0.42568
0.40006
0.38632
0.38527
0.4031
0.38717
0.35238
0.32633
0.33208
0.33009
0.28231
0.3154
0.32224
0.32847
0.37862
0.3789
0.4301
0.52332
0.64748
0.64082
0.57209
0.49551
0.45971
0.43443
0.42791
0.40239
0.38969
0.38817
0.40533
0.38979
0.36198
0.34501
0.35737
0.34639
0.32006
0.3308
0.29614
0.30156
0.33869
0.34378
0.39307
0.48933
0.6018
0.60265
0.55255
0.50392
0.49256
0.46856
0.45853
0.42615
0.41213
0.41555
0.4427
0.43709
0.43138
0.43462
0.41265
0.36246
0.28997
0.28502
0.28944
0.29434
0.33075
0.33541
0.38413
0.4802
0.59357
0.593
0.55051
0.51457
0.50069
0.47179
0.45867
0.42573
0.41208
0.41551
0.44579
0.44393
0.44289
0.44184
0.41522
0.35922
0.27965
0.28288
0.20616
0.2035
0.21676
0.21957
0.23858
0.27751
0.33251
0.35091
0.35994
0.36464
0.37638
0.38009
0.35832
0.33912
0.33322
0.33351
0.34064
0.33151
0.32338
0.32623
0.3047
0.26354
0.21358
0.20692
0.2479
0.25379
0.27884
0.28117
0.31397
0.37962
0.45829
0.46589
0.43751
0.41636
0.42397
0.41294
0.40491
0.38223
0.37234
0.3751
0.3916
0.378
0.37315
0.38004
0.3597
0.31682
0.2594
0.24756
0.32719
0.33441
0.38119
0.38694
0.45282
0.58126
0.72748
0.73385
0.6692
0.60337
0.56919
0.52422
0.51186
0.47017
0.45548
0.46109
0.49964
0.4975
0.49375
0.49456
0.46575
0.40272
0.32224
0.31307
0.31592
0.32509
0.3761
0.37596
0.42611
0.51604
0.64581
0.64757
0.58269
0.50844
0.46152
0.43124
0.42397
0.3983
0.38499
0.38399
0.40129
0.38817
0.35685
0.34349
0.34753
0.33351
0.29786
0.32063
0.32115
0.32942
0.38009
0.38123
0.43338
0.52332
0.65242
0.66193
0.60859
0.53202
0.4677
0.433
0.42382
0.39849
0.38504
0.3839
0.40115
0.38428
0.34801
0.31849
0.32391
0.3135
0.27071
0.29795
0.32001
0.33555
0.38052
0.38599
0.45059
0.57432
0.71769
0.71213
0.64092
0.58293
0.5584
0.52303
0.51039
0.46913
0.45192
0.45719
0.49503
0.49033
0.48353
0.47412
0.45273
0.39873
0.29424
0.30066
0.35709
0.36854
0.42449
0.43015
0.51048
0.66882
0.84247
0.83572
0.73727
0.66074
0.62452
0.57765
0.56296
0.51234
0.49128
0.49841
0.54708
0.54433
0.53506
0.52175
0.49237
0.44198
0.33009
0.33864
0.36303
0.37382
0.43134
0.43766
0.51652
0.67391
0.84679
0.83481
0.73851
0.66169
0.62652
0.57931
0.56434
0.51333
0.49166
0.49831
0.54718
0.5448
0.53563
0.5188
0.47773
0.40438
0.31678
0.29253
0.34981
0.37387
0.46318
0.48206
0.58293
0.78067
0.98232
0.97305
0.85744
0.7444
0.69268
0.63308
0.61553
0.55588
0.53477
0.54385
0.60203
0.60379
0.60897
0.61064
0.57351
0.49765
0.38684
0.3847
0.35813
0.37025
0.43148
0.43932
0.51951
0.67139
0.85193
0.84765
0.75415
0.66545
0.62604
0.57855
0.56339
0.51262
0.49137
0.49798
0.54651
0.54423
0.53544
0.5266
0.49869
0.44602
0.33408
0.33964
0.32219
0.33151
0.38166
0.38066
0.43124
0.51409
0.63189
0.62514
0.56077
0.49499
0.45757
0.43267
0.4244
0.39844
0.38542
0.3887
0.40752
0.38988
0.35152
0.31796
0.31074
0.2884
0.2594
0.25988
0.26268
0.28084
0.34682
0.36317
0.42283
0.53639
0.63949
0.63674
0.56491
0.49332
0.45634
0.43238
0.42577
0.39972
0.38594
0.38727
0.40467
0.3866
0.34972
0.31525
0.30865
0.28863
0.25897
0.2594
0.22332
0.23245
0.27542
0.28973
0.35404
0.50121
0.58825
0.57646
0.53173
0.50102
0.49113
0.4677
0.45776
0.42582
0.41232
0.41574
0.44279
0.43576
0.42135
0.40524
0.36902
0.30784
0.24029
0.21942
0.23226
0.24419
0.29524
0.31345
0.36816
0.49422
0.59757
0.60574
0.57199
0.54204
0.52645
0.49365
0.48206
0.44954
0.4369
0.44479
0.47664
0.46375
0.45971
0.45525
0.42497
0.36921
0.29819
0.28697
0.25203
0.25493
0.27879
0.28122
0.31421
0.37472
0.44845
0.44907
0.42706
0.42045
0.42297
0.41227
0.40457
0.38195
0.37234
0.37425
0.39055
0.3809
0.36369
0.34905
0.32205
0.28136
0.20825
0.21277
0.31792
0.33907
0.39245
0.39378
0.45658
0.57532
0.71289
0.70623
0.63621
0.5815
0.55783
0.52241
0.50996
0.4687
0.45154
0.45667
0.49441
0.48933
0.47711
0.46585
0.44156
0.40077
0.29557
0.30689
0.36788
0.38589
0.44098
0.44488
0.52279
0.66906
0.83824
0.82902
0.73646
0.66012
0.62476
0.57755
0.56272
0.51224
0.49118
0.49846
0.54851
0.54509
0.53425
0.51756
0.47935
0.40372
0.31849
0.29215
0.25835
0.26715
0.32595
0.33574
0.39896
0.53553
0.62737
0.61178
0.55493
0.4909
0.45387
0.43034
0.42349
0.39863
0.38922
0.38998
0.40624
0.3876
0.34767
0.3125
0.30475
0.28193
0.2546
0.25275
0.2527
0.25945
0.30945
0.31544
0.37558
0.53102
0.62228
0.6085
0.55512
0.49242
0.45525
0.431
0.42435
0.40286
0.39331
0.39345
0.41018
0.39155
0.35152
0.31426
0.3066
0.28421
0.25674
0.2555
0.33712
0.35005
0.41964
0.42867
0.52517
0.73471
0.94087
0.93435
0.83415
0.74179
0.69368
0.63417
0.61981
0.56424
0.54204
0.5516
0.60983
0.60669
0.59614
0.57741
0.53411
0.45078
0.35766
0.3279
0.25964
0.26805
0.31682
0.32334
0.38779
0.51224
0.66597
0.68071
0.62975
0.58117
0.56106
0.52788
0.51752
0.47973
0.46466
0.47017
0.50554
0.49798
0.48144
0.46347
0.42549
0.35651
0.28065
0.25669
0.26197
0.26891
0.31544
0.32063
0.38447
0.55322
0.71992
0.72838
0.67396
0.62072
0.58963
0.55022
0.52883
0.48904
0.47573
0.47093
0.50872
0.51162
0.51295
0.50939
0.48087
0.408
0.2961
0.29325
0.34414
0.37393
0.40314
0.43163
0.53057
0.6628
0.77842
0.78837
0.73282
0.69853
0.68578
0.64898
0.63066
0.62164
0.6187
0.60868
0.62844
0.6003
0.55212
0.55627
0.50508
0.43414
0.35338
0.3687
0.32524
0.33892
0.36942
0.39082
0.46463
0.56157
0.6555
0.65722
0.62672
0.62178
0.61347
0.59293
0.58033
0.56966
0.57052
0.56357
0.57374
0.54525
0.48883
0.46198
0.4181
0.38588
0.29818
0.34493
0.36512
0.38159
0.40843
0.4302
0.49527
0.57367
0.64769
0.67032
0.63409
0.59751
0.58391
0.55892
0.5484
0.55026
0.54668
0.5426
0.55563
0.51561
0.43886
0.40006
0.37557
0.3508
0.31944
0.33885
0.34966
0.37285
0.4007
0.42332
0.48761
0.56128
0.62987
0.65686
0.61419
0.5625
0.54131
0.54023
0.53587
0.53229
0.53558
0.52513
0.52642
0.47487
0.40042
0.38753
0.38531
0.36734
0.34629
0.35961
0.37428
0.38796
0.4176
0.44974
0.55262
0.68263
0.80377
0.81264
0.74613
0.68263
0.66373
0.64182
0.62729
0.61512
0.61798
0.61576
0.63273
0.60982
0.58348
0.58133
0.53501
0.46914
0.41366
0.40507
0.36075
0.36841
0.38996
0.41151
0.48654
0.58892
0.67877
0.68714
0.64147
0.61197
0.61376
0.59386
0.58212
0.57131
0.57209
0.56508
0.57668
0.55011
0.49864
0.48446
0.44853
0.38875
0.32524
0.34858
0.27506
0.27742
0.29238
0.30828
0.34056
0.3793
0.41745
0.44351
0.46084
0.48711
0.50458
0.50064
0.49012
0.48246
0.4806
0.47337
0.4642
0.43607
0.39941
0.37385
0.32983
0.30054
0.21821
0.25537
0.30935
0.31952
0.33111
0.34243
0.39204
0.47695
0.55083
0.57131
0.56121
0.55477
0.56028
0.54689
0.53537
0.52592
0.52513
0.51775
0.51833
0.49041
0.44401
0.42254
0.37564
0.34056
0.24914
0.29804
0.36362
0.3808
0.4128
0.44616
0.54475
0.67676
0.78909
0.7931
0.73139
0.67898
0.66695
0.64032
0.62973
0.61705
0.61863
0.61204
0.63223
0.60424
0.53866
0.50737
0.43635
0.35932
0.2936
0.29059
0.29725
0.35252
0.41001
0.45783
0.53429
0.58176
0.6318
0.63903
0.59307
0.55885
0.54661
0.54274
0.53887
0.53401
0.5358
0.52499
0.52592
0.47437
0.38982
0.33956
0.31107
0.28222
0.26339
0.26418
0.27212
0.29968
0.34722
0.3944
0.48912
0.6265
0.63953
0.62586
0.58842
0.55706
0.54453
0.54081
0.53751
0.54432
0.55233
0.55026
0.54711
0.49334
0.40514
0.34472
0.30992
0.28214
0.26332
0.26289
0.27692
0.2921
0.32095
0.35345
0.45719
0.67375
0.79689
0.82546
0.75966
0.72401
0.7122
0.67948
0.67848
0.66917
0.6706
0.65536
0.65256
0.61963
0.57324
0.56458
0.50308
0.42776
0.33627
0.36426
0.38753
0.40199
0.43872
0.47988
0.60424
0.75888
0.8697
0.84787
0.76847
0.72895
0.718
0.68557
0.67075
0.65636
0.65979
0.65292
0.68227
0.65407
0.57825
0.55641
0.49943
0.44366
0.3294
0.36662
0.38832
0.41896
0.45891
0.49842
0.63395
0.76926
0.87543
0.85367
0.77169
0.73074
0.71907
0.68643
0.67118
0.65636
0.65979
0.65292
0.6822
0.6545
0.57947
0.54732
0.46979
0.38896
0.31995
0.3246
0.36319
0.4302
0.49936
0.57245
0.7248
0.88194
1
0.96786
0.85424
0.79224
0.77212
0.73225
0.71592
0.69981
0.70468
0.69888
0.73776
0.70855
0.62378
0.59207
0.50966
0.42282
0.3498
0.35001
0.32854
0.38352
0.44588
0.49814
0.62307
0.78551
0.88252
0.85982
0.77699
0.73153
0.71778
0.68557
0.67075
0.65636
0.65979
0.65299
0.6822
0.65385
0.57811
0.54532
0.46743
0.38316
0.31723
0.30806
0.27176
0.30491
0.34951
0.40729
0.4864
0.61963
0.67025
0.68471
0.63731
0.58527
0.55291
0.54174
0.53794
0.53465
0.53587
0.5247
0.52513
0.47401
0.39075
0.34235
0.31021
0.27957
0.26009
0.25759
0.26647
0.30169
0.34021
0.3755
0.46256
0.61956
0.67025
0.6822
0.64211
0.59171
0.56114
0.55198
0.54603
0.5436
0.54589
0.53107
0.52606
0.48003
0.40399
0.3707
0.35832
0.3357
0.26632
0.29095
0.32109
0.34379
0.37822
0.42168
0.53458
0.66395
0.76174
0.75759
0.70468
0.6734
0.66509
0.63925
0.62557
0.6134
0.61562
0.60861
0.62851
0.60066
0.53494
0.5058
0.43678
0.36591
0.29288
0.2888
0.25859
0.2737
0.30949
0.35316
0.44666
0.59035
0.65192
0.64476
0.61469
0.60968
0.61269
0.59436
0.58147
0.57016
0.57138
0.56436
0.57417
0.54603
0.48976
0.45647
0.38996
0.31672
0.25873
0.249
0.21678
0.24248
0.2767
0.314
0.38266
0.50966
0.54117
0.53229
0.53372
0.54818
0.56085
0.54983
0.53644
0.52627
0.52542
0.51833
0.51897
0.49112
0.44487
0.41173
0.35023
0.28673
0.22967
0.2238
0.26525
0.30011
0.35546
0.39333
0.47272
0.58598
0.64655
0.64519
0.6167
0.61125
0.61355
0.59386
0.58083
0.56952
0.57016
0.56365
0.57481
0.54646
0.48933
0.45747
0.39426
0.32202
0.26145
0.25279
0.27763
0.30792
0.35725
0.4307
0.54933
0.70583
0.76074
0.73754
0.6885
0.6681
0.66445
0.63932
0.62557
0.61304
0.61884
0.61662
0.63903
0.60975
0.53845
0.50122
0.42934
0.34987
0.28859
0.27699
0.26153
0.28157
0.31243
0.3387
0.40528
0.51912
0.59064
0.61397
0.58097
0.55355
0.54303
0.54066
0.53694
0.53315
0.53723
0.52821
0.52678
0.47673
0.39039
0.33971
0.30699
0.27527
0.25873
0.25351
0.2641
0.28916
0.32116
0.34737
0.41495
0.52592
0.60223
0.63023
0.59665
0.55713
0.54303
0.54066
0.53694
0.53315
0.53615
0.53136
0.53064
0.47874
0.39211
0.33892
0.30756
0.28129
0.26081
0.26045
0.26983
0.29059
0.31937
0.34207
0.40858
0.52227
0.5887
0.60868
0.58176
0.55398
0.54331
0.54074
0.53694
0.53329
0.53587
0.52556
0.52413
0.47351
0.38953
0.33892
0.30599
0.27577
0.25888
0.25444
0.30083
0.32181
0.35997
0.40607
0.53666
0.74943
0.86462
0.85546
0.77656
0.73368
0.71979
0.68564
0.67089
0.65657
0.66008
0.65328
0.68249
0.65407
0.57818
0.54532
0.46936
0.38975
0.31794
0.31135
0.33498
0.35818
0.40707
0.46198
0.6124
0.85331
0.9831
0.96048
0.86054
0.80112
0.77771
0.73203
0.71607
0.70003
0.7049
0.69831
0.73711
0.70869
0.62307
0.59049
0.50745
0.42261
0.34708
0.33913
0.28315
0.30828
0.3488
0.38896
0.49613
0.69265
0.77642
0.76904
0.69044
0.66753
0.66438
0.63932
0.62607
0.61362
0.62128
0.61806
0.63767
0.60889
0.53973
0.50193
0.42884
0.34894
0.28773
0.27549
0.35846
0.37214
0.41688
0.48633
0.68671
0.90808
0.97602
0.95583
0.89132
0.86512
0.84049
0.83262
0.82753
0.80677
0.81229
0.81851
0.83942
0.7994
0.69989
0.65084
0.57968
0.49048
0.40042
0.38087
0.26024
0.28014
0.30806
0.33126
0.39941
0.5252
0.58849
0.6172
0.58906
0.55334
0.5436
0.5416
0.53802
0.53465
0.53744
0.52656
0.52556
0.47473
0.39032
0.33935
0.30577
0.27391
0.25873
0.25322
0.24386
0.25183
0.2733
0.30655
0.40411
0.58592
0.55494
0.52749
0.52161
0.55648
0.60313
0.64336
0.6516
0.67044
0.68919
0.68675
0.64109
0.54054
0.42024
0.33382
0.31362
0.29921
0.26896
0.24885
0.23951
0.24078
0.255
0.28263
0.40937
0.61111
0.6448
0.66147
0.6891
0.75061
0.77978
0.78041
0.77172
0.78621
0.80016
0.80207
0.77906
0.70043
0.62723
0.53809
0.44035
0.34596
0.27992
0.25745
0.232
0.23698
0.24875
0.2695
0.35402
0.46481
0.54199
0.59036
0.63937
0.70242
0.73576
0.74164
0.73548
0.74427
0.75433
0.75342
0.72534
0.65513
0.58638
0.50267
0.40746
0.31724
0.25673
0.2368
0.20645
0.20781
0.21315
0.22892
0.29677
0.39813
0.47187
0.52777
0.59018
0.66039
0.69635
0.70242
0.69626
0.7045
0.71284
0.70459
0.67216
0.61083
0.54679
0.46716
0.37585
0.29042
0.2348
0.21551
0.23607
0.2397
0.25736
0.28907
0.40067
0.54905
0.6169
0.64942
0.68412
0.75387
0.78956
0.79953
0.79917
0.8094
0.82091
0.82245
0.80152
0.7219
0.64553
0.55068
0.4456
0.34768
0.27738
0.2512
0.23662
0.23933
0.25537
0.28499
0.39723
0.53999
0.61591
0.64779
0.68258
0.7507
0.78938
0.80071
0.79591
0.81112
0.82589
0.82616
0.8008
0.71737
0.64073
0.54489
0.44017
0.34197
0.27738
0.25346
0.24567
0.24821
0.25908
0.28254
0.35221
0.44252
0.48936
0.5168
0.52505
0.55811
0.60332
0.64363
0.65223
0.67243
0.69028
0.68675
0.64182
0.54253
0.42196
0.33518
0.32041
0.30945
0.27213
0.25917
0.25537
0.25337
0.26289
0.28282
0.35193
0.43971
0.48637
0.51409
0.52142
0.55648
0.60277
0.64354
0.65214
0.67071
0.68421
0.67859
0.63049
0.53157
0.4158
0.33427
0.31389
0.29976
0.26896
0.25029
0.22421
0.22756
0.24486
0.27113
0.36516
0.53365
0.59969
0.62922
0.66084
0.71275
0.7372
0.73458
0.7247
0.72905
0.73657
0.73394
0.70749
0.63955
0.57541
0.4966
0.40547
0.31905
0.25854
0.24015
0.23136
0.24866
0.26506
0.30139
0.40475
0.58266
0.58447
0.59996
0.63665
0.70079
0.7305
0.73313
0.72479
0.7305
0.74318
0.74355
0.71791
0.64698
0.58103
0.49687
0.40538
0.31751
0.25781
0.23743
0.24142
0.24223
0.25573
0.28291
0.39886
0.62506
0.69264
0.71075
0.7267
0.76674
0.77788
0.78069
0.77271
0.77924
0.78821
0.78866
0.76619
0.6911
0.62252
0.53791
0.44189
0.35828
0.28263
0.26452
0.27421
0.2868
0.30999
0.34306
0.46888
0.68403
0.74554
0.75143
0.74844
0.79618
0.82
0.82571
0.81828
0.82689
0.8373
0.84093
0.82236
0.73974
0.66655
0.57596
0.47477
0.37358
0.30184
0.27358
0.26198
0.27312
0.29803
0.33309
0.46381
0.69653
0.72733
0.72253
0.73041
0.79056
0.81855
0.82381
0.81602
0.82444
0.83522
0.83993
0.82172
0.74155
0.66863
0.57487
0.47323
0.37168
0.29985
0.27122
0.24287
0.24051
0.25093
0.27321
0.35465
0.49271
0.50584
0.51508
0.52206
0.5563
0.60295
0.64317
0.65984
0.6814
0.69753
0.69336
0.64607
0.54516
0.42622
0.3369
0.31316
0.29903
0.26886
0.24866
0.24178
0.23888
0.24812
0.26905
0.33826
0.43799
0.48129
0.51037
0.52097
0.5563
0.60422
0.65096
0.6622
0.68611
0.70342
0.69825
0.64915
0.54896
0.42939
0.34007
0.31434
0.29713
0.26787
0.24866
0.23924
0.24015
0.25519
0.28128
0.38672
0.52731
0.60803
0.64752
0.68195
0.74536
0.77951
0.78694
0.78621
0.79899
0.81429
0.81475
0.78848
0.7074
0.63339
0.53963
0.43845
0.34215
0.27865
0.25346
0.2214
0.22176
0.23272
0.25654
0.34469
0.46943
0.54335
0.58991
0.63874
0.70106
0.73032
0.73295
0.72443
0.7286
0.73548
0.73186
0.70532
0.63783
0.57424
0.49606
0.4052
0.31679
0.25754
0.23607
0.1858
0.19105
0.21261
0.24912
0.3282
0.50086
0.48419
0.49053
0.55367
0.61174
0.64227
0.64218
0.63294
0.63312
0.63747
0.62714
0.59217
0.53936
0.48483
0.41843
0.33735
0.26732
0.21515
0.20129
0.21125
0.21986
0.22946
0.2522
0.33146
0.53012
0.5544
0.56898
0.59489
0.65568
0.6862
0.68738
0.67932
0.6824
0.68811
0.68086
0.64979
0.58955
0.53021
0.45774
0.37159
0.28952
0.23625
0.2185
0.24015
0.25446
0.28019
0.31525
0.44524
0.6535
0.67814
0.66618
0.68548
0.74527
0.77489
0.77924
0.77154
0.77842
0.78793
0.78839
0.76556
0.69037
0.62161
0.53673
0.43999
0.34451
0.27883
0.25346
0.24885
0.25727
0.27638
0.32947
0.42404
0.55485
0.54824
0.53782
0.52912
0.55639
0.60332
0.64408
0.65287
0.67162
0.68521
0.68032
0.63357
0.53266
0.41652
0.3349
0.31434
0.29939
0.26896
0.24875
0.24196
0.2445
0.26805
0.29686
0.38174
0.57958
0.56001
0.52994
0.52133
0.55585
0.60322
0.64408
0.65269
0.67171
0.68756
0.68258
0.63602
0.538
0.41942
0.33463
0.31407
0.29921
0.26886
0.24848
0.28535
0.28599
0.2907
0.33373
0.45403
0.7141
0.82951
0.82643
0.81529
0.87644
0.91204
0.92825
0.93097
0.95543
0.97962
0.99692
1
0.91756
0.83803
0.70477
0.58647
0.45539
0.33074
0.28599
0.257
0.25772
0.27575
0.30555
0.42857
0.59897
0.67198
0.70405
0.72742
0.7902
0.8181
0.83069
0.82779
0.84084
0.85678
0.86194
0.84256
0.75958
0.68195
0.58212
0.47368
0.36969
0.29948
0.27077
0.27484
0.27557
0.29776
0.3321
0.47359
0.63828
0.73566
0.7642
0.77308
0.83531
0.86874
0.87879
0.87698
0.89365
0.91186
0.92119
0.90479
0.81339
0.72969
0.6227
0.50856
0.39732
0.31851
0.28771
0.27466
0.27539
0.29758
0.33191
0.47341
0.64046
0.73612
0.76411
0.77235
0.83459
0.8681
0.87907
0.87762
0.89238
0.90769
0.91729
0.90126
0.80977
0.72824
0.62352
0.50947
0.39759
0.31805
0.28571
0.25618
0.25754
0.27539
0.30501
0.42812
0.57695
0.66736
0.70215
0.72615
0.79409
0.82797
0.8412
0.8393
0.85379
0.86946
0.87553
0.85207
0.768
0.68937
0.58946
0.48102
0.37358
0.29867
0.26787
0.23788
0.23589
0.24676
0.26687
0.33454
0.42413
0.47622
0.50874
0.51943
0.55358
0.60413
0.64952
0.65876
0.67434
0.69155
0.68883
0.64028
0.53972
0.42024
0.33436
0.31362
0.29921
0.26877
0.24839
0.2416
0.23888
0.24803
0.26723
0.33454
0.42549
0.47731
0.50865
0.52079
0.55585
0.60268
0.64381
0.6525
0.67434
0.69146
0.68494
0.63638
0.53519
0.41689
0.33391
0.31398
0.29921
0.26886
0.24848
0.23897
0.23951
0.25292
0.27792
0.38246
0.53501
0.62189
0.66238
0.68711
0.745
0.77462
0.77897
0.77081
0.77779
0.79129
0.79418
0.76982
0.69173
0.62107
0.53601
0.43935
0.34414
0.27847
0.25337
0.19833
0.18697
0.18568
0.20662
0.29593
0.40318
0.45855
0.49493
0.55948
0.62756
0.67694
0.7123
0.7338
0.77093
0.80331
0.81854
0.82078
0.77705
0.72373
0.60158
0.46875
0.35013
0.26648
0.21941
0.21377
0.19227
0.19085
0.22737
0.31538
0.46188
0.51506
0.56648
0.64456
0.73121
0.78229
0.83024
0.87077
0.91689
0.95742
0.98755
1
0.9647
0.9194
0.7574
0.59158
0.43977
0.31504
0.25185
0.21227
0.19846
0.1971
0.22132
0.3249
0.42161
0.48391
0.522
0.59342
0.66524
0.72006
0.76692
0.79705
0.84541
0.88927
0.91308
0.92314
0.87737
0.81847
0.67265
0.51976
0.38557
0.29144
0.23512
0.18438
0.17201
0.16983
0.17847
0.22553
0.28742
0.32055
0.34714
0.38115
0.44392
0.5169
0.57077
0.60008
0.63021
0.66347
0.67537
0.65055
0.58539
0.46746
0.35258
0.30932
0.28151
0.2441
0.20948
0.18438
0.17201
0.16983
0.17867
0.22594
0.28266
0.32014
0.34789
0.38196
0.44488
0.51758
0.56886
0.59927
0.62776
0.66136
0.67612
0.65313
0.58825
0.46895
0.35292
0.31034
0.2828
0.24478
0.21091
0.18595
0.17357
0.17133
0.17996
0.22866
0.31334
0.33395
0.34802
0.38081
0.44392
0.51683
0.56839
0.60015
0.63178
0.6666
0.68122
0.65844
0.59178
0.47099
0.35313
0.3098
0.28151
0.2439
0.20941
0.18479
0.17629
0.17527
0.19323
0.27097
0.34401
0.4089
0.46229
0.53214
0.59518
0.63545
0.6617
0.67734
0.70571
0.7304
0.73937
0.73407
0.69074
0.64014
0.53499
0.4274
0.32721
0.24152
0.2037
0.17384
0.17588
0.18221
0.20098
0.27437
0.39339
0.39387
0.42719
0.49153
0.55206
0.59036
0.61103
0.62083
0.64456
0.66578
0.6698
0.65606
0.6109
0.55975
0.46718
0.36639
0.2762
0.21635
0.18778
0.14432
0.14426
0.14419
0.15276
0.19336
0.26328
0.31837
0.36727
0.42719
0.47705
0.50548
0.50996
0.50697
0.50826
0.51044
0.50065
0.47228
0.43018
0.38788
0.33075
0.26342
0.2022
0.16656
0.15643
0.15779
0.15493
0.15527
0.16806
0.22091
0.30531
0.35163
0.39237
0.45719
0.5137
0.54846
0.56104
0.56431
0.57458
0.58444
0.58097
0.56029
0.51758
0.47242
0.39883
0.31497
0.23934
0.19173
0.17228
0.18472
0.17615
0.1752
0.19323
0.27083
0.36231
0.42066
0.46256
0.52676
0.58954
0.6349
0.66361
0.67918
0.707
0.73189
0.74094
0.73577
0.69183
0.6413
0.53506
0.41808
0.31341
0.24158
0.20356
0.18425
0.17187
0.16969
0.1784
0.22655
0.31313
0.33442
0.35176
0.38067
0.44392
0.51738
0.56995
0.59961
0.63314
0.66755
0.68299
0.66116
0.59695
0.47705
0.35578
0.30926
0.28171
0.24417
0.20941
0.18425
0.17187
0.16976
0.17847
0.2254
0.28124
0.3183
0.34619
0.38053
0.44372
0.51711
0.5722
0.60294
0.63531
0.67218
0.68707
0.66327
0.59879
0.47535
0.35469
0.30885
0.28076
0.2439
0.20935
0.18466
0.17622
0.17527
0.19316
0.27022
0.34231
0.40563
0.45474
0.52533
0.58961
0.63409
0.66136
0.67653
0.7053
0.73019
0.7393
0.73407
0.69061
0.63973
0.53377
0.41726
0.31313
0.24145
0.20356
0.17133
0.16561
0.16493
0.17969
0.24458
0.32735
0.3838
0.4295
0.49194
0.55213
0.59083
0.61062
0.62178
0.64402
0.66408
0.66898
0.65578
0.61171
0.56206
0.46848
0.3655
0.27627
0.21669
0.18799
0.17126
0.16548
0.1648
0.1801
0.24553
0.31245
0.37196
0.42229
0.49112
0.55186
0.59362
0.6164
0.62627
0.64953
0.67082
0.67496
0.6617
0.61668
0.56594
0.47113
0.36727
0.27539
0.21458
0.18513
0.19717
0.18697
0.18568
0.20669
0.29613
0.37394
0.43991
0.4863
0.55778
0.62994
0.68313
0.72421
0.751
0.79065
0.82731
0.84527
0.84459
0.7946
0.73726
0.6077
0.46936
0.34864
0.26512
0.21927
0.18479
0.17629
0.17527
0.19316
0.27022
0.34183
0.40556
0.45467
0.5252
0.58961
0.63443
0.66211
0.67809
0.70952
0.73713
0.74896
0.74427
0.69972
0.64647
0.5356
0.41651
0.31307
0.24152
0.2035
0.18425
0.17194
0.16983
0.17847
0.2254
0.28341
0.32238
0.34816
0.38053
0.44406
0.51711
0.56948
0.60063
0.63409
0.6698
0.68612
0.66293
0.59865
0.47664
0.35571
0.30926
0.28117
0.24396
0.20935
0.18418
0.17187
0.16969
0.1784
0.2254
0.28001
0.3181
0.34592
0.38074
0.44385
0.51955
0.57532
0.60545
0.63865
0.67544
0.69095
0.66789
0.60001
0.47711
0.35666
0.31
0.28008
0.24199
0.20819
0.18479
0.17622
0.1752
0.19302
0.27008
0.34149
0.40536
0.45467
0.52533
0.59002
0.63552
0.66204
0.68013
0.70863
0.7359
0.74713
0.74196
0.69714
0.64341
0.53458
0.41706
0.31347
0.24179
0.2037
0.17126
0.16548
0.1648
0.17962
0.24458
0.31279
0.37571
0.42297
0.49126
0.55179
0.59124
0.6109
0.62246
0.64449
0.66463
0.66986
0.6564
0.61192
0.56131
0.46752
0.36564
0.27634
0.21655
0.18778
0.15779
0.15493
0.15453
0.16622
0.21887
0.28797
0.33891
0.39012
0.45746
0.51404
0.54764
0.56179
0.56771
0.58049
0.59416
0.59267
0.5724
0.52826
0.47943
0.40073
0.31443
0.23791
0.19139
0.17207
0.18466
0.17622
0.17527
0.19316
0.27022
0.34299
0.40842
0.45678
0.52527
0.58995
0.63463
0.6632
0.68143
0.71278
0.74196
0.75338
0.74699
0.70231
0.6483
0.53778
0.41767
0.31198
0.23941
0.20295
0.18466
0.17615
0.17527
0.19329
0.27042
0.34197
0.4057
0.45474
0.52486
0.59002
0.63831
0.66898
0.68795
0.71999
0.74855
0.75876
0.75209
0.70727
0.65361
0.54084
0.41937
0.31232
0.23954
0.20112
0.18309
0.17194
0.16983
0.17847
0.2254
0.28076
0.31837
0.34626
0.3789
0.44474
0.52085
0.57709
0.6094
0.64313
0.67905
0.69346
0.67054
0.60443
0.4833
0.36169
0.31273
0.28137
0.24233
0.20669
0.18187
0.17146
0.16983
0.17847
0.2254
0.27987
0.31817
0.34626
0.37958
0.44317
0.51949
0.57342
0.60566
0.63899
0.67456
0.69074
0.66803
0.60192
0.48004
0.35836
0.30994
0.27994
0.24294
0.20941
0.21166
0.19751
0.19601
0.22009
0.32157
0.40386
0.47385
0.51935
0.59314
0.66367
0.72285
0.76971
0.80058
0.85105
0.89492
0.91954
0.92811
0.88234
0.82235
0.67728
0.52193
0.38604
0.28919
0.23403
0.19819
0.18683
0.18554
0.20649
0.29586
0.37271
0.43964
0.48684
0.55907
0.6264
0.68088
0.71958
0.74556
0.78651
0.82323
0.84112
0.84323
0.79671
0.73849
0.60831
0.47072
0.34918
0.26444
0.21825
0.19826
0.1869
0.18554
0.20642
0.29572
0.37346
0.44005
0.48684
0.55934
0.62647
0.68
0.71856
0.74495
0.78739
0.82446
0.8416
0.84432
0.798
0.73835
0.60838
0.47004
0.34911
0.26464
0.21887
0.18472
0.17615
0.17527
0.19316
0.27042
0.34272
0.40665
0.45521
0.52533
0.58947
0.63409
0.66211
0.67721
0.70516
0.73019
0.73944
0.73699
0.69285
0.6396
0.53316
0.41747
0.3132
0.24152
0.20363
0.17861
0.17057
0.16796
0.18862
0.25955
0.33684
0.40291
0.45008
0.52193
0.59286
0.64187
0.67022
0.68841
0.72049
0.75145
0.75864
0.75617
0.70265
0.64871
0.53229
0.41249
0.30828
0.2348
0.19764
0.17621
0.16831
0.16634
0.17156
0.22042
0.28656
0.32612
0.34889
0.37576
0.43379
0.51072
0.57495
0.60408
0.64201
0.67438
0.68707
0.66373
0.58743
0.46129
0.34445
0.29453
0.2702
0.23403
0.19828
0.17628
0.16831
0.16634
0.17156
0.22049
0.30398
0.33832
0.35552
0.37632
0.43421
0.511
0.57531
0.60415
0.64208
0.67473
0.68827
0.66514
0.58934
0.46136
0.34424
0.29453
0.27034
0.23424
0.19842
0.1894
0.17861
0.1748
0.19856
0.27902
0.39233
0.45311
0.48124
0.55288
0.63038
0.68488
0.71957
0.74207
0.78078
0.81857
0.83098
0.83789
0.78501
0.73205
0.59858
0.46242
0.34297
0.2573
0.21111
0.16782
0.16232
0.16027
0.17614
0.23657
0.30588
0.36984
0.42089
0.49126
0.55676
0.59893
0.61888
0.63313
0.65576
0.67797
0.67868
0.66436
0.61395
0.56304
0.46587
0.36476
0.2738
0.2128
0.18446
0.14582
0.14575
0.14568
0.15386
0.1944
0.24954
0.30729
0.36314
0.42899
0.4823
0.5129
0.52172
0.52285
0.5263
0.53088
0.52151
0.49133
0.44514
0.39705
0.33535
0.26618
0.20477
0.16852
0.15809
0.15675
0.15428
0.15435
0.16711
0.21809
0.28409
0.34163
0.39346
0.46009
0.51883
0.5569
0.5739
0.58038
0.59336
0.60809
0.60527
0.58426
0.53547
0.48604
0.40403
0.31596
0.23755
0.18798
0.16965
0.1784
0.17141
0.16951
0.19017
0.26202
0.33944
0.40516
0.45198
0.51988
0.59413
0.64631
0.67924
0.70054
0.73325
0.7652
0.77225
0.77048
0.71697
0.66119
0.53963
0.41553
0.30778
0.23297
0.19497
0.17431
0.16747
0.16655
0.17191
0.22077
0.28593
0.32464
0.34713
0.37301
0.43569
0.51777
0.58779
0.62128
0.66479
0.70152
0.71647
0.69292
0.61261
0.47871
0.352
0.29601
0.26886
0.23213
0.19807
0.17628
0.16881
0.16796
0.17388
0.22317
0.28748
0.32527
0.34791
0.37576
0.43393
0.51015
0.57397
0.60619
0.64793
0.68636
0.70329
0.681
0.60422
0.47271
0.34882
0.29403
0.26823
0.23149
0.19694
0.18925
0.17875
0.17494
0.1987
0.27916
0.36271
0.43259
0.47871
0.55274
0.62939
0.68312
0.72289
0.74954
0.79389
0.83465
0.84995
0.85651
0.79784
0.73889
0.60069
0.46115
0.3405
0.2542
0.20998
0.19906
0.18897
0.18728
0.20991
0.29735
0.39148
0.49612
0.56466
0.64836
0.73057
0.77895
0.81477
0.85171
0.90777
0.95438
0.97948
1
0.95882
0.91426
0.74517
0.58165
0.42815
0.30849
0.24023
0.20032
0.187
0.18227
0.21013
0.30172
0.4022
0.47603
0.51502
0.58673
0.66761
0.72712
0.76893
0.79728
0.84452
0.8948
0.91665
0.93661
0.8814
0.8209
0.66472
0.50938
0.37625
0.27909
0.22416
0.18947
0.17875
0.17494
0.1987
0.27909
0.36871
0.44613
0.49097
0.56269
0.63263
0.68418
0.71859
0.74101
0.77916
0.82055
0.83669
0.8465
0.79361
0.73339
0.59724
0.46178
0.34262
0.25702
0.21097
0.17861
0.17057
0.16768
0.18784
0.2585
0.35143
0.41842
0.46319
0.53039
0.59491
0.64131
0.66838
0.68418
0.71273
0.74115
0.7482
0.74813
0.69898
0.64561
0.53166
0.41313
0.30821
0.23495
0.19779
0.17635
0.16838
0.16648
0.17261
0.2262
0.33557
0.36025
0.37146
0.38464
0.43421
0.51051
0.57425
0.60309
0.64469
0.68051
0.6944
0.67085
0.59505
0.46284
0.34304
0.29411
0.27013
0.23417
0.19849
0.17635
0.16838
0.16634
0.17381
0.22825
0.31216
0.34262
0.35517
0.3766
0.43407
0.51044
0.5746
0.60683
0.64744
0.68115
0.69722
0.67466
0.59618
0.46305
0.3429
0.29411
0.2702
0.23424
0.19856
0.19031
0.18072
0.17755
0.20195
0.28607
0.39987
0.46439
0.49492
0.55451
0.63009
0.68425
0.71859
0.74164
0.78416
0.82294
0.83747
0.84607
0.79114
0.73262
0.59752
0.46185
0.34262
0.25702
0.21097
0.16775
0.16281
0.16281
0.181
0.24503
0.37787
0.42166
0.43675
0.49175
0.55648
0.59829
0.61804
0.6284
0.65449
0.67628
0.67903
0.6681
0.61712
0.56367
0.4658
0.36434
0.27359
0.2128
0.18545
0.15865
0.15661
0.1559
0.1681
0.21887
0.30341
0.3625
0.41038
0.47476
0.53088
0.56346
0.57404
0.57312
0.58229
0.59293
0.58835
0.56833
0.52242
0.47694
0.40424
0.32238
0.24714
0.19073
0.17141
0.16775
0.16232
0.16091
0.17783
0.23974
0.34114
0.39275
0.43612
0.49654
0.55676
0.59829
0.61825
0.62826
0.64737
0.66669
0.66803
0.65738
0.60936
0.56099
0.46841
0.37421
0.28727
0.21288
0.18693
0.18925
0.18411
0.18248
0.20413
0.27605
0.42187
0.45967
0.49542
0.54386
0.60471
0.64963
0.67219
0.68425
0.71358
0.742
0.74898
0.7475
0.69708
0.64638
0.54217
0.42928
0.32471
0.23495
0.19856
0.18495
0.18256
0.18397
0.19433
0.25342
0.36934
0.37689
0.36497
0.37935
0.43407
0.51051
0.57425
0.60302
0.64286
0.68241
0.69835
0.67536
0.5978
0.46489
0.34396
0.29403
0.27013
0.23424
0.19849
0.17635
0.16838
0.16634
0.17184
0.22169
0.3173
0.34544
0.35284
0.37597
0.43407
0.51044
0.57439
0.60845
0.64906
0.6846
0.69906
0.67593
0.59731
0.46362
0.34283
0.29389
0.27013
0.23417
0.19849
0.16775
0.16232
0.16034
0.17628
0.23678
0.31843
0.38098
0.42279
0.49112
0.55641
0.59836
0.62234
0.63559
0.65809
0.68023
0.68256
0.67141
0.62079
0.56628
0.4663
0.36278
0.2733
0.21288
0.1846
0.17861
0.17057
0.16768
0.18954
0.26343
0.34861
0.41412
0.45734
0.52362
0.59322
0.64116
0.66817
0.68545
0.71767
0.74898
0.75786
0.75455
0.70124
0.64737
0.53046
0.41158
0.308
0.23495
0.19779
0.20032
0.187
0.18234
0.21076
0.30243
0.39874
0.47158
0.50966
0.58384
0.66577
0.72811
0.77295
0.80306
0.85369
0.90199
0.92187
0.93774
0.88083
0.82027
0.66394
0.50896
0.37569
0.2788
0.22416
0.17861
0.17057
0.16768
0.18784
0.25892
0.33994
0.40502
0.45036
0.52193
0.59322
0.64145
0.67163
0.69038
0.72247
0.75455
0.76301
0.7604
0.70759
0.65174
0.53229
0.41144
0.30673
0.2348
0.19779
0.17861
0.17057
0.16768
0.1877
0.25871
0.33994
0.40509
0.45121
0.522
0.59329
0.64095
0.6681
0.68495
0.71506
0.74665
0.75561
0.75286
0.69948
0.64547
0.53131
0.41292
0.30807
0.23488
0.19779
0.17635
0.16923
0.16831
0.17423
0.22402
0.29143
0.32936
0.34974
0.37632
0.43407
0.511
0.57728
0.60887
0.64808
0.68072
0.69102
0.66599
0.58899
0.45995
0.34304
0.29396
0.27006
0.23417
0.19849
0.17635
0.16838
0.16634
0.17163
0.22098
0.28882
0.32598
0.34798
0.37569
0.43379
0.51065
0.57488
0.60605
0.64681
0.67938
0.69123
0.66725
0.59033
0.4608
0.34346
0.29403
0.27006
0.2341
0.19849
0.23217
0.23562
0.24721
0.26375
0.32701
0.43175
0.48055
0.53028
0.56069
0.5743
0.58412
0.60193
0.60605
0.62965
0.65258
0.65603
0.65502
0.59126
0.49525
0.3564
0.31768
0.28375
0.26476
0.24217
0.22512
0.22965
0.23671
0.26812
0.38076
0.56514
0.65687
0.69072
0.73843
0.74775
0.75649
0.74246
0.72995
0.73238
0.75414
0.76707
0.79244
0.75204
0.64586
0.55069
0.42932
0.33381
0.26728
0.24133
0.26795
0.28719
0.31499
0.34985
0.48711
0.67753
0.8068
0.90987
0.96363
0.93641
0.93893
0.91911
0.90517
0.90139
0.94305
0.94557
1
0.96128
0.83931
0.69089
0.54061
0.40025
0.31214
0.27484
0.20932
0.21411
0.2247
0.25149
0.34229
0.50273
0.5753
0.61478
0.65628
0.68677
0.70592
0.69752
0.68475
0.68921
0.70676
0.71004
0.71718
0.67316
0.58312
0.49971
0.39454
0.30794
0.24796
0.2273
0.21697
0.22453
0.23234
0.25796
0.34229
0.50743
0.5722
0.60386
0.6525
0.68702
0.70517
0.69593
0.68459
0.68753
0.70315
0.70785
0.71659
0.67165
0.58278
0.49954
0.39362
0.30869
0.24788
0.22856
0.23797
0.24301
0.25586
0.27283
0.33868
0.48433
0.50475
0.52953
0.55884
0.57438
0.58412
0.60168
0.60916
0.63679
0.66283
0.66812
0.66695
0.60017
0.4987
0.3559
0.31777
0.28711
0.26644
0.2457
0.23696
0.24158
0.25451
0.27199
0.33482
0.44116
0.49231
0.52423
0.55842
0.57455
0.58412
0.60168
0.60672
0.63024
0.65342
0.6572
0.65544
0.5921
0.49593
0.35682
0.31743
0.28333
0.26468
0.242
0.25687
0.2656
0.27787
0.32146
0.46501
0.66249
0.77682
0.82957
0.86787
0.85997
0.86006
0.83545
0.82041
0.82873
0.86241
0.88509
0.94708
0.91415
0.77236
0.65292
0.50097
0.38916
0.30802
0.27417
0.25603
0.26401
0.27619
0.32029
0.45972
0.67106
0.78984
0.83536
0.86804
0.85997
0.86006
0.83562
0.82016
0.82503
0.85544
0.87745
0.94246
0.91247
0.77287
0.65292
0.50105
0.38908
0.30794
0.274
0.17833
0.17774
0.17782
0.18757
0.23352
0.30727
0.37581
0.43217
0.505
0.56984
0.60101
0.60277
0.59513
0.59462
0.59647
0.58631
0.55573
0.50659
0.45687
0.3974
0.32129
0.25065
0.20605
0.19227
0.19387
0.19504
0.19782
0.22066
0.29273
0.43427
0.49265
0.52911
0.58656
0.62772
0.65292
0.65023
0.64074
0.64082
0.6488
0.64444
0.63234
0.5869
0.51945
0.44838
0.35758
0.27971
0.2273
0.21067
0.2121
0.21646
0.22377
0.25157
0.34507
0.50265
0.59328
0.6152
0.66359
0.69055
0.70584
0.69601
0.68517
0.68643
0.69996
0.70223
0.70953
0.66812
0.58328
0.50055
0.39563
0.31256
0.24889
0.23091
0.24015
0.24712
0.26535
0.29189
0.36346
0.50987
0.52012
0.5407
0.5643
0.5764
0.58438
0.60176
0.60546
0.62881
0.65149
0.65477
0.65292
0.59017
0.49945
0.37413
0.34246
0.31231
0.26527
0.25325
0.25174
0.26174
0.27434
0.29601
0.37362
0.53146
0.53919
0.57371
0.59227
0.57816
0.58513
0.60294
0.60706
0.63007
0.65267
0.65586
0.65384
0.59084
0.49517
0.35674
0.32356
0.30441
0.26678
0.24603
0.25124
0.26871
0.28551
0.32709
0.44729
0.65829
0.73406
0.76615
0.80277
0.80311
0.8089
0.7895
0.77539
0.77774
0.80218
0.81764
0.8651
0.84385
0.73112
0.62705
0.49198
0.40538
0.29349
0.27291
0.26199
0.27224
0.29635
0.34187
0.47022
0.69677
0.77203
0.77782
0.8126
0.8105
0.81168
0.79093
0.77606
0.7785
0.80319
0.81882
0.86485
0.83259
0.72197
0.62974
0.49929
0.40764
0.29769
0.28333
0.27291
0.29971
0.31323
0.34784
0.4504
0.64309
0.71651
0.76027
0.79966
0.80546
0.79068
0.77052
0.75724
0.75414
0.7722
0.77959
0.80924
0.79076
0.70643
0.63083
0.51533
0.41495
0.27963
0.2861
0.2882
0.30021
0.31273
0.35414
0.45821
0.59328
0.68408
0.72281
0.77388
0.78488
0.76178
0.74339
0.73137
0.73364
0.75271
0.76144
0.7879
0.7501
0.64738
0.56783
0.45703
0.37858
0.2803
0.29643
0.3181
0.33935
0.34717
0.38429
0.50491
0.68543
0.78858
0.83385
0.86459
0.83402
0.81075
0.78908
0.77514
0.77766
0.80176
0.81697
0.86291
0.82965
0.70903
0.60193
0.46543
0.36951
0.28769
0.26065
0.25813
0.28475
0.32113
0.36699
0.45426
0.58984
0.59983
0.59924
0.57816
0.57791
0.58454
0.60176
0.60596
0.6289
0.65174
0.6572
0.65645
0.59042
0.49492
0.35682
0.31802
0.28442
0.26518
0.24385
0.23965
0.2546
0.28173
0.30659
0.37598
0.56052
0.58379
0.60294
0.62411
0.6231
0.61252
0.62134
0.62302
0.64267
0.6698
0.66829
0.65997
0.60101
0.52213
0.39824
0.36548
0.33574
0.26661
0.25317
0.24376
0.2588
0.27778
0.31273
0.41394
0.60034
0.68215
0.69929
0.73961
0.75304
0.75934
0.74263
0.73079
0.7328
0.75178
0.76111
0.7879
0.74994
0.6462
0.55128
0.431
0.34381
0.26888
0.2483
0.23612
0.24897
0.26132
0.30542
0.39336
0.56833
0.63503
0.67224
0.70567
0.72348
0.71634
0.69719
0.68459
0.68543
0.69962
0.70181
0.70911
0.66762
0.58261
0.50004
0.39429
0.31021
0.24754
0.22898
0.21142
0.22537
0.23822
0.27165
0.34053
0.4966
0.54935
0.59336
0.64477
0.67073
0.66241
0.65006
0.63931
0.63923
0.64712
0.64292
0.63125
0.58648
0.5202
0.44956
0.35892
0.28291
0.23049
0.21495
0.23234
0.24502
0.26182
0.29811
0.40151
0.60353
0.68996
0.74087
0.78202
0.78622
0.77514
0.75405
0.74053
0.74095
0.7533
0.75934
0.78631
0.74952
0.6509
0.57035
0.45401
0.37514
0.27266
0.26392
0.2845
0.30727
0.32524
0.36791
0.49122
0.69651
0.77934
0.82369
0.85241
0.83998
0.83158
0.79546
0.77522
0.77808
0.80218
0.81756
0.86359
0.83041
0.70979
0.60437
0.47476
0.38001
0.29803
0.27862
0.26266
0.28081
0.2992
0.31676
0.39647
0.54053
0.55733
0.55657
0.57749
0.58622
0.58572
0.60176
0.60554
0.62856
0.65132
0.65477
0.65283
0.59
0.49492
0.35657
0.31785
0.28517
0.26636
0.2478
0.24284
0.25149
0.26837
0.29223
0.35876
0.48509
0.52768
0.5701
0.60437
0.6079
0.6105
0.6236
0.61646
0.6336
0.65199
0.65577
0.65401
0.59076
0.50256
0.37421
0.33919
0.31499
0.26762
0.25846
0.25359
0.28635
0.3076
0.33793
0.4446
0.63772
0.70483
0.72465
0.75834
0.7564
0.75876
0.74288
0.73087
0.73238
0.75103
0.7601
0.78732
0.7501
0.64721
0.55254
0.43671
0.3554
0.26972
0.25535
0.25191
0.26485
0.29366
0.34649
0.45712
0.64754
0.71189
0.71844
0.74498
0.74733
0.75666
0.74263
0.72995
0.73188
0.75111
0.76002
0.78681
0.74935
0.64637
0.56086
0.45947
0.39924
0.28358
0.30197
0.33007
0.35001
0.38765
0.40967
0.49107
0.6135
0.72954
0.73461
0.70417
0.65074
0.61212
0.57718
0.54877
0.52231
0.52467
0.54029
0.57413
0.57211
0.54277
0.51504
0.4585
0.40005
0.30459
0.313
0.4061
0.42241
0.51291
0.5494
0.67904
0.8405
1
0.96789
0.88915
0.82056
0.78061
0.73732
0.73334
0.69858
0.70953
0.76003
0.83808
0.83433
0.78366
0.71236
0.6376
0.56128
0.40627
0.42921
0.32822
0.34978
0.40154
0.41261
0.49596
0.62837
0.7436
0.73905
0.69489
0.63633
0.60964
0.57742
0.549
0.52237
0.52479
0.54064
0.5743
0.57205
0.54318
0.52531
0.46322
0.39797
0.30407
0.30609
0.26683
0.29248
0.32886
0.35393
0.43123
0.55199
0.63748
0.63108
0.60018
0.56295
0.54796
0.52594
0.50329
0.48225
0.483
0.49499
0.51787
0.51084
0.48432
0.45832
0.3978
0.34788
0.26522
0.26407
0.29006
0.3013
0.33877
0.36529
0.42656
0.5547
0.60503
0.60324
0.57609
0.51793
0.50548
0.48957
0.47562
0.46593
0.46881
0.4785
0.49804
0.46605
0.40846
0.37001
0.35572
0.33664
0.30096
0.3039
0.27046
0.27853
0.30805
0.33998
0.40685
0.57661
0.6297
0.61517
0.58549
0.52202
0.50767
0.49032
0.47614
0.46564
0.46726
0.47827
0.49798
0.46743
0.41008
0.37197
0.35768
0.34033
0.30309
0.30908
0.24637
0.25605
0.29179
0.31364
0.38685
0.55712
0.64226
0.64249
0.63085
0.57569
0.55188
0.52767
0.50455
0.48363
0.48432
0.49648
0.51989
0.51378
0.48801
0.46247
0.40414
0.35203
0.27064
0.26205
0.25715
0.27237
0.30153
0.31825
0.38719
0.53499
0.62751
0.64267
0.62987
0.60099
0.58059
0.55401
0.5219
0.50352
0.50311
0.51176
0.53557
0.53828
0.51994
0.50611
0.4491
0.39676
0.27974
0.29127
0.21536
0.22677
0.23328
0.24216
0.26873
0.33917
0.38754
0.40737
0.41878
0.4261
0.43377
0.43377
0.42472
0.41538
0.41711
0.43014
0.43994
0.42939
0.41549
0.4035
0.35785
0.30839
0.22003
0.22533
0.25421
0.26781
0.29093
0.3024
0.35289
0.42097
0.50138
0.51487
0.52479
0.51845
0.49447
0.47493
0.4578
0.44224
0.44172
0.45014
0.4623
0.45112
0.43296
0.42328
0.37607
0.32834
0.24683
0.26343
0.33618
0.35676
0.39987
0.4125
0.49435
0.61615
0.73576
0.75029
0.72493
0.67149
0.6282
0.58139
0.54952
0.52312
0.52784
0.54525
0.58191
0.58456
0.56064
0.54421
0.49199
0.43215
0.30937
0.31393
0.31208
0.32713
0.35382
0.37243
0.42772
0.5275
0.58843
0.61275
0.61338
0.55217
0.52623
0.50058
0.48265
0.47965
0.47262
0.47758
0.50853
0.49239
0.45204
0.42022
0.40794
0.39198
0.31156
0.34817
0.33641
0.35088
0.37463
0.38823
0.43947
0.51326
0.58399
0.61598
0.61598
0.56058
0.53222
0.50127
0.47798
0.46432
0.46172
0.4691
0.49377
0.47821
0.44011
0.42483
0.42045
0.40777
0.35047
0.37895
0.35042
0.35307
0.37624
0.39186
0.44466
0.52121
0.59344
0.62751
0.62918
0.56935
0.54214
0.52536
0.4917
0.46853
0.46288
0.47135
0.49937
0.48743
0.45285
0.42345
0.41059
0.39307
0.32165
0.34938
0.36131
0.38811
0.43273
0.45481
0.55488
0.69777
0.839
0.85537
0.82453
0.75657
0.71115
0.66665
0.62705
0.5916
0.59569
0.61529
0.66532
0.67552
0.6478
0.61707
0.54196
0.4706
0.34944
0.37457
0.3695
0.39169
0.43227
0.46023
0.56514
0.71484
0.8616
0.87578
0.82644
0.73743
0.68169
0.63523
0.59615
0.56335
0.56681
0.58647
0.63218
0.63846
0.61206
0.58756
0.51424
0.44403
0.34892
0.34275
0.35428
0.37895
0.43233
0.46443
0.59119
0.81375
0.97348
0.97279
0.90829
0.81185
0.74844
0.68694
0.64647
0.60958
0.6146
0.64347
0.71328
0.7368
0.71201
0.69345
0.61575
0.53804
0.4125
0.42864
0.38685
0.40506
0.43959
0.4589
0.55782
0.7002
0.84724
0.86563
0.82713
0.75409
0.70406
0.6595
0.62145
0.58889
0.59062
0.61656
0.66924
0.67697
0.64809
0.62134
0.54675
0.47527
0.34742
0.35768
0.31151
0.31825
0.34194
0.35785
0.41428
0.50674
0.57165
0.60578
0.60947
0.55067
0.53735
0.51862
0.50173
0.48778
0.48611
0.48709
0.52219
0.50478
0.45734
0.42172
0.41169
0.39797
0.33606
0.36719
0.34459
0.34851
0.37128
0.38719
0.44414
0.52796
0.60266
0.62831
0.61926
0.5381
0.51176
0.49331
0.47856
0.46697
0.46455
0.47199
0.49643
0.47931
0.4374
0.42731
0.42633
0.40967
0.35993
0.39221
0.35831
0.37042
0.40287
0.42466
0.50599
0.62272
0.74839
0.75749
0.72141
0.65616
0.62284
0.58531
0.55344
0.52744
0.52917
0.54629
0.58727
0.59788
0.59915
0.58341
0.51856
0.45821
0.3703
0.37428
0.31733
0.32286
0.3488
0.36373
0.42772
0.52525
0.62895
0.64809
0.63829
0.58687
0.55678
0.52957
0.50611
0.48542
0.48634
0.49804
0.52185
0.52208
0.5098
0.49216
0.45878
0.41244
0.31272
0.34021
0.2945
0.30119
0.31191
0.32056
0.36442
0.43054
0.51245
0.53326
0.54525
0.53551
0.51343
0.48311
0.46167
0.4446
0.44328
0.45169
0.46876
0.46593
0.45071
0.44449
0.408
0.35762
0.25334
0.27375
0.33641
0.35831
0.3944
0.41342
0.48962
0.60768
0.73127
0.75075
0.73547
0.68653
0.6512
0.60774
0.57315
0.54721
0.55286
0.57361
0.61379
0.61638
0.59206
0.57182
0.5068
0.43953
0.32805
0.35451
0.37641
0.38725
0.42391
0.44668
0.54986
0.69582
0.84546
0.86385
0.83087
0.75519
0.70267
0.65005
0.61027
0.58197
0.59171
0.61096
0.66711
0.67869
0.64884
0.62047
0.55038
0.48184
0.35687
0.37388
0.33278
0.33721
0.36119
0.37682
0.42944
0.50905
0.5807
0.61632
0.61921
0.56168
0.54358
0.5234
0.50744
0.49164
0.49141
0.50052
0.52594
0.5045
0.45469
0.41953
0.4065
0.38979
0.3145
0.34511
0.339
0.34673
0.36944
0.38408
0.43717
0.51435
0.58929
0.61638
0.60307
0.53274
0.51349
0.49792
0.48542
0.4732
0.46807
0.47735
0.50651
0.50081
0.45677
0.42137
0.40979
0.39347
0.3175
0.34488
0.38736
0.40927
0.46524
0.49752
0.62422
0.78983
0.96017
0.9766
0.93002
0.84131
0.78539
0.71691
0.65691
0.61903
0.62163
0.64082
0.71553
0.74354
0.72516
0.69743
0.61759
0.53989
0.42201
0.43792
0.34655
0.35745
0.38742
0.4031
0.48455
0.60301
0.72931
0.75323
0.7432
0.69927
0.67132
0.63298
0.59771
0.5694
0.57459
0.59148
0.63079
0.63581
0.60993
0.58347
0.51551
0.4472
0.35307
0.36638
0.34304
0.35116
0.38293
0.40258
0.48686
0.60745
0.73409
0.75571
0.74014
0.69547
0.65766
0.59955
0.56214
0.52796
0.52721
0.54479
0.58716
0.61085
0.59932
0.57788
0.51533
0.45048
0.35359
0.36817
0.3465
0.35278
0.3827
0.40022
0.48248
0.60024
0.72521
0.7485
0.72723
0.67051
0.62607
0.58543
0.55338
0.52905
0.53747
0.55361
0.59857
0.61632
0.59494
0.56969
0.50017
0.43233
0.31352
0.32955
0.41408
0.43355
0.46786
0.49263
0.55634
0.67369
0.81062
0.82394
0.80958
0.76085
0.69189
0.64236
0.6114
0.58843
0.58621
0.68315
0.7617
0.76567
0.74052
0.71774
0.66183
0.58663
0.45671
0.44546
0.40283
0.42268
0.45557
0.47864
0.52387
0.58106
0.66599
0.69931
0.71713
0.68003
0.62355
0.57718
0.54197
0.53521
0.52462
0.60379
0.6528
0.62014
0.58238
0.54126
0.50837
0.48091
0.41809
0.42372
0.39739
0.41015
0.43964
0.46956
0.51683
0.58337
0.66788
0.69992
0.71269
0.66689
0.60289
0.56144
0.51848
0.51011
0.49764
0.57841
0.63687
0.61069
0.5743
0.53427
0.5112
0.48511
0.42542
0.43818
0.40467
0.41932
0.45099
0.47897
0.53464
0.63347
0.75281
0.76151
0.75026
0.70914
0.6571
0.59689
0.56291
0.54585
0.54485
0.63678
0.71803
0.71217
0.69402
0.67918
0.6321
0.56158
0.46739
0.44073
0.38222
0.39191
0.41578
0.43232
0.47944
0.56272
0.67142
0.68149
0.68074
0.64482
0.61121
0.57865
0.5492
0.53691
0.53512
0.62166
0.68367
0.67128
0.64723
0.62671
0.58035
0.51635
0.43204
0.40358
0.31652
0.32049
0.33618
0.34772
0.37877
0.4361
0.51295
0.51895
0.53067
0.52392
0.50662
0.4759
0.44465
0.42887
0.42958
0.51229
0.56064
0.55015
0.52826
0.51262
0.47391
0.41753
0.34999
0.33354
0.34715
0.35518
0.37645
0.39248
0.43317
0.50397
0.59476
0.60072
0.60176
0.58418
0.54518
0.50799
0.49579
0.47798
0.48152
0.56537
0.62033
0.61102
0.58834
0.56778
0.52585
0.46696
0.38903
0.36577
0.41176
0.4274
0.45477
0.47533
0.53242
0.63631
0.75631
0.76009
0.75139
0.71817
0.66656
0.61929
0.58852
0.5699
0.56716
0.66382
0.73722
0.72578
0.6987
0.67563
0.6243
0.55246
0.45661
0.43369
0.41786
0.42882
0.45812
0.4827
0.52637
0.58517
0.6728
0.70829
0.71439
0.65885
0.59093
0.5483
0.51735
0.51073
0.50298
0.58687
0.64637
0.61594
0.57888
0.54164
0.51073
0.48247
0.42197
0.43624
0.41318
0.42367
0.45018
0.47382
0.52188
0.58257
0.66835
0.70342
0.72256
0.6866
0.63049
0.58361
0.54849
0.53734
0.51399
0.60034
0.65947
0.62823
0.58763
0.54419
0.51172
0.48053
0.4231
0.44149
0.431
0.44527
0.47916
0.50572
0.57378
0.68579
0.82229
0.83529
0.81799
0.77498
0.72304
0.66514
0.63281
0.61537
0.61575
0.715
0.79341
0.77696
0.74629
0.72129
0.66301
0.58385
0.46054
0.44858
0.42873
0.44536
0.48001
0.50666
0.57052
0.68357
0.81718
0.82843
0.81638
0.77592
0.72327
0.6684
0.63593
0.61679
0.6175
0.71519
0.79171
0.77507
0.74539
0.72105
0.66093
0.57893
0.44659
0.42532
0.44054
0.46176
0.50421
0.53356
0.61457
0.75267
0.89697
0.91204
0.89446
0.84124
0.77649
0.71169
0.66934
0.64609
0.64775
0.75414
0.8429
0.83037
0.80074
0.77781
0.71935
0.63702
0.51399
0.49731
0.47155
0.49348
0.52661
0.54892
0.62279
0.74988
0.89555
0.90845
0.88647
0.8342
0.77039
0.70456
0.66736
0.64841
0.64174
0.73887
0.83179
0.82607
0.80069
0.77947
0.71935
0.63645
0.50751
0.49319
0.43752
0.45359
0.48762
0.51186
0.57884
0.69198
0.82546
0.83997
0.82513
0.77725
0.71788
0.65403
0.61854
0.60119
0.60015
0.69737
0.78632
0.77994
0.75305
0.73041
0.67521
0.59935
0.4853
0.47349
0.4249
0.43591
0.46597
0.48837
0.53469
0.59561
0.68163
0.71689
0.72838
0.68461
0.62719
0.58545
0.55081
0.52694
0.52207
0.61045
0.66263
0.63049
0.59075
0.55171
0.52396
0.49679
0.45449
0.45699
0.42211
0.43166
0.46247
0.48965
0.53171
0.59372
0.6831
0.71481
0.72852
0.68428
0.62284
0.5777
0.53375
0.52037
0.50851
0.59949
0.66145
0.63267
0.59462
0.55728
0.52481
0.49551
0.45127
0.45486
0.41606
0.42424
0.45727
0.48147
0.53932
0.63735
0.75645
0.76623
0.75725
0.72526
0.67936
0.63352
0.6054
0.58904
0.5899
0.68003
0.74686
0.73211
0.70347
0.68173
0.62917
0.55761
0.46526
0.43813
0.37957
0.38983
0.41455
0.43194
0.48081
0.56485
0.66883
0.67629
0.67506
0.65545
0.62421
0.58503
0.55965
0.5431
0.54301
0.62369
0.68168
0.6676
0.64066
0.61882
0.57416
0.51059
0.42249
0.40382
0.3463
0.35504
0.37456
0.3886
0.42863
0.50232
0.59226
0.60162
0.60563
0.59566
0.57496
0.54759
0.52132
0.5077
0.50988
0.58654
0.63513
0.6243
0.59921
0.57704
0.53082
0.46843
0.39271
0.36818
0.37858
0.38917
0.41431
0.43298
0.48223
0.56763
0.67109
0.68499
0.68333
0.66528
0.63711
0.59722
0.57189
0.55648
0.55364
0.6355
0.69728
0.68263
0.65342
0.63281
0.58106
0.51248
0.42873
0.40297
0.4111
0.424
0.45411
0.47646
0.53483
0.63446
0.75546
0.76732
0.7626
0.73017
0.68627
0.6381
0.60738
0.58626
0.57959
0.67308
0.7444
0.72549
0.69562
0.67492
0.62232
0.54651
0.45373
0.42896
0.4137
0.42991
0.46465
0.49163
0.54032
0.60261
0.68981
0.72734
0.74043
0.69269
0.6348
0.59661
0.56593
0.56021
0.55171
0.63342
0.6814
0.64675
0.60492
0.56272
0.53176
0.50156
0.4569
0.44905
0.41965
0.42981
0.45888
0.48332
0.5293
0.58933
0.67417
0.71245
0.73098
0.69331
0.63442
0.59306
0.56182
0.55535
0.54547
0.62383
0.67341
0.63995
0.6019
0.56154
0.53152
0.50373
0.46729
0.46148
0.39295
0.40434
0.42986
0.44943
0.50199
0.58597
0.69231
0.70375
0.69969
0.67568
0.63238
0.58928
0.56825
0.5561
0.55421
0.64326
0.70271
0.68981
0.66358
0.64396
0.59486
0.52822
0.44555
0.41507
0.4257
0.4361
0.46446
0.48889
0.54802
0.64784
0.77058
0.78391
0.77824
0.74936
0.70682
0.64089
0.59533
0.5743
0.57004
0.6779
0.7616
0.75787
0.73169
0.70649
0.65205
0.57978
0.4922
0.45997
0.54249
0.57539
0.61783
0.6597
0.73206
0.82876
0.96186
1
1
0.93946
0.88298
0.82286
0.75565
0.74341
0.73684
0.84984
0.92343
0.89352
0.8541
0.83926
0.78552
0.69874
0.58139
0.53904
0.4439
0.45283
0.48124
0.50544
0.55345
0.61069
0.69572
0.73145
0.75253
0.71609
0.66315
0.61967
0.58455
0.5769
0.56669
0.65195
0.70111
0.66504
0.62284
0.57973
0.54731
0.51824
0.47793
0.46772
0.42877
0.44248
0.47008
0.49083
0.54882
0.64916
0.76888
0.78136
0.77725
0.74421
0.69699
0.65157
0.62303
0.60351
0.60256
0.69506
0.76515
0.7522
0.72375
0.69926
0.64434
0.56962
0.47675
0.44291
0.42707
0.43667
0.46432
0.48743
0.53299
0.59278
0.67781
0.71358
0.73339
0.6943
0.6373
0.59821
0.56801
0.5614
0.54982
0.63432
0.68352
0.64548
0.60266
0.55672
0.52245
0.49352
0.44385
0.44357
0.3841
0.40197
0.42108
0.44464
0.50316
0.55923
0.66241
0.67503
0.69841
0.66231
0.60429
0.56524
0.53564
0.51176
0.50444
0.58012
0.62752
0.61605
0.58364
0.52825
0.50284
0.48447
0.45761
0.42716
0.43583
0.44809
0.47015
0.50647
0.5776
0.67872
0.81808
0.82046
0.82216
0.77413
0.72673
0.67837
0.65755
0.62333
0.61217
0.68686
0.76151
0.76023
0.74304
0.701
0.66266
0.58865
0.50664
0.44741
0.50387
0.50895
0.53624
0.60013
0.68963
0.81751
0.99794
1
0.98525
0.89753
0.82202
0.77452
0.73589
0.70583
0.7279
0.80216
0.90289
0.9036
0.90435
0.82199
0.78216
0.687
0.59952
0.5086
0.45999
0.47229
0.49844
0.54079
0.61793
0.73096
0.88999
0.89429
0.89888
0.83865
0.77917
0.72641
0.70257
0.66998
0.66714
0.74368
0.81872
0.82021
0.80397
0.75561
0.71184
0.62649
0.52818
0.46553
0.38271
0.39309
0.41142
0.44244
0.50533
0.59292
0.71795
0.72065
0.73113
0.69635
0.65769
0.60826
0.58872
0.56524
0.56243
0.63431
0.6999
0.69894
0.68398
0.64486
0.60862
0.53727
0.45811
0.40208
0.39309
0.40371
0.42514
0.45576
0.52004
0.61008
0.73483
0.73717
0.74357
0.70427
0.66408
0.62226
0.60521
0.57625
0.56872
0.63992
0.70406
0.70136
0.68682
0.64866
0.61242
0.54154
0.46322
0.40652
0.39927
0.41597
0.43739
0.45939
0.5146
0.57071
0.6708
0.68071
0.70569
0.66867
0.61637
0.58641
0.56254
0.541
0.53546
0.59995
0.63655
0.62074
0.58712
0.52679
0.49659
0.47719
0.44901
0.41814
0.39014
0.40737
0.42677
0.45125
0.50945
0.56666
0.6686
0.67954
0.69809
0.65229
0.60098
0.58247
0.55948
0.52882
0.5269
0.59864
0.63516
0.61956
0.58602
0.52789
0.50046
0.48252
0.45612
0.42503
0.46916
0.48263
0.50483
0.54356
0.62059
0.73653
0.89387
0.89802
0.90531
0.85016
0.79427
0.7403
0.71244
0.67627
0.67176
0.74748
0.82494
0.82476
0.80802
0.76045
0.71845
0.6342
0.53965
0.47342
0.35336
0.36029
0.37564
0.40005
0.45132
0.52729
0.6358
0.63886
0.65069
0.62578
0.59594
0.56321
0.54683
0.52249
0.51944
0.58012
0.63079
0.62564
0.60922
0.57366
0.53919
0.47413
0.39792
0.35738
0.31026
0.31396
0.32806
0.34991
0.39305
0.45516
0.54783
0.5496
0.56374
0.55053
0.53301
0.5091
0.49506
0.46603
0.45601
0.52011
0.57451
0.57486
0.56143
0.53052
0.50163
0.44457
0.38278
0.3395
0.40424
0.41231
0.42933
0.46127
0.52295
0.61239
0.73536
0.73664
0.74204
0.69791
0.65737
0.6126
0.59249
0.57181
0.57536
0.64753
0.70857
0.70729
0.68913
0.64856
0.6121
0.54079
0.4633
0.40737
0.43491
0.44397
0.46621
0.50313
0.57351
0.67574
0.81584
0.81929
0.82533
0.78056
0.73401
0.68491
0.65812
0.62671
0.62425
0.69439
0.76133
0.76009
0.74343
0.69908
0.65847
0.58073
0.49414
0.43064
0.38616
0.4041
0.42393
0.44688
0.50291
0.55902
0.65886
0.66881
0.6972
0.6622
0.61171
0.58311
0.55859
0.53813
0.52875
0.59093
0.6277
0.60937
0.57387
0.51464
0.48703
0.46731
0.43263
0.41085
0.38267
0.40087
0.42091
0.4434
0.50096
0.55845
0.66011
0.6702
0.69663
0.66138
0.59849
0.57177
0.5437
0.52771
0.52366
0.58886
0.62578
0.61043
0.577
0.51951
0.4952
0.4796
0.45072
0.42236
0.35691
0.36391
0.3814
0.40744
0.45708
0.53326
0.64113
0.64326
0.65726
0.63278
0.60269
0.56886
0.54747
0.51659
0.51205
0.57383
0.62596
0.62177
0.60755
0.57515
0.5431
0.47801
0.40609
0.35752
0.42236
0.43306
0.45583
0.49208
0.56385
0.66611
0.80689
0.81044
0.81758
0.77175
0.72204
0.67606
0.65186
0.61878
0.6078
0.68562
0.76023
0.76318
0.74851
0.70495
0.66519
0.58734
0.50071
0.4397
0.28432
0.28653
0.2963
0.31516
0.3502
0.39969
0.4752
0.47698
0.49368
0.48906
0.47442
0.45772
0.4456
0.42787
0.41984
0.47168
0.5081
0.5016
0.4855
0.45772
0.42933
0.37795
0.32195
0.2867
0.31413
0.31815
0.33076
0.35244
0.39536
0.45711
0.54935
0.55291
0.56406
0.54687
0.51709
0.48348
0.46433
0.44773
0.45633
0.52171
0.56804
0.56318
0.54882
0.5178
0.48689
0.42926
0.36597
0.3249
0.38889
0.39767
0.41572
0.44635
0.50767
0.59586
0.72165
0.72644
0.73344
0.68729
0.6396
0.59796
0.576
0.54427
0.54061
0.62209
0.69304
0.69489
0.68089
0.64213
0.60627
0.53542
0.45672
0.40183
0.39632
0.41565
0.43601
0.45974
0.5161
0.57259
0.6741
0.68491
0.71241
0.6778
0.62642
0.59942
0.57661
0.55596
0.54815
0.61008
0.64625
0.63033
0.59668
0.53827
0.51091
0.49083
0.4645
0.43043
0.40264
0.42101
0.44112
0.4666
0.52359
0.58044
0.68142
0.69194
0.71948
0.6837
0.63225
0.60514
0.58162
0.56055
0.549
0.61288
0.65033
0.63321
0.5964
0.53617
0.50995
0.48824
0.46038
0.42581
0.35954
0.36768
0.38392
0.41025
0.46209
0.53706
0.645
0.64834
0.66437
0.64117
0.61377
0.58154
0.5561
0.51947
0.52079
0.59231
0.64721
0.64184
0.62585
0.591
0.55681
0.49225
0.42222
0.37248
0.36359
0.37031
0.38395
0.41128
0.46411
0.53944
0.64991
0.65478
0.66899
0.64216
0.6121
0.57863
0.55561
0.5242
0.51482
0.58588
0.64703
0.64618
0.6341
0.59984
0.56623
0.50021
0.43022
0.37997
0.40772
0.42538
0.44734
0.46948
0.52668
0.58417
0.68299
0.69311
0.72044
0.68675
0.63367
0.60386
0.57906
0.55866
0.54598
0.61072
0.64824
0.631
0.59608
0.53734
0.50966
0.48941
0.46497
0.42961
0.438
0.44979
0.47104
0.50462
0.57614
0.67851
0.81879
0.82231
0.83176
0.78994
0.74385
0.69468
0.65861
0.61505
0.61274
0.6951
0.77061
0.77146
0.75547
0.71212
0.67293
0.59508
0.50927
0.44706
0.4035
0.41135
0.42915
0.4596
0.52082
0.60965
0.73568
0.74282
0.7494
0.70097
0.65406
0.60997
0.58691
0.55195
0.54576
0.61995
0.69283
0.7009
0.69056
0.64994
0.61523
0.54534
0.4688
0.41423
0.4073
0.42347
0.4451
0.46905
0.52519
0.58204
0.68292
0.69343
0.72175
0.68736
0.63484
0.59522
0.57511
0.55991
0.55308
0.6137
0.64948
0.63324
0.59917
0.54058
0.513
0.49321
0.46706
0.43292
0.40552
0.42418
0.44436
0.46799
0.52405
0.58133
0.6821
0.6923
0.72019
0.68395
0.63164
0.60137
0.57636
0.55429
0.5485
0.6077
0.64287
0.62692
0.59469
0.53507
0.50696
0.48877
0.46305
0.431
0.40222
0.41124
0.42965
0.46255
0.52416
0.6121
0.73582
0.73906
0.74879
0.71447
0.67428
0.63147
0.60812
0.5787
0.57366
0.62976
0.69478
0.69848
0.68348
0.64454
0.61029
0.54058
0.46191
0.4051
0.3955
0.40424
0.42688
0.4596
0.52146
0.61093
0.73685
0.74119
0.74705
0.70839
0.67126
0.63381
0.612
0.57945
0.57437
0.64074
0.70427
0.70448
0.6891
0.65225
0.61953
0.54783
0.4677
0.41025
0.43967
0.45341
0.46534
0.48977
0.54832
0.61271
0.71891
0.7274
0.72756
0.69024
0.63822
0.61684
0.59313
0.56069
0.54523
0.60955
0.66513
0.64691
0.61503
0.57391
0.54375
0.50795
0.47139
0.45961
0.3965
0.40523
0.41448
0.43943
0.49049
0.57451
0.69901
0.69905
0.69785
0.67314
0.63706
0.60991
0.59125
0.56049
0.55989
0.62328
0.68552
0.66673
0.6566
0.62272
0.583
0.51259
0.43923
0.39798
0.39213
0.40159
0.41016
0.43627
0.48805
0.56642
0.68788
0.68848
0.68892
0.66233
0.62693
0.60146
0.58075
0.55212
0.55244
0.61427
0.67679
0.65484
0.64283
0.60811
0.56642
0.49133
0.39698
0.37419
0.41945
0.43422
0.44644
0.46966
0.52929
0.59677
0.7041
0.71447
0.7226
0.69569
0.6377
0.60799
0.58336
0.55064
0.55252
0.617
0.66681
0.64883
0.61828
0.57839
0.55112
0.51748
0.48316
0.4669
0.4351
0.45265
0.46638
0.49101
0.54864
0.6212
0.73033
0.73818
0.74082
0.71463
0.65668
0.61523
0.58228
0.54647
0.5381
0.6041
0.66525
0.654
0.62613
0.58688
0.55845
0.52237
0.48512
0.47135
0.49433
0.51107
0.52641
0.56257
0.63225
0.74162
0.90349
0.90177
0.88403
0.83261
0.76937
0.72728
0.70241
0.66545
0.66269
0.73149
0.81703
0.79664
0.78888
0.74378
0.69376
0.61243
0.52697
0.47976
0.54595
0.57206
0.58936
0.64042
0.74486
0.86188
1
0.99471
0.99632
0.94958
0.90797
0.88923
0.86052
0.80045
0.78831
0.84138
0.91342
0.92007
0.9127
0.85775
0.81823
0.72048
0.63506
0.57375
0.52961
0.54904
0.56413
0.60506
0.6864
0.8087
0.98434
0.97793
0.95643
0.8952
0.83188
0.7932
0.76481
0.72
0.71727
0.7934
0.8829
0.86012
0.85371
0.80938
0.76
0.6683
0.57326
0.51816
0.47183
0.48945
0.50278
0.53766
0.60698
0.71439
0.87341
0.87241
0.85635
0.79885
0.73277
0.69196
0.66653
0.62589
0.63049
0.70858
0.79897
0.78527
0.78143
0.74178
0.69392
0.60879
0.5174
0.47731
0.47079
0.48672
0.50106
0.53666
0.60614
0.71491
0.87445
0.87205
0.86048
0.81619
0.76084
0.7242
0.69953
0.65468
0.63834
0.70406
0.79865
0.79032
0.78763
0.74835
0.7031
0.6196
0.5357
0.48592
0.43559
0.4512
0.46486
0.48925
0.54535
0.61291
0.72352
0.73233
0.73978
0.71543
0.67114
0.64114
0.61439
0.58232
0.57487
0.63614
0.68179
0.65832
0.62725
0.5844
0.5532
0.51616
0.47968
0.46722
0.44203
0.45837
0.47279
0.49529
0.55344
0.61944
0.72664
0.73762
0.74759
0.72412
0.67767
0.64891
0.62232
0.58784
0.58167
0.64018
0.68744
0.66801
0.63842
0.59609
0.56542
0.52817
0.49225
0.47547
0.49125
0.50695
0.5196
0.55572
0.62521
0.73153
0.88991
0.88643
0.86825
0.82231
0.75736
0.71923
0.70117
0.65892
0.64879
0.71827
0.8099
0.79945
0.79616
0.75872
0.71763
0.6339
0.54916
0.49602
0.5341
0.55108
0.56726
0.6033
0.68043
0.80105
0.97693
0.97305
0.95447
0.89071
0.81875
0.78179
0.75303
0.70125
0.69024
0.76765
0.87065
0.86444
0.86641
0.82448
0.7767
0.68764
0.59805
0.54231
0.33691
0.3406
0.34412
0.35958
0.39486
0.44908
0.53482
0.5369
0.5476
0.54423
0.52865
0.5172
0.50102
0.47864
0.46926
0.51848
0.56478
0.5544
0.54347
0.51644
0.4834
0.42714
0.37219
0.33787
0.37087
0.37744
0.38489
0.40891
0.45236
0.51928
0.62344
0.62488
0.62709
0.61335
0.59101
0.57511
0.55977
0.53158
0.52301
0.5701
0.62312
0.61143
0.60222
0.57214
0.53594
0.47283
0.41044
0.36911
0.40347
0.41332
0.42205
0.44836
0.49994
0.57927
0.70169
0.70221
0.70009
0.67506
0.64206
0.62156
0.60106
0.56874
0.56654
0.62993
0.69188
0.67134
0.65993
0.62496
0.58288
0.51356
0.44416
0.4001
0.4293
0.44379
0.45517
0.47876
0.53766
0.60442
0.71295
0.72268
0.73165
0.69437
0.6373
0.60334
0.57399
0.54031
0.52793
0.59
0.64975
0.64014
0.61547
0.57779
0.552
0.51484
0.4788
0.46426
0.43559
0.45168
0.46538
0.49201
0.5538
0.62224
0.72965
0.73834
0.74767
0.7228
0.67158
0.6421
0.61447
0.58159
0.57355
0.63602
0.68199
0.65808
0.62464
0.58063
0.54928
0.51123
0.47451
0.45921
0.4299
0.44552
0.45977
0.48488
0.54339
0.61079
0.71895
0.72792
0.73489
0.71155
0.66673
0.64018
0.61231
0.57999
0.57206
0.62881
0.6741
0.65372
0.62208
0.57899
0.55052
0.51183
0.47367
0.46013
0.39674
0.40795
0.41712
0.44275
0.49549
0.57743
0.70101
0.70237
0.69877
0.67398
0.62428
0.58704
0.56133
0.52565
0.52349
0.58632
0.65388
0.64915
0.64703
0.61627
0.58031
0.51179
0.44167
0.39962
0.35513
0.36118
0.36975
0.38777
0.43218
0.4991
0.60166
0.6017
0.59926
0.57114
0.53302
0.51548
0.50302
0.4836
0.49477
0.55789
0.61063
0.59481
0.58484
0.5538
0.51512
0.45281
0.38689
0.35605
0.4323
0.44604
0.45773
0.48853
0.54912
0.64475
0.78579
0.78351
0.77378
0.73918
0.69497
0.66781
0.64823
0.61359
0.60791
0.66525
0.73685
0.72328
0.71803
0.68455
0.64379
0.56766
0.49397
0.4496
0.4468
0.46274
0.47531
0.50895
0.5683
0.66201
0.80285
0.80057
0.78607
0.73693
0.67863
0.63862
0.61383
0.57411
0.56786
0.63858
0.72664
0.71963
0.71403
0.67791
0.63622
0.56005
0.48256
0.43883
0.42954
0.44656
0.46342
0.48933
0.5504
0.61896
0.72736
0.73641
0.73277
0.69084
0.63289
0.59777
0.56882
0.5337
0.52789
0.58924
0.64855
0.64347
0.617
0.57919
0.55084
0.51908
0.48829
0.47423
0.44395
0.46158
0.47231
0.49477
0.55272
0.61988
0.72716
0.73597
0.74226
0.71483
0.66874
0.6363
0.59829
0.55136
0.53626
0.59881
0.66521
0.66005
0.63361
0.59797
0.57042
0.53454
0.4985
0.47936
0.45361
0.46662
0.48008
0.51131
0.57178
0.66605
0.80762
0.8087
0.79869
0.7602
0.71379
0.68584
0.66021
0.6218
0.61696
0.68552
0.75752
0.73601
0.72388
0.68475
0.64551
0.56874
0.49053
0.44011
0.4345
0.44764
0.45933
0.49197
0.55356
0.64719
0.79032
0.78735
0.7723
0.72921
0.67278
0.63321
0.60698
0.57511
0.56786
0.63598
0.72664
0.71984
0.71475
0.68039
0.64006
0.56421
0.48733
0.44343
0.43703
0.44936
0.45993
0.49077
0.55116
0.64459
0.78551
0.78447
0.77594
0.7409
0.69589
0.66886
0.64723
0.61227
0.6069
0.67622
0.74895
0.72804
0.71887
0.68119
0.63802
0.56077
0.48164
0.43571
0.4313
0.44199
0.45196
0.48224
0.54519
0.6405
0.78107
0.77854
0.76853
0.73401
0.68972
0.65884
0.63366
0.59705
0.59048
0.65776
0.73425
0.71819
0.71343
0.67807
0.6417
0.56782
0.48696
0.44067
0.43354
0.44387
0.45321
0.48184
0.54079
0.63357
0.77594
0.77474
0.76785
0.73517
0.69144
0.66293
0.63986
0.60638
0.60318
0.67286
0.7441
0.72148
0.71183
0.67582
0.63341
0.55873
0.48212
0.43735
0.43579
0.45203
0.48652
0.50123
0.5411
0.63035
0.76245
0.75716
0.73956
0.66554
0.58942
0.55463
0.5341
0.51331
0.48223
0.55638
0.60133
0.61433
0.5994
0.54885
0.5562
0.51852
0.47536
0.45846
0.43929
0.45461
0.49002
0.50416
0.54495
0.6318
0.76171
0.75532
0.72866
0.65766
0.5847
0.5422
0.50924
0.48122
0.45159
0.52473
0.56229
0.58076
0.57043
0.52337
0.53458
0.4972
0.44467
0.45098
0.42848
0.44257
0.47453
0.49864
0.54771
0.6581
0.80447
0.79878
0.75829
0.69137
0.64077
0.59997
0.56539
0.53366
0.50223
0.58106
0.63897
0.66944
0.66611
0.65758
0.62138
0.55541
0.4768
0.43071
0.39893
0.41631
0.44065
0.45921
0.50188
0.59034
0.72109
0.71374
0.6964
0.65657
0.61512
0.56189
0.52018
0.49378
0.46612
0.54036
0.59481
0.62256
0.61451
0.60037
0.56605
0.50263
0.42804
0.39097
0.35455
0.36203
0.38221
0.39806
0.43268
0.5084
0.61718
0.61613
0.60102
0.56815
0.54762
0.52368
0.49751
0.47378
0.43819
0.50083
0.55126
0.56933
0.5569
0.54342
0.5098
0.44988
0.37543
0.35113
0.4269
0.44152
0.47234
0.49645
0.54557
0.65359
0.80115
0.79357
0.7625
0.71076
0.67224
0.63359
0.5956
0.5657
0.53834
0.61814
0.67447
0.69246
0.67828
0.66047
0.62002
0.54907
0.4649
0.42493
0.50096
0.52132
0.5573
0.58605
0.64965
0.786
0.96932
0.9575
0.91447
0.84553
0.79156
0.7379
0.69277
0.65246
0.61118
0.70397
0.77882
0.80894
0.7969
0.77812
0.73221
0.65276
0.55914
0.5081
0.44445
0.46008
0.49497
0.50994
0.54959
0.63674
0.76521
0.75637
0.73234
0.66673
0.60291
0.55436
0.51164
0.47776
0.44791
0.5221
0.55734
0.58347
0.5854
0.54403
0.55336
0.51904
0.47991
0.46516
0.44971
0.46586
0.49619
0.51099
0.55069
0.63832
0.76915
0.76118
0.73593
0.6718
0.60549
0.56399
0.52377
0.48805
0.45842
0.5355
0.57551
0.59765
0.59118
0.54543
0.55607
0.52031
0.47846
0.46126
0.47597
0.49348
0.52547
0.55117
0.60706
0.72752
0.89289
0.88015
0.83708
0.77799
0.72844
0.66511
0.61613
0.58347
0.55419
0.64642
0.70936
0.73882
0.73365
0.71973
0.67924
0.60286
0.5162
0.46905
0.55787
0.5875
0.6226
0.65
0.72717
0.83507
1
0.99746
0.98219
0.9259
0.88405
0.81555
0.76232
0.73505
0.68213
0.75497
0.83485
0.877
0.84417
0.80819
0.77874
0.71632
0.62567
0.54548
0.51637
0.53677
0.57012
0.60028
0.66589
0.8029
0.99238
0.97693
0.91845
0.83284
0.76464
0.70262
0.65451
0.61792
0.58829
0.68091
0.75882
0.79244
0.78548
0.77086
0.7259
0.64615
0.55419
0.50144
0.47199
0.49055
0.52526
0.552
0.60882
0.72989
0.8953
0.88567
0.85547
0.80062
0.75593
0.71006
0.67071
0.63285
0.59695
0.68292
0.73313
0.75549
0.74862
0.73006
0.68345
0.60763
0.52088
0.46739
0.47676
0.49689
0.5292
0.55493
0.61131
0.73015
0.89442
0.88204
0.84728
0.7902
0.73794
0.68301
0.63657
0.60781
0.56837
0.65377
0.7161
0.74206
0.73348
0.71864
0.67605
0.60251
0.51935
0.46678
0.43623
0.45439
0.49418
0.51138
0.55112
0.63696
0.76674
0.75689
0.72582
0.6472
0.57656
0.54009
0.50661
0.47544
0.44533
0.52162
0.56229
0.5924
0.58798
0.54705
0.55909
0.52403
0.48262
0.46682
0.44888
0.46459
0.50451
0.51878
0.55988
0.64668
0.77392
0.76504
0.72989
0.65302
0.57853
0.54285
0.51086
0.47912
0.44988
0.52504
0.55752
0.58395
0.58365
0.54443
0.55625
0.52105
0.48205
0.47216
0.45435
0.46787
0.50622
0.51746
0.55721
0.64392
0.77563
0.76876
0.74954
0.68108
0.61805
0.56863
0.52084
0.48122
0.4459
0.51983
0.56798
0.59476
0.58785
0.54399
0.55703
0.52202
0.48183
0.47041
0.41132
0.42484
0.45264
0.47291
0.51212
0.60216
0.72923
0.72183
0.69583
0.65075
0.60733
0.56299
0.5274
0.49409
0.46984
0.54171
0.58759
0.60453
0.61245
0.60545
0.56973
0.50626
0.43986
0.40029
0.331
0.3391
0.35652
0.37302
0.39902
0.46152
0.5552
0.54767
0.52473
0.49641
0.47781
0.45111
0.43272
0.41784
0.39976
0.45859
0.48674
0.4972
0.49177
0.48197
0.45273
0.39919
0.33516
0.31892
0.35442
0.36238
0.38453
0.40138
0.43601
0.51112
0.61985
0.61289
0.60483
0.58036
0.55808
0.53305
0.50254
0.48148
0.46157
0.52442
0.56321
0.57607
0.56478
0.54986
0.51545
0.45566
0.3798
0.35507
0.42782
0.44126
0.46875
0.49055
0.53918
0.64466
0.78854
0.77699
0.75619
0.71391
0.67679
0.63757
0.59962
0.57073
0.54478
0.62781
0.68366
0.70231
0.69041
0.67294
0.63206
0.55892
0.48074
0.43211
0.44038
0.45579
0.48958
0.50635
0.54775
0.6346
0.76744
0.75387
0.72122
0.64484
0.57708
0.54136
0.50919
0.48144
0.4645
0.54023
0.57397
0.59293
0.58903
0.54447
0.55791
0.52175
0.48341
0.4673
0.45071
0.47002
0.50639
0.51987
0.55992
0.64606
0.77497
0.76473
0.72954
0.6606
0.58776
0.54596
0.5116
0.48004
0.44997
0.52259
0.57437
0.60011
0.58802
0.54342
0.55384
0.52254
0.48345
0.47291
0.4171
0.42664
0.44988
0.467
0.50709
0.60404
0.73142
0.71999
0.69141
0.65499
0.62265
0.59218
0.56574
0.54237
0.51803
0.59389
0.64094
0.65246
0.63276
0.61499
0.57664
0.51059
0.43579
0.39399
0.39863
0.41062
0.43224
0.45295
0.49466
0.58273
0.71247
0.69868
0.6683
0.62751
0.60313
0.57441
0.54719
0.52329
0.49961
0.57634
0.62322
0.63779
0.62571
0.61061
0.57336
0.51051
0.43898
0.39762
0.43631
0.45067
0.47864
0.50083
0.54994
0.65622
0.80246
0.78797
0.74958
0.70095
0.66607
0.60777
0.56548
0.53357
0.50044
0.58133
0.63359
0.65946
0.66235
0.65215
0.61433
0.54517
0.46634
0.42992
0.47334
0.49085
0.52044
0.54697
0.60343
0.72262
0.88707
0.87604
0.83949
0.77545
0.72744
0.68349
0.64782
0.61459
0.57275
0.65828
0.71522
0.73947
0.73155
0.71483
0.67141
0.59634
0.51007
0.46306
0.43285
0.44958
0.47741
0.50188
0.55191
0.65771
0.80474
0.79436
0.7674
0.71978
0.67876
0.63801
0.60011
0.5689
0.53896
0.61989
0.6732
0.68922
0.6767
0.66239
0.62041
0.54924
0.46787
0.42099
0.42834
0.44201
0.48037
0.49032
0.52783
0.61068
0.75418
0.72294
0.67826
0.59786
0.55139
0.50808
0.4659
0.45153
0.44597
0.50318
0.5275
0.52505
0.51143
0.47995
0.48556
0.46345
0.42052
0.43004
0.42372
0.43664
0.47179
0.48212
0.52001
0.60243
0.74594
0.71653
0.67421
0.60026
0.55238
0.51991
0.49541
0.47797
0.46034
0.50983
0.53692
0.53617
0.51831
0.48395
0.48984
0.46864
0.42844
0.4348
0.4159
0.42655
0.45964
0.47076
0.52043
0.64593
0.81851
0.78675
0.74089
0.67246
0.62651
0.58914
0.54569
0.52863
0.51779
0.58429
0.62538
0.63509
0.62991
0.62307
0.59711
0.52759
0.45568
0.42556
0.40106
0.40902
0.43782
0.44752
0.49262
0.60215
0.75272
0.7186
0.67788
0.61893
0.57425
0.54244
0.49168
0.46095
0.45784
0.53179
0.56671
0.58038
0.58377
0.58273
0.55375
0.48763
0.42759
0.4036
0.37664
0.38235
0.40567
0.41505
0.44847
0.53867
0.66308
0.63391
0.60535
0.55681
0.51473
0.47801
0.44159
0.42561
0.4192
0.47618
0.50144
0.52137
0.52717
0.52458
0.50318
0.44785
0.38989
0.36533
0.43296
0.45106
0.48551
0.49729
0.54743
0.671
0.84396
0.79829
0.73477
0.64716
0.5907
0.54701
0.50888
0.49215
0.48221
0.55724
0.60479
0.61869
0.6153
0.6087
0.5791
0.50874
0.43136
0.40506
0.47608
0.49305
0.5373
0.55464
0.62039
0.7834
1
0.94807
0.86828
0.76809
0.70644
0.65258
0.59654
0.56567
0.55092
0.63019
0.68509
0.70724
0.70847
0.70173
0.67284
0.59188
0.50606
0.47085
0.43324
0.44328
0.48009
0.48933
0.52816
0.60978
0.7522
0.72138
0.67906
0.59876
0.55365
0.51449
0.47293
0.44206
0.42302
0.47161
0.49743
0.49611
0.49371
0.47179
0.48047
0.46416
0.42825
0.44036
0.43815
0.45191
0.49065
0.50318
0.53989
0.62369
0.76827
0.72553
0.67265
0.59385
0.54814
0.51143
0.46831
0.44931
0.44319
0.50483
0.53443
0.53084
0.51148
0.48009
0.48843
0.46826
0.42867
0.43221
0.41595
0.42782
0.46143
0.47307
0.5251
0.65479
0.82841
0.77859
0.70418
0.62227
0.59433
0.56907
0.51949
0.50926
0.48089
0.55314
0.60295
0.61992
0.62256
0.62128
0.59451
0.521
0.4496
0.41746
0.45973
0.47476
0.51454
0.5307
0.58914
0.73274
0.92625
0.8761
0.80654
0.71983
0.67072
0.62878
0.57114
0.54286
0.53127
0.6005
0.648
0.6644
0.66271
0.65644
0.62585
0.55111
0.47137
0.43782
0.45172
0.46374
0.50144
0.51421
0.571
0.71313
0.90711
0.8654
0.79297
0.68608
0.62887
0.58707
0.53815
0.51685
0.51642
0.59565
0.64786
0.66384
0.66096
0.65225
0.62062
0.54296
0.46232
0.43159
0.4783
0.49442
0.53886
0.55351
0.62034
0.77958
0.9942
0.9426
0.84858
0.73835
0.68754
0.64668
0.60465
0.55733
0.54206
0.61516
0.66285
0.69202
0.70531
0.70135
0.67802
0.60135
0.51826
0.48202
0.46557
0.48009
0.52491
0.53711
0.5947
0.74047
0.93624
0.88496
0.8048
0.7063
0.635
0.58565
0.54102
0.52321
0.51237
0.59183
0.64268
0.66082
0.66228
0.65795
0.6283
0.55219
0.46218
0.43551
0.43282
0.44602
0.48386
0.49347
0.53094
0.61256
0.75065
0.70946
0.65116
0.57284
0.52095
0.48183
0.45384
0.43838
0.41977
0.47047
0.49173
0.51138
0.51152
0.48744
0.49753
0.48009
0.44979
0.44908
0.44488
0.45657
0.49394
0.50144
0.5349
0.61827
0.76092
0.72572
0.68264
0.60323
0.54701
0.51454
0.493
0.48075
0.45577
0.5037
0.52561
0.52462
0.511
0.48084
0.49182
0.47047
0.4315
0.43518
0.3487
0.35402
0.37726
0.38414
0.41845
0.50822
0.6366
0.61219
0.58924
0.55059
0.52863
0.50111
0.46619
0.44267
0.43376
0.49545
0.52712
0.53636
0.52943
0.52486
0.49903
0.44371
0.38103
0.35954
0.39931
0.40765
0.4332
0.44394
0.48414
0.59447
0.74584
0.71559
0.67204
0.6046
0.56954
0.52345
0.47943
0.45261
0.45012
0.53
0.56209
0.56968
0.58009
0.58094
0.55417
0.49126
0.42627
0.39898
0.33776
0.34054
0.3618
0.36825
0.39418
0.4668
0.57185
0.54955
0.53396
0.50756
0.48815
0.46157
0.41774
0.39003
0.38258
0.43569
0.47481
0.4766
0.47231
0.47156
0.44649
0.39121
0.33093
0.31552
0.41378
0.42443
0.45883
0.4708
0.52081
0.64654
0.81776
0.77643
0.71591
0.64084
0.59748
0.54965
0.5045
0.4831
0.47264
0.54027
0.58052
0.58137
0.57453
0.57901
0.5628
0.4979
0.41501
0.40765
0.50252
0.51854
0.54824
0.60389
0.64753
0.76587
0.92177
0.9024
0.89505
0.85183
0.7843
0.72897
0.68161
0.66403
0.63264
0.70597
0.74334
0.77478
0.76964
0.73576
0.71229
0.63594
0.54423
0.48843
0.4373
0.44997
0.48918
0.50097
0.53999
0.62293
0.76054
0.70715
0.64805
0.57104
0.52104
0.48518
0.45714
0.44027
0.42236
0.47123
0.49743
0.49239
0.47759
0.46341
0.48235
0.46802
0.4397
0.44653
0.4471
0.4577
0.49489
0.50695
0.54569
0.63255
0.77223
0.72426
0.65465
0.56497
0.51638
0.48419
0.45511
0.43994
0.42339
0.4733
0.49889
0.49055
0.47509
0.45544
0.47688
0.46308
0.42929
0.44159
0.39017
0.40176
0.43249
0.43857
0.47929
0.5882
0.73269
0.69263
0.65163
0.5988
0.56063
0.52085
0.47472
0.45685
0.4496
0.5168
0.55507
0.55738
0.55799
0.5554
0.52726
0.46336
0.38753
0.37777
0.3863
0.39573
0.4274
0.44069
0.48471
0.59343
0.73905
0.68934
0.63
0.56124
0.53179
0.50478
0.46831
0.45035
0.44111
0.50332
0.53777
0.53725
0.52797
0.52293
0.49974
0.45078
0.36576
0.36312
0.4135
0.42486
0.4569
0.46802
0.5184
0.64329
0.81389
0.77633
0.72251
0.65512
0.61096
0.55846
0.52019
0.51171
0.49837
0.57109
0.61525
0.61817
0.61977
0.61798
0.58876
0.52085
0.45181
0.41458
0.45233
0.46784
0.50766
0.51906
0.57562
0.71841
0.90461
0.84556
0.76135
0.66308
0.61751
0.57854
0.5315
0.51265
0.50846
0.58499
0.63175
0.6423
0.64744
0.65074
0.62769
0.55634
0.47552
0.44286
0.42424
0.43602
0.47019
0.48244
0.5373
0.66318
0.82685
0.77346
0.69909
0.61553
0.57816
0.54333
0.49814
0.48075
0.47146
0.53763
0.57835
0.59032
0.60248
0.6054
0.57755
0.50968
0.44766
0.4127
0.4332
0.44691
0.49446
0.50582
0.54668
0.63014
0.76959
0.71695
0.65135
0.55611
0.51558
0.48259
0.45605
0.4405
0.4233
0.47278
0.49833
0.48834
0.46392
0.43612
0.45308
0.4455
0.39158
0.42556
0.42462
0.43923
0.47613
0.48716
0.5308
0.62006
0.75385
0.7112
0.64541
0.55785
0.51826
0.48395
0.45582
0.44036
0.42316
0.47255
0.49786
0.48796
0.46265
0.42839
0.44083
0.42806
0.37485
0.39394
0.39385
0.41623
0.45808
0.47194
0.51708
0.6399
0.80918
0.76743
0.70946
0.64178
0.59668
0.56332
0.52755
0.50662
0.47707
0.53876
0.57892
0.58028
0.57882
0.58424
0.56355
0.49979
0.41826
0.40153
0.32623
0.33821
0.38489
0.39012
0.45477
0.58036
0.73133
0.72919
0.65832
0.59662
0.56016
0.5236
0.51067
0.46927
0.45197
0.45862
0.5005
0.49879
0.49974
0.49575
0.46423
0.40077
0.30537
0.30594
0.31663
0.3231
0.37173
0.37848
0.44289
0.56876
0.72078
0.72729
0.66288
0.60313
0.56876
0.5333
0.52118
0.4802
0.46737
0.47706
0.51956
0.51766
0.51761
0.51058
0.47944
0.41674
0.3394
0.32471
0.32923
0.33522
0.3819
0.38798
0.45287
0.57822
0.73119
0.73642
0.67296
0.6056
0.57484
0.52759
0.511
0.46941
0.45315
0.458
0.49575
0.49346
0.48985
0.49256
0.46818
0.40723
0.32438
0.323
0.43119
0.45415
0.51747
0.54342
0.65271
0.82155
1
0.99895
0.89633
0.81651
0.78276
0.72044
0.72796
0.66359
0.61972
0.64833
0.7049
0.72662
0.69777
0.66217
0.60921
0.53639
0.41284
0.42753
0.31877
0.32676
0.3781
0.37843
0.42939
0.51633
0.64753
0.6509
0.58383
0.49817
0.45696
0.43262
0.42568
0.40006
0.38632
0.38527
0.4031
0.38717
0.35238
0.32633
0.33208
0.33009
0.28231
0.3154
0.32224
0.32847
0.37862
0.3789
0.4301
0.52332
0.64748
0.64082
0.57209
0.49551
0.45971
0.43443
0.42791
0.40239
0.38969
0.38817
0.40533
0.38979
0.36198
0.34501
0.35737
0.34639
0.32006
0.3308
0.29614
0.30156
0.33869
0.34378
0.39307
0.48933
0.6018
0.60265
0.55255
0.50392
0.49256
0.46856
0.45853
0.42615
0.41213
0.41555
0.4427
0.43709
0.43138
0.43462
0.41265
0.36246
0.28997
0.28502
0.28944
0.29434
0.33075
0.33541
0.38413
0.4802
0.59357
0.593
0.55051
0.51457
0.50069
0.47179
0.45867
0.42573
0.41208
0.41551
0.44579
0.44393
0.44289
0.44184
0.41522
0.35922
0.27965
0.28288
0.20616
0.2035
0.21676
0.21957
0.23858
0.27751
0.33251
0.35091
0.35994
0.36464
0.37638
0.38009
0.35832
0.33912
0.33322
0.33351
0.34064
0.33151
0.32338
0.32623
0.3047
0.26354
0.21358
0.20692
0.2479
0.25379
0.27884
0.28117
0.31397
0.37962
0.45829
0.46589
0.43751
0.41636
0.42397
0.41294
0.40491
0.38223
0.37234
0.3751
0.3916
0.378
0.37315
0.38004
0.3597
0.31682
0.2594
0.24756
0.32719
0.33441
0.38119
0.38694
0.45282
0.58126
0.72748
0.73385
0.6692
0.60337
0.56919
0.52422
0.51186
0.47017
0.45548
0.46109
0.49964
0.4975
0.49375
0.49456
0.46575
0.40272
0.32224
0.31307
0.31592
0.32509
0.3761
0.37596
0.42611
0.51604
0.64581
0.64757
0.58269
0.50844
0.46152
0.43124
0.42397
0.3983
0.38499
0.38399
0.40129
0.38817
0.35685
0.34349
0.34753
0.33351
0.29786
0.32063
0.32115
0.32942
0.38009
0.38123
0.43338
0.52332
0.65242
0.66193
0.60859
0.53202
0.4677
0.433
0.42382
0.39849
0.38504
0.3839
0.40115
0.38428
0.34801
0.31849
0.32391
0.3135
0.27071
0.29795
0.32001
0.33555
0.38052
0.38599
0.45059
0.57432
0.71769
0.71213
0.64092
0.58293
0.5584
0.52303
0.51039
0.46913
0.45192
0.45719
0.49503
0.49033
0.48353
0.47412
0.45273
0.39873
0.29424
0.30066
0.35709
0.36854
0.42449
0.43015
0.51048
0.66882
0.84247
0.83572
0.73727
0.66074
0.62452
0.57765
0.56296
0.51234
0.49128
0.49841
0.54708
0.54433
0.53506
0.52175
0.49237
0.44198
0.33009
0.33864
0.36303
0.37382
0.43134
0.43766
0.51652
0.67391
0.84679
0.83481
0.73851
0.66169
0.62652
0.57931
0.56434
0.51333
0.49166
0.49831
0.54718
0.5448
0.53563
0.5188
0.47773
0.40438
0.31678
0.29253
0.34981
0.37387
0.46318
0.48206
0.58293
0.78067
0.98232
0.97305
0.85744
0.7444
0.69268
0.63308
0.61553
0.55588
0.53477
0.54385
0.60203
0.60379
0.60897
0.61064
0.57351
0.49765
0.38684
0.3847
0.35813
0.37025
0.43148
0.43932
0.51951
0.67139
0.85193
0.84765
0.75415
0.66545
0.62604
0.57855
0.56339
0.51262
0.49137
0.49798
0.54651
0.54423
0.53544
0.5266
0.49869
0.44602
0.33408
0.33964
0.32219
0.33151
0.38166
0.38066
0.43124
0.51409
0.63189
0.62514
0.56077
0.49499
0.45757
0.43267
0.4244
0.39844
0.38542
0.3887
0.40752
0.38988
0.35152
0.31796
0.31074
0.2884
0.2594
0.25988
0.26268
0.28084
0.34682
0.36317
0.42283
0.53639
0.63949
0.63674
0.56491
0.49332
0.45634
0.43238
0.42577
0.39972
0.38594
0.38727
0.40467
0.3866
0.34972
0.31525
0.30865
0.28863
0.25897
0.2594
0.22332
0.23245
0.27542
0.28973
0.35404
0.50121
0.58825
0.57646
0.53173
0.50102
0.49113
0.4677
0.45776
0.42582
0.41232
0.41574
0.44279
0.43576
0.42135
0.40524
0.36902
0.30784
0.24029
0.21942
0.23226
0.24419
0.29524
0.31345
0.36816
0.49422
0.59757
0.60574
0.57199
0.54204
0.52645
0.49365
0.48206
0.44954
0.4369
0.44479
0.47664
0.46375
0.45971
0.45525
0.42497
0.36921
0.29819
0.28697
0.25203
0.25493
0.27879
0.28122
0.31421
0.37472
0.44845
0.44907
0.42706
0.42045
0.42297
0.41227
0.40457
0.38195
0.37234
0.37425
0.39055
0.3809
0.36369
0.34905
0.32205
0.28136
0.20825
0.21277
0.31792
0.33907
0.39245
0.39378
0.45658
0.57532
0.71289
0.70623
0.63621
0.5815
0.55783
0.52241
0.50996
0.4687
0.45154
0.45667
0.49441
0.48933
0.47711
0.46585
0.44156
0.40077
0.29557
0.30689
0.36788
0.38589
0.44098
0.44488
0.52279
0.66906
0.83824
0.82902
0.73646
0.66012
0.62476
0.57755
0.56272
0.51224
0.49118
0.49846
0.54851
0.54509
0.53425
0.51756
0.47935
0.40372
0.31849
0.29215
0.25835
0.26715
0.32595
0.33574
0.39896
0.53553
0.62737
0.61178
0.55493
0.4909
0.45387
0.43034
0.42349
0.39863
0.38922
0.38998
0.40624
0.3876
0.34767
0.3125
0.30475
0.28193
0.2546
0.25275
0.2527
0.25945
0.30945
0.31544
0.37558
0.53102
0.62228
0.6085
0.55512
0.49242
0.45525
0.431
0.42435
0.40286
0.39331
0.39345
0.41018
0.39155
0.35152
0.31426
0.3066
0.28421
0.25674
0.2555
0.33712
0.35005
0.41964
0.42867
0.52517
0.73471
0.94087
0.93435
0.83415
0.74179
0.69368
0.63417
0.61981
0.56424
0.54204
0.5516
0.60983
0.60669
0.59614
0.57741
0.53411
0.45078
0.35766
0.3279
0.25964
0.26805
0.31682
0.32334
0.38779
0.51224
0.66597
0.68071
0.62975
0.58117
0.56106
0.52788
0.51752
0.47973
0.46466
0.47017
0.50554
0.49798
0.48144
0.46347
0.42549
0.35651
0.28065
0.25669
0.26197
0.26891
0.31544
0.32063
0.38447
0.55322
0.71992
0.72838
0.67396
0.62072
0.58963
0.55022
0.52883
0.48904
0.47573
0.47093
0.50872
0.51162
0.51295
0.50939
0.48087
0.408
0.2961
0.29325
0.34414
0.37393
0.40314
0.43163
0.53057
0.6628
0.77842
0.78837
0.73282
0.69853
0.68578
0.64898
0.63066
0.62164
0.6187
0.60868
0.62844
0.6003
0.55212
0.55627
0.50508
0.43414
0.35338
0.3687
0.32524
0.33892
0.36942
0.39082
0.46463
0.56157
0.6555
0.65722
0.62672
0.62178
0.61347
0.59293
0.58033
0.56966
0.57052
0.56357
0.57374
0.54525
0.48883
0.46198
0.4181
0.38588
0.29818
0.34493
0.36512
0.38159
0.40843
0.4302
0.49527
0.57367
0.64769
0.67032
0.63409
0.59751
0.58391
0.55892
0.5484
0.55026
0.54668
0.5426
0.55563
0.51561
0.43886
0.40006
0.37557
0.3508
0.31944
0.33885
0.34966
0.37285
0.4007
0.42332
0.48761
0.56128
0.62987
0.65686
0.61419
0.5625
0.54131
0.54023
0.53587
0.53229
0.53558
0.52513
0.52642
0.47487
0.40042
0.38753
0.38531
0.36734
0.34629
0.35961
0.37428
0.38796
0.4176
0.44974
0.55262
0.68263
0.80377
0.81264
0.74613
0.68263
0.66373
0.64182
0.62729
0.61512
0.61798
0.61576
0.63273
0.60982
0.58348
0.58133
0.53501
0.46914
0.41366
0.40507
0.36075
0.36841
0.38996
0.41151
0.48654
0.58892
0.67877
0.68714
0.64147
0.61197
0.61376
0.59386
0.58212
0.57131
0.57209
0.56508
0.57668
0.55011
0.49864
0.48446
0.44853
0.38875
0.32524
0.34858
0.27506
0.27742
0.29238
0.30828
0.34056
0.3793
0.41745
0.44351
0.46084
0.48711
0.50458
0.50064
0.49012
0.48246
0.4806
0.47337
0.4642
0.43607
0.39941
0.37385
0.32983
0.30054
0.21821
0.25537
0.30935
0.31952
0.33111
0.34243
0.39204
0.47695
0.55083
0.57131
0.56121
0.55477
0.56028
0.54689
0.53537
0.52592
0.52513
0.51775
0.51833
0.49041
0.44401
0.42254
0.37564
0.34056
0.24914
0.29804
0.36362
0.3808
0.4128
0.44616
0.54475
0.67676
0.78909
0.7931
0.73139
0.67898
0.66695
0.64032
0.62973
0.61705
0.61863
0.61204
0.63223
0.60424
0.53866
0.50737
0.43635
0.35932
0.2936
0.29059
0.29725
0.35252
0.41001
0.45783
0.53429
0.58176
0.6318
0.63903
0.59307
0.55885
0.54661
0.54274
0.53887
0.53401
0.5358
0.52499
0.52592
0.47437
0.38982
0.33956
0.31107
0.28222
0.26339
0.26418
0.27212
0.29968
0.34722
0.3944
0.48912
0.6265
0.63953
0.62586
0.58842
0.55706
0.54453
0.54081
0.53751
0.54432
0.55233
0.55026
0.54711
0.49334
0.40514
0.34472
0.30992
0.28214
0.26332
0.26289
0.27692
0.2921
0.32095
0.35345
0.45719
0.67375
0.79689
0.82546
0.75966
0.72401
0.7122
0.67948
0.67848
0.66917
0.6706
0.65536
0.65256
0.61963
0.57324
0.56458
0.50308
0.42776
0.33627
0.36426
0.38753
0.40199
0.43872
0.47988
0.60424
0.75888
0.8697
0.84787
0.76847
0.72895
0.718
0.68557
0.67075
0.65636
0.65979
0.65292
0.68227
0.65407
0.57825
0.55641
0.49943
0.44366
0.3294
0.36662
0.38832
0.41896
0.45891
0.49842
0.63395
0.76926
0.87543
0.85367
0.77169
0.73074
0.71907
0.68643
0.67118
0.65636
0.65979
0.65292
0.6822
0.6545
0.57947
0.54732
0.46979
0.38896
0.31995
0.3246
0.36319
0.4302
0.49936
0.57245
0.7248
0.88194
1
0.96786
0.85424
0.79224
0.77212
0.73225
0.71592
0.69981
0.70468
0.69888
0.73776
0.70855
0.62378
0.59207
0.50966
0.42282
0.3498
0.35001
0.32854
0.38352
0.44588
0.49814
0.62307
0.78551
0.88252
0.85982
0.77699
0.73153
0.71778
0.68557
0.67075
0.65636
0.65979
0.65299
0.6822
0.65385
0.57811
0.54532
0.46743
0.38316
0.31723
0.30806
0.27176
0.30491
0.34951
0.40729
0.4864
0.61963
0.67025
0.68471
0.63731
0.58527
0.55291
0.54174
0.53794
0.53465
0.53587
0.5247
0.52513
0.47401
0.39075
0.34235
0.31021
0.27957
0.26009
0.25759
0.26647
0.30169
0.34021
0.3755
0.46256
0.61956
0.67025
0.6822
0.64211
0.59171
0.56114
0.55198
0.54603
0.5436
0.54589
0.53107
0.52606
0.48003
0.40399
0.3707
0.35832
0.3357
0.26632
0.29095
0.32109
0.34379
0.37822
0.42168
0.53458
0.66395
0.76174
0.75759
0.70468
0.6734
0.66509
0.63925
0.62557
0.6134
0.61562
0.60861
0.62851
0.60066
0.53494
0.5058
0.43678
0.36591
0.29288
0.2888
0.25859
0.2737
0.30949
0.35316
0.44666
0.59035
0.65192
0.64476
0.61469
0.60968
0.61269
0.59436
0.58147
0.57016
0.57138
0.56436
0.57417
0.54603
0.48976
0.45647
0.38996
0.31672
0.25873
0.249
0.21678
0.24248
0.2767
0.314
0.38266
0.50966
0.54117
0.53229
0.53372
0.54818
0.56085
0.54983
0.53644
0.52627
0.52542
0.51833
0.51897
0.49112
0.44487
0.41173
0.35023
0.28673
0.22967
0.2238
0.26525
0.30011
0.35546
0.39333
0.47272
0.58598
0.64655
0.64519
0.6167
0.61125
0.61355
0.59386
0.58083
0.56952
0.57016
0.56365
0.57481
0.54646
0.48933
0.45747
0.39426
0.32202
0.26145
0.25279
0.27763
0.30792
0.35725
0.4307
0.54933
0.70583
0.76074
0.73754
0.6885
0.6681
0.66445
0.63932
0.62557
0.61304
0.61884
0.61662
0.63903
0.60975
0.53845
0.50122
0.42934
0.34987
0.28859
0.27699
0.26153
0.28157
0.31243
0.3387
0.40528
0.51912
0.59064
0.61397
0.58097
0.55355
0.54303
0.54066
0.53694
0.53315
0.53723
0.52821
0.52678
0.47673
0.39039
0.33971
0.30699
0.27527
0.25873
0.25351
0.2641
0.28916
0.32116
0.34737
0.41495
0.52592
0.60223
0.63023
0.59665
0.55713
0.54303
0.54066
0.53694
0.53315
0.53615
0.53136
0.53064
0.47874
0.39211
0.33892
0.30756
0.28129
0.26081
0.26045
0.26983
0.29059
0.31937
0.34207
0.40858
0.52227
0.5887
0.60868
0.58176
0.55398
0.54331
0.54074
0.53694
0.53329
0.53587
0.52556
0.52413
0.47351
0.38953
0.33892
0.30599
0.27577
0.25888
0.25444
0.30083
0.32181
0.35997
0.40607
0.53666
0.74943
0.86462
0.85546
0.77656
0.73368
0.71979
0.68564
0.67089
0.65657
0.66008
0.65328
0.68249
0.65407
0.57818
0.54532
0.46936
0.38975
0.31794
0.31135
0.33498
0.35818
0.40707
0.46198
0.6124
0.85331
0.9831
0.96048
0.86054
0.80112
0.77771
0.73203
0.71607
0.70003
0.7049
0.69831
0.73711
0.70869
0.62307
0.59049
0.50745
0.42261
0.34708
0.33913
0.28315
0.30828
0.3488
0.38896
0.49613
0.69265
0.77642
0.76904
0.69044
0.66753
0.66438
0.63932
0.62607
0.61362
0.62128
0.61806
0.63767
0.60889
0.53973
0.50193
0.42884
0.34894
0.28773
0.27549
0.35846
0.37214
0.41688
0.48633
0.68671
0.90808
0.97602
0.95583
0.89132
0.86512
0.84049
0.83262
0.82753
0.80677
0.81229
0.81851
0.83942
0.7994
0.69989
0.65084
0.57968
0.49048
0.40042
0.38087
0.26024
0.28014
0.30806
0.33126
0.39941
0.5252
0.58849
0.6172
0.58906
0.55334
0.5436
0.5416
0.53802
0.53465
0.53744
0.52656
0.52556
0.47473
0.39032
0.33935
0.30577
0.27391
0.25873
0.25322
0.24386
0.25183
0.2733
0.30655
0.40411
0.58592
0.55494
0.52749
0.52161
0.55648
0.60313
0.64336
0.6516
0.67044
0.68919
0.68675
0.64109
0.54054
0.42024
0.33382
0.31362
0.29921
0.26896
0.24885
0.23951
0.24078
0.255
0.28263
0.40937
0.61111
0.6448
0.66147
0.6891
0.75061
0.77978
0.78041
0.77172
0.78621
0.80016
0.80207
0.77906
0.70043
0.62723
0.53809
0.44035
0.34596
0.27992
0.25745
0.232
0.23698
0.24875
0.2695
0.35402
0.46481
0.54199
0.59036
0.63937
0.70242
0.73576
0.74164
0.73548
0.74427
0.75433
0.75342
0.72534
0.65513
0.58638
0.50267
0.40746
0.31724
0.25673
0.2368
0.20645
0.20781
0.21315
0.22892
0.29677
0.39813
0.47187
0.52777
0.59018
0.66039
0.69635
0.70242
0.69626
0.7045
0.71284
0.70459
0.67216
0.61083
0.54679
0.46716
0.37585
0.29042
0.2348
0.21551
0.23607
0.2397
0.25736
0.28907
0.40067
0.54905
0.6169
0.64942
0.68412
0.75387
0.78956
0.79953
0.79917
0.8094
0.82091
0.82245
0.80152
0.7219
0.64553
0.55068
0.4456
0.34768
0.27738
0.2512
0.23662
0.23933
0.25537
0.28499
0.39723
0.53999
0.61591
0.64779
0.68258
0.7507
0.78938
0.80071
0.79591
0.81112
0.82589
0.82616
0.8008
0.71737
0.64073
0.54489
0.44017
0.34197
0.27738
0.25346
0.24567
0.24821
0.25908
0.28254
0.35221
0.44252
0.48936
0.5168
0.52505
0.55811
0.60332
0.64363
0.65223
0.67243
0.69028
0.68675
0.64182
0.54253
0.42196
0.33518
0.32041
0.30945
0.27213
0.25917
0.25537
0.25337
0.26289
0.28282
0.35193
0.43971
0.48637
0.51409
0.52142
0.55648
0.60277
0.64354
0.65214
0.67071
0.68421
0.67859
0.63049
0.53157
0.4158
0.33427
0.31389
0.29976
0.26896
0.25029
0.22421
0.22756
0.24486
0.27113
0.36516
0.53365
0.59969
0.62922
0.66084
0.71275
0.7372
0.73458
0.7247
0.72905
0.73657
0.73394
0.70749
0.63955
0.57541
0.4966
0.40547
0.31905
0.25854
0.24015
0.23136
0.24866
0.26506
0.30139
0.40475
0.58266
0.58447
0.59996
0.63665
0.70079
0.7305
0.73313
0.72479
0.7305
0.74318
0.74355
0.71791
0.64698
0.58103
0.49687
0.40538
0.31751
0.25781
0.23743
0.24142
0.24223
0.25573
0.28291
0.39886
0.62506
0.69264
0.71075
0.7267
0.76674
0.77788
0.78069
0.77271
0.77924
0.78821
0.78866
0.76619
0.6911
0.62252
0.53791
0.44189
0.35828
0.28263
0.26452
0.27421
0.2868
0.30999
0.34306
0.46888
0.68403
0.74554
0.75143
0.74844
0.79618
0.82
0.82571
0.81828
0.82689
0.8373
0.84093
0.82236
0.73974
0.66655
0.57596
0.47477
0.37358
0.30184
0.27358
0.26198
0.27312
0.29803
0.33309
0.46381
0.69653
0.72733
0.72253
0.73041
0.79056
0.81855
0.82381
0.81602
0.82444
0.83522
0.83993
0.82172
0.74155
0.66863
0.57487
0.47323
0.37168
0.29985
0.27122
0.24287
0.24051
0.25093
0.27321
0.35465
0.49271
0.50584
0.51508
0.52206
0.5563
0.60295
0.64317
0.65984
0.6814
0.69753
0.69336
0.64607
0.54516
0.42622
0.3369
0.31316
0.29903
0.26886
0.24866
0.24178
0.23888
0.24812
0.26905
0.33826
0.43799
0.48129
0.51037
0.52097
0.5563
0.60422
0.65096
0.6622
0.68611
0.70342
0.69825
0.64915
0.54896
0.42939
0.34007
0.31434
0.29713
0.26787
0.24866
0.23924
0.24015
0.25519
0.28128
0.38672
0.52731
0.60803
0.64752
0.68195
0.74536
0.77951
0.78694
0.78621
0.79899
0.81429
0.81475
0.78848
0.7074
0.63339
0.53963
0.43845
0.34215
0.27865
0.25346
0.2214
0.22176
0.23272
0.25654
0.34469
0.46943
0.54335
0.58991
0.63874
0.70106
0.73032
0.73295
0.72443
0.7286
0.73548
0.73186
0.70532
0.63783
0.57424
0.49606
0.4052
0.31679
0.25754
0.23607
0.1858
0.19105
0.21261
0.24912
0.3282
0.50086
0.48419
0.49053
0.55367
0.61174
0.64227
0.64218
0.63294
0.63312
0.63747
0.62714
0.59217
0.53936
0.48483
0.41843
0.33735
0.26732
0.21515
0.20129
0.21125
0.21986
0.22946
0.2522
0.33146
0.53012
0.5544
0.56898
0.59489
0.65568
0.6862
0.68738
0.67932
0.6824
0.68811
0.68086
0.64979
0.58955
0.53021
0.45774
0.37159
0.28952
0.23625
0.2185
0.24015
0.25446
0.28019
0.31525
0.44524
0.6535
0.67814
0.66618
0.68548
0.74527
0.77489
0.77924
0.77154
0.77842
0.78793
0.78839
0.76556
0.69037
0.62161
0.53673
0.43999
0.34451
0.27883
0.25346
0.24885
0.25727
0.27638
0.32947
0.42404
0.55485
0.54824
0.53782
0.52912
0.55639
0.60332
0.64408
0.65287
0.67162
0.68521
0.68032
0.63357
0.53266
0.41652
0.3349
0.31434
0.29939
0.26896
0.24875
0.24196
0.2445
0.26805
0.29686
0.38174
0.57958
0.56001
0.52994
0.52133
0.55585
0.60322
0.64408
0.65269
0.67171
0.68756
0.68258
0.63602
0.538
0.41942
0.33463
0.31407
0.29921
0.26886
0.24848
0.28535
0.28599
0.2907
0.33373
0.45403
0.7141
0.82951
0.82643
0.81529
0.87644
0.91204
0.92825
0.93097
0.95543
0.97962
0.99692
1
0.91756
0.83803
0.70477
0.58647
0.45539
0.33074
0.28599
0.257
0.25772
0.27575
0.30555
0.42857
0.59897
0.67198
0.70405
0.72742
0.7902
0.8181
0.83069
0.82779
0.84084
0.85678
0.86194
0.84256
0.75958
0.68195
0.58212
0.47368
0.36969
0.29948
0.27077
0.27484
0.27557
0.29776
0.3321
0.47359
0.63828
0.73566
0.7642
0.77308
0.83531
0.86874
0.87879
0.87698
0.89365
0.91186
0.92119
0.90479
0.81339
0.72969
0.6227
0.50856
0.39732
0.31851
0.28771
0.27466
0.27539
0.29758
0.33191
0.47341
0.64046
0.73612
0.76411
0.77235
0.83459
0.8681
0.87907
0.87762
0.89238
0.90769
0.91729
0.90126
0.80977
0.72824
0.62352
0.50947
0.39759
0.31805
0.28571
0.25618
0.25754
0.27539
0.30501
0.42812
0.57695
0.66736
0.70215
0.72615
0.79409
0.82797
0.8412
0.8393
0.85379
0.86946
0.87553
0.85207
0.768
0.68937
0.58946
0.48102
0.37358
0.29867
0.26787
0.23788
0.23589
0.24676
0.26687
0.33454
0.42413
0.47622
0.50874
0.51943
0.55358
0.60413
0.64952
0.65876
0.67434
0.69155
0.68883
0.64028
0.53972
0.42024
0.33436
0.31362
0.29921
0.26877
0.24839
0.2416
0.23888
0.24803
0.26723
0.33454
0.42549
0.47731
0.50865
0.52079
0.55585
0.60268
0.64381
0.6525
0.67434
0.69146
0.68494
0.63638
0.53519
0.41689
0.33391
0.31398
0.29921
0.26886
0.24848
0.23897
0.23951
0.25292
0.27792
0.38246
0.53501
0.62189
0.66238
0.68711
0.745
0.77462
0.77897
0.77081
0.77779
0.79129
0.79418
0.76982
0.69173
0.62107
0.53601
0.43935
0.34414
0.27847
0.25337
0.19833
0.18697
0.18568
0.20662
0.29593
0.40318
0.45855
0.49493
0.55948
0.62756
0.67694
0.7123
0.7338
0.77093
0.80331
0.81854
0.82078
0.77705
0.72373
0.60158
0.46875
0.35013
0.26648
0.21941
0.21377
0.19227
0.19085
0.22737
0.31538
0.46188
0.51506
0.56648
0.64456
0.73121
0.78229
0.83024
0.87077
0.91689
0.95742
0.98755
1
0.9647
0.9194
0.7574
0.59158
0.43977
0.31504
0.25185
0.21227
0.19846
0.1971
0.22132
0.3249
0.42161
0.48391
0.522
0.59342
0.66524
0.72006
0.76692
0.79705
0.84541
0.88927
0.91308
0.92314
0.87737
0.81847
0.67265
0.51976
0.38557
0.29144
0.23512
0.18438
0.17201
0.16983
0.17847
0.22553
0.28742
0.32055
0.34714
0.38115
0.44392
0.5169
0.57077
0.60008
0.63021
0.66347
0.67537
0.65055
0.58539
0.46746
0.35258
0.30932
0.28151
0.2441
0.20948
0.18438
0.17201
0.16983
0.17867
0.22594
0.28266
0.32014
0.34789
0.38196
0.44488
0.51758
0.56886
0.59927
0.62776
0.66136
0.67612
0.65313
0.58825
0.46895
0.35292
0.31034
0.2828
0.24478
0.21091
0.18595
0.17357
0.17133
0.17996
0.22866
0.31334
0.33395
0.34802
0.38081
0.44392
0.51683
0.56839
0.60015
0.63178
0.6666
0.68122
0.65844
0.59178
0.47099
0.35313
0.3098
0.28151
0.2439
0.20941
0.18479
0.17629
0.17527
0.19323
0.27097
0.34401
0.4089
0.46229
0.53214
0.59518
0.63545
0.6617
0.67734
0.70571
0.7304
0.73937
0.73407
0.69074
0.64014
0.53499
0.4274
0.32721
0.24152
0.2037
0.17384
0.17588
0.18221
0.20098
0.27437
0.39339
0.39387
0.42719
0.49153
0.55206
0.59036
0.61103
0.62083
0.64456
0.66578
0.6698
0.65606
0.6109
0.55975
0.46718
0.36639
0.2762
0.21635
0.18778
0.14432
0.14426
0.14419
0.15276
0.19336
0.26328
0.31837
0.36727
0.42719
0.47705
0.50548
0.50996
0.50697
0.50826
0.51044
0.50065
0.47228
0.43018
0.38788
0.33075
0.26342
0.2022
0.16656
0.15643
0.15779
0.15493
0.15527
0.16806
0.22091
0.30531
0.35163
0.39237
0.45719
0.5137
0.54846
0.56104
0.56431
0.57458
0.58444
0.58097
0.56029
0.51758
0.47242
0.39883
0.31497
0.23934
0.19173
0.17228
0.18472
0.17615
0.1752
0.19323
0.27083
0.36231
0.42066
0.46256
0.52676
0.58954
0.6349
0.66361
0.67918
0.707
0.73189
0.74094
0.73577
0.69183
0.6413
0.53506
0.41808
0.31341
0.24158
0.20356
0.18425
0.17187
0.16969
0.1784
0.22655
0.31313
0.33442
0.35176
0.38067
0.44392
0.51738
0.56995
0.59961
0.63314
0.66755
0.68299
0.66116
0.59695
0.47705
0.35578
0.30926
0.28171
0.24417
0.20941
0.18425
0.17187
0.16976
0.17847
0.2254
0.28124
0.3183
0.34619
0.38053
0.44372
0.51711
0.5722
0.60294
0.63531
0.67218
0.68707
0.66327
0.59879
0.47535
0.35469
0.30885
0.28076
0.2439
0.20935
0.18466
0.17622
0.17527
0.19316
0.27022
0.34231
0.40563
0.45474
0.52533
0.58961
0.63409
0.66136
0.67653
0.7053
0.73019
0.7393
0.73407
0.69061
0.63973
0.53377
0.41726
0.31313
0.24145
0.20356
0.17133
0.16561
0.16493
0.17969
0.24458
0.32735
0.3838
0.4295
0.49194
0.55213
0.59083
0.61062
0.62178
0.64402
0.66408
0.66898
0.65578
0.61171
0.56206
0.46848
0.3655
0.27627
0.21669
0.18799
0.17126
0.16548
0.1648
0.1801
0.24553
0.31245
0.37196
0.42229
0.49112
0.55186
0.59362
0.6164
0.62627
0.64953
0.67082
0.67496
0.6617
0.61668
0.56594
0.47113
0.36727
0.27539
0.21458
0.18513
0.19717
0.18697
0.18568
0.20669
0.29613
0.37394
0.43991
0.4863
0.55778
0.62994
0.68313
0.72421
0.751
0.79065
0.82731
0.84527
0.84459
0.7946
0.73726
0.6077
0.46936
0.34864
0.26512
0.21927
0.18479
0.17629
0.17527
0.19316
0.27022
0.34183
0.40556
0.45467
0.5252
0.58961
0.63443
0.66211
0.67809
0.70952
0.73713
0.74896
0.74427
0.69972
0.64647
0.5356
0.41651
0.31307
0.24152
0.2035
0.18425
0.17194
0.16983
0.17847
0.2254
0.28341
0.32238
0.34816
0.38053
0.44406
0.51711
0.56948
0.60063
0.63409
0.6698
0.68612
0.66293
0.59865
0.47664
0.35571
0.30926
0.28117
0.24396
0.20935
0.18418
0.17187
0.16969
0.1784
0.2254
0.28001
0.3181
0.34592
0.38074
0.44385
0.51955
0.57532
0.60545
0.63865
0.67544
0.69095
0.66789
0.60001
0.47711
0.35666
0.31
0.28008
0.24199
0.20819
0.18479
0.17622
0.1752
0.19302
0.27008
0.34149
0.40536
0.45467
0.52533
0.59002
0.63552
0.66204
0.68013
0.70863
0.7359
0.74713
0.74196
0.69714
0.64341
0.53458
0.41706
0.31347
0.24179
0.2037
0.17126
0.16548
0.1648
0.17962
0.24458
0.31279
0.37571
0.42297
0.49126
0.55179
0.59124
0.6109
0.62246
0.64449
0.66463
0.66986
0.6564
0.61192
0.56131
0.46752
0.36564
0.27634
0.21655
0.18778
0.15779
0.15493
0.15453
0.16622
0.21887
0.28797
0.33891
0.39012
0.45746
0.51404
0.54764
0.56179
0.56771
0.58049
0.59416
0.59267
0.5724
0.52826
0.47943
0.40073
0.31443
0.23791
0.19139
0.17207
0.18466
0.17622
0.17527
0.19316
0.27022
0.34299
0.40842
0.45678
0.52527
0.58995
0.63463
0.6632
0.68143
0.71278
0.74196
0.75338
0.74699
0.70231
0.6483
0.53778
0.41767
0.31198
0.23941
0.20295
0.18466
0.17615
0.17527
0.19329
0.27042
0.34197
0.4057
0.45474
0.52486
0.59002
0.63831
0.66898
0.68795
0.71999
0.74855
0.75876
0.75209
0.70727
0.65361
0.54084
0.41937
0.31232
0.23954
0.20112
0.18309
0.17194
0.16983
0.17847
0.2254
0.28076
0.31837
0.34626
0.3789
0.44474
0.52085
0.57709
0.6094
0.64313
0.67905
0.69346
0.67054
0.60443
0.4833
0.36169
0.31273
0.28137
0.24233
0.20669
0.18187
0.17146
0.16983
0.17847
0.2254
0.27987
0.31817
0.34626
0.37958
0.44317
0.51949
0.57342
0.60566
0.63899
0.67456
0.69074
0.66803
0.60192
0.48004
0.35836
0.30994
0.27994
0.24294
0.20941
0.21166
0.19751
0.19601
0.22009
0.32157
0.40386
0.47385
0.51935
0.59314
0.66367
0.72285
0.76971
0.80058
0.85105
0.89492
0.91954
0.92811
0.88234
0.82235
0.67728
0.52193
0.38604
0.28919
0.23403
0.19819
0.18683
0.18554
0.20649
0.29586
0.37271
0.43964
0.48684
0.55907
0.6264
0.68088
0.71958
0.74556
0.78651
0.82323
0.84112
0.84323
0.79671
0.73849
0.60831
0.47072
0.34918
0.26444
0.21825
0.19826
0.1869
0.18554
0.20642
0.29572
0.37346
0.44005
0.48684
0.55934
0.62647
0.68
0.71856
0.74495
0.78739
0.82446
0.8416
0.84432
0.798
0.73835
0.60838
0.47004
0.34911
0.26464
0.21887
0.18472
0.17615
0.17527
0.19316
0.27042
0.34272
0.40665
0.45521
0.52533
0.58947
0.63409
0.66211
0.67721
0.70516
0.73019
0.73944
0.73699
0.69285
0.6396
0.53316
0.41747
0.3132
0.24152
0.20363
0.17861
0.17057
0.16796
0.18862
0.25955
0.33684
0.40291
0.45008
0.52193
0.59286
0.64187
0.67022
0.68841
0.72049
0.75145
0.75864
0.75617
0.70265
0.64871
0.53229
0.41249
0.30828
0.2348
0.19764
0.17621
0.16831
0.16634
0.17156
0.22042
0.28656
0.32612
0.34889
0.37576
0.43379
0.51072
0.57495
0.60408
0.64201
0.67438
0.68707
0.66373
0.58743
0.46129
0.34445
0.29453
0.2702
0.23403
0.19828
0.17628
0.16831
0.16634
0.17156
0.22049
0.30398
0.33832
0.35552
0.37632
0.43421
0.511
0.57531
0.60415
0.64208
0.67473
0.68827
0.66514
0.58934
0.46136
0.34424
0.29453
0.27034
0.23424
0.19842
0.1894
0.17861
0.1748
0.19856
0.27902
0.39233
0.45311
0.48124
0.55288
0.63038
0.68488
0.71957
0.74207
0.78078
0.81857
0.83098
0.83789
0.78501
0.73205
0.59858
0.46242
0.34297
0.2573
0.21111
0.16782
0.16232
0.16027
0.17614
0.23657
0.30588
0.36984
0.42089
0.49126
0.55676
0.59893
0.61888
0.63313
0.65576
0.67797
0.67868
0.66436
0.61395
0.56304
0.46587
0.36476
0.2738
0.2128
0.18446
0.14582
0.14575
0.14568
0.15386
0.1944
0.24954
0.30729
0.36314
0.42899
0.4823
0.5129
0.52172
0.52285
0.5263
0.53088
0.52151
0.49133
0.44514
0.39705
0.33535
0.26618
0.20477
0.16852
0.15809
0.15675
0.15428
0.15435
0.16711
0.21809
0.28409
0.34163
0.39346
0.46009
0.51883
0.5569
0.5739
0.58038
0.59336
0.60809
0.60527
0.58426
0.53547
0.48604
0.40403
0.31596
0.23755
0.18798
0.16965
0.1784
0.17141
0.16951
0.19017
0.26202
0.33944
0.40516
0.45198
0.51988
0.59413
0.64631
0.67924
0.70054
0.73325
0.7652
0.77225
0.77048
0.71697
0.66119
0.53963
0.41553
0.30778
0.23297
0.19497
0.17431
0.16747
0.16655
0.17191
0.22077
0.28593
0.32464
0.34713
0.37301
0.43569
0.51777
0.58779
0.62128
0.66479
0.70152
0.71647
0.69292
0.61261
0.47871
0.352
0.29601
0.26886
0.23213
0.19807
0.17628
0.16881
0.16796
0.17388
0.22317
0.28748
0.32527
0.34791
0.37576
0.43393
0.51015
0.57397
0.60619
0.64793
0.68636
0.70329
0.681
0.60422
0.47271
0.34882
0.29403
0.26823
0.23149
0.19694
0.18925
0.17875
0.17494
0.1987
0.27916
0.36271
0.43259
0.47871
0.55274
0.62939
0.68312
0.72289
0.74954
0.79389
0.83465
0.84995
0.85651
0.79784
0.73889
0.60069
0.46115
0.3405
0.2542
0.20998
0.19906
0.18897
0.18728
0.20991
0.29735
0.39148
0.49612
0.56466
0.64836
0.73057
0.77895
0.81477
0.85171
0.90777
0.95438
0.97948
1
0.95882
0.91426
0.74517
0.58165
0.42815
0.30849
0.24023
0.20032
0.187
0.18227
0.21013
0.30172
0.4022
0.47603
0.51502
0.58673
0.66761
0.72712
0.76893
0.79728
0.84452
0.8948
0.91665
0.93661
0.8814
0.8209
0.66472
0.50938
0.37625
0.27909
0.22416
0.18947
0.17875
0.17494
0.1987
0.27909
0.36871
0.44613
0.49097
0.56269
0.63263
0.68418
0.71859
0.74101
0.77916
0.82055
0.83669
0.8465
0.79361
0.73339
0.59724
0.46178
0.34262
0.25702
0.21097
0.17861
0.17057
0.16768
0.18784
0.2585
0.35143
0.41842
0.46319
0.53039
0.59491
0.64131
0.66838
0.68418
0.71273
0.74115
0.7482
0.74813
0.69898
0.64561
0.53166
0.41313
0.30821
0.23495
0.19779
0.17635
0.16838
0.16648
0.17261
0.2262
0.33557
0.36025
0.37146
0.38464
0.43421
0.51051
0.57425
0.60309
0.64469
0.68051
0.6944
0.67085
0.59505
0.46284
0.34304
0.29411
0.27013
0.23417
0.19849
0.17635
0.16838
0.16634
0.17381
0.22825
0.31216
0.34262
0.35517
0.3766
0.43407
0.51044
0.5746
0.60683
0.64744
0.68115
0.69722
0.67466
0.59618
0.46305
0.3429
0.29411
0.2702
0.23424
0.19856
0.19031
0.18072
0.17755
0.20195
0.28607
0.39987
0.46439
0.49492
0.55451
0.63009
0.68425
0.71859
0.74164
0.78416
0.82294
0.83747
0.84607
0.79114
0.73262
0.59752
0.46185
0.34262
0.25702
0.21097
0.16775
0.16281
0.16281
0.181
0.24503
0.37787
0.42166
0.43675
0.49175
0.55648
0.59829
0.61804
0.6284
0.65449
0.67628
0.67903
0.6681
0.61712
0.56367
0.4658
0.36434
0.27359
0.2128
0.18545
0.15865
0.15661
0.1559
0.1681
0.21887
0.30341
0.3625
0.41038
0.47476
0.53088
0.56346
0.57404
0.57312
0.58229
0.59293
0.58835
0.56833
0.52242
0.47694
0.40424
0.32238
0.24714
0.19073
0.17141
0.16775
0.16232
0.16091
0.17783
0.23974
0.34114
0.39275
0.43612
0.49654
0.55676
0.59829
0.61825
0.62826
0.64737
0.66669
0.66803
0.65738
0.60936
0.56099
0.46841
0.37421
0.28727
0.21288
0.18693
0.18925
0.18411
0.18248
0.20413
0.27605
0.42187
0.45967
0.49542
0.54386
0.60471
0.64963
0.67219
0.68425
0.71358
0.742
0.74898
0.7475
0.69708
0.64638
0.54217
0.42928
0.32471
0.23495
0.19856
0.18495
0.18256
0.18397
0.19433
0.25342
0.36934
0.37689
0.36497
0.37935
0.43407
0.51051
0.57425
0.60302
0.64286
0.68241
0.69835
0.67536
0.5978
0.46489
0.34396
0.29403
0.27013
0.23424
0.19849
0.17635
0.16838
0.16634
0.17184
0.22169
0.3173
0.34544
0.35284
0.37597
0.43407
0.51044
0.57439
0.60845
0.64906
0.6846
0.69906
0.67593
0.59731
0.46362
0.34283
0.29389
0.27013
0.23417
0.19849
0.16775
0.16232
0.16034
0.17628
0.23678
0.31843
0.38098
0.42279
0.49112
0.55641
0.59836
0.62234
0.63559
0.65809
0.68023
0.68256
0.67141
0.62079
0.56628
0.4663
0.36278
0.2733
0.21288
0.1846
0.17861
0.17057
0.16768
0.18954
0.26343
0.34861
0.41412
0.45734
0.52362
0.59322
0.64116
0.66817
0.68545
0.71767
0.74898
0.75786
0.75455
0.70124
0.64737
0.53046
0.41158
0.308
0.23495
0.19779
0.20032
0.187
0.18234
0.21076
0.30243
0.39874
0.47158
0.50966
0.58384
0.66577
0.72811
0.77295
0.80306
0.85369
0.90199
0.92187
0.93774
0.88083
0.82027
0.66394
0.50896
0.37569
0.2788
0.22416
0.17861
0.17057
0.16768
0.18784
0.25892
0.33994
0.40502
0.45036
0.52193
0.59322
0.64145
0.67163
0.69038
0.72247
0.75455
0.76301
0.7604
0.70759
0.65174
0.53229
0.41144
0.30673
0.2348
0.19779
0.17861
0.17057
0.16768
0.1877
0.25871
0.33994
0.40509
0.45121
0.522
0.59329
0.64095
0.6681
0.68495
0.71506
0.74665
0.75561
0.75286
0.69948
0.64547
0.53131
0.41292
0.30807
0.23488
0.19779
0.17635
0.16923
0.16831
0.17423
0.22402
0.29143
0.32936
0.34974
0.37632
0.43407
0.511
0.57728
0.60887
0.64808
0.68072
0.69102
0.66599
0.58899
0.45995
0.34304
0.29396
0.27006
0.23417
0.19849
0.17635
0.16838
0.16634
0.17163
0.22098
0.28882
0.32598
0.34798
0.37569
0.43379
0.51065
0.57488
0.60605
0.64681
0.67938
0.69123
0.66725
0.59033
0.4608
0.34346
0.29403
0.27006
0.2341
0.19849
0.23217
0.23562
0.24721
0.26375
0.32701
0.43175
0.48055
0.53028
0.56069
0.5743
0.58412
0.60193
0.60605
0.62965
0.65258
0.65603
0.65502
0.59126
0.49525
0.3564
0.31768
0.28375
0.26476
0.24217
0.22512
0.22965
0.23671
0.26812
0.38076
0.56514
0.65687
0.69072
0.73843
0.74775
0.75649
0.74246
0.72995
0.73238
0.75414
0.76707
0.79244
0.75204
0.64586
0.55069
0.42932
0.33381
0.26728
0.24133
0.26795
0.28719
0.31499
0.34985
0.48711
0.67753
0.8068
0.90987
0.96363
0.93641
0.93893
0.91911
0.90517
0.90139
0.94305
0.94557
1
0.96128
0.83931
0.69089
0.54061
0.40025
0.31214
0.27484
0.20932
0.21411
0.2247
0.25149
0.34229
0.50273
0.5753
0.61478
0.65628
0.68677
0.70592
0.69752
0.68475
0.68921
0.70676
0.71004
0.71718
0.67316
0.58312
0.49971
0.39454
0.30794
0.24796
0.2273
0.21697
0.22453
0.23234
0.25796
0.34229
0.50743
0.5722
0.60386
0.6525
0.68702
0.70517
0.69593
0.68459
0.68753
0.70315
0.70785
0.71659
0.67165
0.58278
0.49954
0.39362
0.30869
0.24788
0.22856
0.23797
0.24301
0.25586
0.27283
0.33868
0.48433
0.50475
0.52953
0.55884
0.57438
0.58412
0.60168
0.60916
0.63679
0.66283
0.66812
0.66695
0.60017
0.4987
0.3559
0.31777
0.28711
0.26644
0.2457
0.23696
0.24158
0.25451
0.27199
0.33482
0.44116
0.49231
0.52423
0.55842
0.57455
0.58412
0.60168
0.60672
0.63024
0.65342
0.6572
0.65544
0.5921
0.49593
0.35682
0.31743
0.28333
0.26468
0.242
0.25687
0.2656
0.27787
0.32146
0.46501
0.66249
0.77682
0.82957
0.86787
0.85997
0.86006
0.83545
0.82041
0.82873
0.86241
0.88509
0.94708
0.91415
0.77236
0.65292
0.50097
0.38916
0.30802
0.27417
0.25603
0.26401
0.27619
0.32029
0.45972
0.67106
0.78984
0.83536
0.86804
0.85997
0.86006
0.83562
0.82016
0.82503
0.85544
0.87745
0.94246
0.91247
0.77287
0.65292
0.50105
0.38908
0.30794
0.274
0.17833
0.17774
0.17782
0.18757
0.23352
0.30727
0.37581
0.43217
0.505
0.56984
0.60101
0.60277
0.59513
0.59462
0.59647
0.58631
0.55573
0.50659
0.45687
0.3974
0.32129
0.25065
0.20605
0.19227
0.19387
0.19504
0.19782
0.22066
0.29273
0.43427
0.49265
0.52911
0.58656
0.62772
0.65292
0.65023
0.64074
0.64082
0.6488
0.64444
0.63234
0.5869
0.51945
0.44838
0.35758
0.27971
0.2273
0.21067
0.2121
0.21646
0.22377
0.25157
0.34507
0.50265
0.59328
0.6152
0.66359
0.69055
0.70584
0.69601
0.68517
0.68643
0.69996
0.70223
0.70953
0.66812
0.58328
0.50055
0.39563
0.31256
0.24889
0.23091
0.24015
0.24712
0.26535
0.29189
0.36346
0.50987
0.52012
0.5407
0.5643
0.5764
0.58438
0.60176
0.60546
0.62881
0.65149
0.65477
0.65292
0.59017
0.49945
0.37413
0.34246
0.31231
0.26527
0.25325
0.25174
0.26174
0.27434
0.29601
0.37362
0.53146
0.53919
0.57371
0.59227
0.57816
0.58513
0.60294
0.60706
0.63007
0.65267
0.65586
0.65384
0.59084
0.49517
0.35674
0.32356
0.30441
0.26678
0.24603
0.25124
0.26871
0.28551
0.32709
0.44729
0.65829
0.73406
0.76615
0.80277
0.80311
0.8089
0.7895
0.77539
0.77774
0.80218
0.81764
0.8651
0.84385
0.73112
0.62705
0.49198
0.40538
0.29349
0.27291
0.26199
0.27224
0.29635
0.34187
0.47022
0.69677
0.77203
0.77782
0.8126
0.8105
0.81168
0.79093
0.77606
0.7785
0.80319
0.81882
0.86485
0.83259
0.72197
0.62974
0.49929
0.40764
0.29769
0.28333
0.27291
0.29971
0.31323
0.34784
0.4504
0.64309
0.71651
0.76027
0.79966
0.80546
0.79068
0.77052
0.75724
0.75414
0.7722
0.77959
0.80924
0.79076
0.70643
0.63083
0.51533
0.41495
0.27963
0.2861
0.2882
0.30021
0.31273
0.35414
0.45821
0.59328
0.68408
0.72281
0.77388
0.78488
0.76178
0.74339
0.73137
0.73364
0.75271
0.76144
0.7879
0.7501
0.64738
0.56783
0.45703
0.37858
0.2803
0.29643
0.3181
0.33935
0.34717
0.38429
0.50491
0.68543
0.78858
0.83385
0.86459
0.83402
0.81075
0.78908
0.77514
0.77766
0.80176
0.81697
0.86291
0.82965
0.70903
0.60193
0.46543
0.36951
0.28769
0.26065
0.25813
0.28475
0.32113
0.36699
0.45426
0.58984
0.59983
0.59924
0.57816
0.57791
0.58454
0.60176
0.60596
0.6289
0.65174
0.6572
0.65645
0.59042
0.49492
0.35682
0.31802
0.28442
0.26518
0.24385
0.23965
0.2546
0.28173
0.30659
0.37598
0.56052
0.58379
0.60294
0.62411
0.6231
0.61252
0.62134
0.62302
0.64267
0.6698
0.66829
0.65997
0.60101
0.52213
0.39824
0.36548
0.33574
0.26661
0.25317
0.24376
0.2588
0.27778
0.31273
0.41394
0.60034
0.68215
0.69929
0.73961
0.75304
0.75934
0.74263
0.73079
0.7328
0.75178
0.76111
0.7879
0.74994
0.6462
0.55128
0.431
0.34381
0.26888
0.2483
0.23612
0.24897
0.26132
0.30542
0.39336
0.56833
0.63503
0.67224
0.70567
0.72348
0.71634
0.69719
0.68459
0.68543
0.69962
0.70181
0.70911
0.66762
0.58261
0.50004
0.39429
0.31021
0.24754
0.22898
0.21142
0.22537
0.23822
0.27165
0.34053
0.4966
0.54935
0.59336
0.64477
0.67073
0.66241
0.65006
0.63931
0.63923
0.64712
0.64292
0.63125
0.58648
0.5202
0.44956
0.35892
0.28291
0.23049
0.21495
0.23234
0.24502
0.26182
0.29811
0.40151
0.60353
0.68996
0.74087
0.78202
0.78622
0.77514
0.75405
0.74053
0.74095
0.7533
0.75934
0.78631
0.74952
0.6509
0.57035
0.45401
0.37514
0.27266
0.26392
0.2845
0.30727
0.32524
0.36791
0.49122
0.69651
0.77934
0.82369
0.85241
0.83998
0.83158
0.79546
0.77522
0.77808
0.80218
0.81756
0.86359
0.83041
0.70979
0.60437
0.47476
0.38001
0.29803
0.27862
0.26266
0.28081
0.2992
0.31676
0.39647
0.54053
0.55733
0.55657
0.57749
0.58622
0.58572
0.60176
0.60554
0.62856
0.65132
0.65477
0.65283
0.59
0.49492
0.35657
0.31785
0.28517
0.26636
0.2478
0.24284
0.25149
0.26837
0.29223
0.35876
0.48509
0.52768
0.5701
0.60437
0.6079
0.6105
0.6236
0.61646
0.6336
0.65199
0.65577
0.65401
0.59076
0.50256
0.37421
0.33919
0.31499
0.26762
0.25846
0.25359
0.28635
0.3076
0.33793
0.4446
0.63772
0.70483
0.72465
0.75834
0.7564
0.75876
0.74288
0.73087
0.73238
0.75103
0.7601
0.78732
0.7501
0.64721
0.55254
0.43671
0.3554
0.26972
0.25535
0.25191
0.26485
0.29366
0.34649
0.45712
0.64754
0.71189
0.71844
0.74498
0.74733
0.75666
0.74263
0.72995
0.73188
0.75111
0.76002
0.78681
0.74935
0.64637
0.56086
0.45947
0.39924
0.28358
0.30197
0.33007
0.35001
0.38765
0.40967
0.49107
0.6135
0.72954
0.73461
0.70417
0.65074
0.61212
0.57718
0.54877
0.52231
0.52467
0.54029
0.57413
0.57211
0.54277
0.51504
0.4585
0.40005
0.30459
0.313
0.4061
0.42241
0.51291
0.5494
0.67904
0.8405
1
0.96789
0.88915
0.82056
0.78061
0.73732
0.73334
0.69858
0.70953
0.76003
0.83808
0.83433
0.78366
0.71236
0.6376
0.56128
0.40627
0.42921
0.32822
0.34978
0.40154
0.41261
0.49596
0.62837
0.7436
0.73905
0.69489
0.63633
0.60964
0.57742
0.549
0.52237
0.52479
0.54064
0.5743
0.57205
0.54318
0.52531
0.46322
0.39797
0.30407
0.30609
0.26683
0.29248
0.32886
0.35393
0.43123
0.55199
0.63748
0.63108
0.60018
0.56295
0.54796
0.52594
0.50329
0.48225
0.483
0.49499
0.51787
0.51084
0.48432
0.45832
0.3978
0.34788
0.26522
0.26407
0.29006
0.3013
0.33877
0.36529
0.42656
0.5547
0.60503
0.60324
0.57609
0.51793
0.50548
0.48957
0.47562
0.46593
0.46881
0.4785
0.49804
0.46605
0.40846
0.37001
0.35572
0.33664
0.30096
0.3039
0.27046
0.27853
0.30805
0.33998
0.40685
0.57661
0.6297
0.61517
0.58549
0.52202
0.50767
0.49032
0.47614
0.46564
0.46726
0.47827
0.49798
0.46743
0.41008
0.37197
0.35768
0.34033
0.30309
0.30908
0.24637
0.25605
0.29179
0.31364
0.38685
0.55712
0.64226
0.64249
0.63085
0.57569
0.55188
0.52767
0.50455
0.48363
0.48432
0.49648
0.51989
0.51378
0.48801
0.46247
0.40414
0.35203
0.27064
0.26205
0.25715
0.27237
0.30153
0.31825
0.38719
0.53499
0.62751
0.64267
0.62987
0.60099
0.58059
0.55401
0.5219
0.50352
0.50311
0.51176
0.53557
0.53828
0.51994
0.50611
0.4491
0.39676
0.27974
0.29127
0.21536
0.22677
0.23328
0.24216
0.26873
0.33917
0.38754
0.40737
0.41878
0.4261
0.43377
0.43377
0.42472
0.41538
0.41711
0.43014
0.43994
0.42939
0.41549
0.4035
0.35785
0.30839
0.22003
0.22533
0.25421
0.26781
0.29093
0.3024
0.35289
0.42097
0.50138
0.51487
0.52479
0.51845
0.49447
0.47493
0.4578
0.44224
0.44172
0.45014
0.4623
0.45112
0.43296
0.42328
0.37607
0.32834
0.24683
0.26343
0.33618
0.35676
0.39987
0.4125
0.49435
0.61615
0.73576
0.75029
0.72493
0.67149
0.6282
0.58139
0.54952
0.52312
0.52784
0.54525
0.58191
0.58456
0.56064
0.54421
0.49199
0.43215
0.30937
0.31393
0.31208
0.32713
0.35382
0.37243
0.42772
0.5275
0.58843
0.61275
0.61338
0.55217
0.52623
0.50058
0.48265
0.47965
0.47262
0.47758
0.50853
0.49239
0.45204
0.42022
0.40794
0.39198
0.31156
0.34817
0.33641
0.35088
0.37463
0.38823
0.43947
0.51326
0.58399
0.61598
0.61598
0.56058
0.53222
0.50127
0.47798
0.46432
0.46172
0.4691
0.49377
0.47821
0.44011
0.42483
0.42045
0.40777
0.35047
0.37895
0.35042
0.35307
0.37624
0.39186
0.44466
0.52121
0.59344
0.62751
0.62918
0.56935
0.54214
0.52536
0.4917
0.46853
0.46288
0.47135
0.49937
0.48743
0.45285
0.42345
0.41059
0.39307
0.32165
0.34938
0.36131
0.38811
0.43273
0.45481
0.55488
0.69777
0.839
0.85537
0.82453
0.75657
0.71115
0.66665
0.62705
0.5916
0.59569
0.61529
0.66532
0.67552
0.6478
0.61707
0.54196
0.4706
0.34944
0.37457
0.3695
0.39169
0.43227
0.46023
0.56514
0.71484
0.8616
0.87578
0.82644
0.73743
0.68169
0.63523
0.59615
0.56335
0.56681
0.58647
0.63218
0.63846
0.61206
0.58756
0.51424
0.44403
0.34892
0.34275
0.35428
0.37895
0.43233
0.46443
0.59119
0.81375
0.97348
0.97279
0.90829
0.81185
0.74844
0.68694
0.64647
0.60958
0.6146
0.64347
0.71328
0.7368
0.71201
0.69345
0.61575
0.53804
0.4125
0.42864
0.38685
0.40506
0.43959
0.4589
0.55782
0.7002
0.84724
0.86563
0.82713
0.75409
0.70406
0.6595
0.62145
0.58889
0.59062
0.61656
0.66924
0.67697
0.64809
0.62134
0.54675
0.47527
0.34742
0.35768
0.31151
0.31825
0.34194
0.35785
0.41428
0.50674
0.57165
0.60578
0.60947
0.55067
0.53735
0.51862
0.50173
0.48778
0.48611
0.48709
0.52219
0.50478
0.45734
0.42172
0.41169
0.39797
0.33606
0.36719
0.34459
0.34851
0.37128
0.38719
0.44414
0.52796
0.60266
0.62831
0.61926
0.5381
0.51176
0.49331
0.47856
0.46697
0.46455
0.47199
0.49643
0.47931
0.4374
0.42731
0.42633
0.40967
0.35993
0.39221
0.35831
0.37042
0.40287
0.42466
0.50599
0.62272
0.74839
0.75749
0.72141
0.65616
0.62284
0.58531
0.55344
0.52744
0.52917
0.54629
0.58727
0.59788
0.59915
0.58341
0.51856
0.45821
0.3703
0.37428
0.31733
0.32286
0.3488
0.36373
0.42772
0.52525
0.62895
0.64809
0.63829
0.58687
0.55678
0.52957
0.50611
0.48542
0.48634
0.49804
0.52185
0.52208
0.5098
0.49216
0.45878
0.41244
0.31272
0.34021
0.2945
0.30119
0.31191
0.32056
0.36442
0.43054
0.51245
0.53326
0.54525
0.53551
0.51343
0.48311
0.46167
0.4446
0.44328
0.45169
0.46876
0.46593
0.45071
0.44449
0.408
0.35762
0.25334
0.27375
0.33641
0.35831
0.3944
0.41342
0.48962
0.60768
0.73127
0.75075
0.73547
0.68653
0.6512
0.60774
0.57315
0.54721
0.55286
0.57361
0.61379
0.61638
0.59206
0.57182
0.5068
0.43953
0.32805
0.35451
0.37641
0.38725
0.42391
0.44668
0.54986
0.69582
0.84546
0.86385
0.83087
0.75519
0.70267
0.65005
0.61027
0.58197
0.59171
0.61096
0.66711
0.67869
0.64884
0.62047
0.55038
0.48184
0.35687
0.37388
0.33278
0.33721
0.36119
0.37682
0.42944
0.50905
0.5807
0.61632
0.61921
0.56168
0.54358
0.5234
0.50744
0.49164
0.49141
0.50052
0.52594
0.5045
0.45469
0.41953
0.4065
0.38979
0.3145
0.34511
0.339
0.34673
0.36944
0.38408
0.43717
0.51435
0.58929
0.61638
0.60307
0.53274
0.51349
0.49792
0.48542
0.4732
0.46807
0.47735
0.50651
0.50081
0.45677
0.42137
0.40979
0.39347
0.3175
0.34488
0.38736
0.40927
0.46524
0.49752
0.62422
0.78983
0.96017
0.9766
0.93002
0.84131
0.78539
0.71691
0.65691
0.61903
0.62163
0.64082
0.71553
0.74354
0.72516
0.69743
0.61759
0.53989
0.42201
0.43792
0.34655
0.35745
0.38742
0.4031
0.48455
0.60301
0.72931
0.75323
0.7432
0.69927
0.67132
0.63298
0.59771
0.5694
0.57459
0.59148
0.63079
0.63581
0.60993
0.58347
0.51551
0.4472
0.35307
0.36638
0.34304
0.35116
0.38293
0.40258
0.48686
0.60745
0.73409
0.75571
0.74014
0.69547
0.65766
0.59955
0.56214
0.52796
0.52721
0.54479
0.58716
0.61085
0.59932
0.57788
0.51533
0.45048
0.35359
0.36817
0.3465
0.35278
0.3827
0.40022
0.48248
0.60024
0.72521
0.7485
0.72723
0.67051
0.62607
0.58543
0.55338
0.52905
0.53747
0.55361
0.59857
0.61632
0.59494
0.56969
0.50017
0.43233
0.31352
0.32955
0.41408
0.43355
0.46786
0.49263
0.55634
0.67369
0.81062
0.82394
0.80958
0.76085
0.69189
0.64236
0.6114
0.58843
0.58621
0.68315
0.7617
0.76567
0.74052
0.71774
0.66183
0.58663
0.45671
0.44546
0.40283
0.42268
0.45557
0.47864
0.52387
0.58106
0.66599
0.69931
0.71713
0.68003
0.62355
0.57718
0.54197
0.53521
0.52462
0.60379
0.6528
0.62014
0.58238
0.54126
0.50837
0.48091
0.41809
0.42372
0.39739
0.41015
0.43964
0.46956
0.51683
0.58337
0.66788
0.69992
0.71269
0.66689
0.60289
0.56144
0.51848
0.51011
0.49764
0.57841
0.63687
0.61069
0.5743
0.53427
0.5112
0.48511
0.42542
0.43818
0.40467
0.41932
0.45099
0.47897
0.53464
0.63347
0.75281
0.76151
0.75026
0.70914
0.6571
0.59689
0.56291
0.54585
0.54485
0.63678
0.71803
0.71217
0.69402
0.67918
0.6321
0.56158
0.46739
0.44073
0.38222
0.39191
0.41578
0.43232
0.47944
0.56272
0.67142
0.68149
0.68074
0.64482
0.61121
0.57865
0.5492
0.53691
0.53512
0.62166
0.68367
0.67128
0.64723
0.62671
0.58035
0.51635
0.43204
0.40358
0.31652
0.32049
0.33618
0.34772
0.37877
0.4361
0.51295
0.51895
0.53067
0.52392
0.50662
0.4759
0.44465
0.42887
0.42958
0.51229
0.56064
0.55015
0.52826
0.51262
0.47391
0.41753
0.34999
0.33354
0.34715
0.35518
0.37645
0.39248
0.43317
0.50397
0.59476
0.60072
0.60176
0.58418
0.54518
0.50799
0.49579
0.47798
0.48152
0.56537
0.62033
0.61102
0.58834
0.56778
0.52585
0.46696
0.38903
0.36577
0.41176
0.4274
0.45477
0.47533
0.53242
0.63631
0.75631
0.76009
0.75139
0.71817
0.66656
0.61929
0.58852
0.5699
0.56716
0.66382
0.73722
0.72578
0.6987
0.67563
0.6243
0.55246
0.45661
0.43369
0.41786
0.42882
0.45812
0.4827
0.52637
0.58517
0.6728
0.70829
0.71439
0.65885
0.59093
0.5483
0.51735
0.51073
0.50298
0.58687
0.64637
0.61594
0.57888
0.54164
0.51073
0.48247
0.42197
0.43624
0.41318
0.42367
0.45018
0.47382
0.52188
0.58257
0.66835
0.70342
0.72256
0.6866
0.63049
0.58361
0.54849
0.53734
0.51399
0.60034
0.65947
0.62823
0.58763
0.54419
0.51172
0.48053
0.4231
0.44149
0.431
0.44527
0.47916
0.50572
0.57378
0.68579
0.82229
0.83529
0.81799
0.77498
0.72304
0.66514
0.63281
0.61537
0.61575
0.715
0.79341
0.77696
0.74629
0.72129
0.66301
0.58385
0.46054
0.44858
0.42873
0.44536
0.48001
0.50666
0.57052
0.68357
0.81718
0.82843
0.81638
0.77592
0.72327
0.6684
0.63593
0.61679
0.6175
0.71519
0.79171
0.77507
0.74539
0.72105
0.66093
0.57893
0.44659
0.42532
0.44054
0.46176
0.50421
0.53356
0.61457
0.75267
0.89697
0.91204
0.89446
0.84124
0.77649
0.71169
0.66934
0.64609
0.64775
0.75414
0.8429
0.83037
0.80074
0.77781
0.71935
0.63702
0.51399
0.49731
0.47155
0.49348
0.52661
0.54892
0.62279
0.74988
0.89555
0.90845
0.88647
0.8342
0.77039
0.70456
0.66736
0.64841
0.64174
0.73887
0.83179
0.82607
0.80069
0.77947
0.71935
0.63645
0.50751
0.49319
0.43752
0.45359
0.48762
0.51186
0.57884
0.69198
0.82546
0.83997
0.82513
0.77725
0.71788
0.65403
0.61854
0.60119
0.60015
0.69737
0.78632
0.77994
0.75305
0.73041
0.67521
0.59935
0.4853
0.47349
0.4249
0.43591
0.46597
0.48837
0.53469
0.59561
0.68163
0.71689
0.72838
0.68461
0.62719
0.58545
0.55081
0.52694
0.52207
0.61045
0.66263
0.63049
0.59075
0.55171
0.52396
0.49679
0.45449
0.45699
0.42211
0.43166
0.46247
0.48965
0.53171
0.59372
0.6831
0.71481
0.72852
0.68428
0.62284
0.5777
0.53375
0.52037
0.50851
0.59949
0.66145
0.63267
0.59462
0.55728
0.52481
0.49551
0.45127
0.45486
0.41606
0.42424
0.45727
0.48147
0.53932
0.63735
0.75645
0.76623
0.75725
0.72526
0.67936
0.63352
0.6054
0.58904
0.5899
0.68003
0.74686
0.73211
0.70347
0.68173
0.62917
0.55761
0.46526
0.43813
0.37957
0.38983
0.41455
0.43194
0.48081
0.56485
0.66883
0.67629
0.67506
0.65545
0.62421
0.58503
0.55965
0.5431
0.54301
0.62369
0.68168
0.6676
0.64066
0.61882
0.57416
0.51059
0.42249
0.40382
0.3463
0.35504
0.37456
0.3886
0.42863
0.50232
0.59226
0.60162
0.60563
0.59566
0.57496
0.54759
0.52132
0.5077
0.50988
0.58654
0.63513
0.6243
0.59921
0.57704
0.53082
0.46843
0.39271
0.36818
0.37858
0.38917
0.41431
0.43298
0.48223
0.56763
0.67109
0.68499
0.68333
0.66528
0.63711
0.59722
0.57189
0.55648
0.55364
0.6355
0.69728
0.68263
0.65342
0.63281
0.58106
0.51248
0.42873
0.40297
0.4111
0.424
0.45411
0.47646
0.53483
0.63446
0.75546
0.76732
0.7626
0.73017
0.68627
0.6381
0.60738
0.58626
0.57959
0.67308
0.7444
0.72549
0.69562
0.67492
0.62232
0.54651
0.45373
0.42896
0.4137
0.42991
0.46465
0.49163
0.54032
0.60261
0.68981
0.72734
0.74043
0.69269
0.6348
0.59661
0.56593
0.56021
0.55171
0.63342
0.6814
0.64675
0.60492
0.56272
0.53176
0.50156
0.4569
0.44905
0.41965
0.42981
0.45888
0.48332
0.5293
0.58933
0.67417
0.71245
0.73098
0.69331
0.63442
0.59306
0.56182
0.55535
0.54547
0.62383
0.67341
0.63995
0.6019
0.56154
0.53152
0.50373
0.46729
0.46148
0.39295
0.40434
0.42986
0.44943
0.50199
0.58597
0.69231
0.70375
0.69969
0.67568
0.63238
0.58928
0.56825
0.5561
0.55421
0.64326
0.70271
0.68981
0.66358
0.64396
0.59486
0.52822
0.44555
0.41507
0.4257
0.4361
0.46446
0.48889
0.54802
0.64784
0.77058
0.78391
0.77824
0.74936
0.70682
0.64089
0.59533
0.5743
0.57004
0.6779
0.7616
0.75787
0.73169
0.70649
0.65205
0.57978
0.4922
0.45997
0.54249
0.57539
0.61783
0.6597
0.73206
0.82876
0.96186
1
1
0.93946
0.88298
0.82286
0.75565
0.74341
0.73684
0.84984
0.92343
0.89352
0.8541
0.83926
0.78552
0.69874
0.58139
0.53904
0.4439
0.45283
0.48124
0.50544
0.55345
0.61069
0.69572
0.73145
0.75253
0.71609
0.66315
0.61967
0.58455
0.5769
0.56669
0.65195
0.70111
0.66504
0.62284
0.57973
0.54731
0.51824
0.47793
0.46772
0.42877
0.44248
0.47008
0.49083
0.54882
0.64916
0.76888
0.78136
0.77725
0.74421
0.69699
0.65157
0.62303
0.60351
0.60256
0.69506
0.76515
0.7522
0.72375
0.69926
0.64434
0.56962
0.47675
0.44291
0.42707
0.43667
0.46432
0.48743
0.53299
0.59278
0.67781
0.71358
0.73339
0.6943
0.6373
0.59821
0.56801
0.5614
0.54982
0.63432
0.68352
0.64548
0.60266
0.55672
0.52245
0.49352
0.44385
0.44357
0.3841
0.40197
0.42108
0.44464
0.50316
0.55923
0.66241
0.67503
0.69841
0.66231
0.60429
0.56524
0.53564
0.51176
0.50444
0.58012
0.62752
0.61605
0.58364
0.52825
0.50284
0.48447
0.45761
0.42716
0.43583
0.44809
0.47015
0.50647
0.5776
0.67872
0.81808
0.82046
0.82216
0.77413
0.72673
0.67837
0.65755
0.62333
0.61217
0.68686
0.76151
0.76023
0.74304
0.701
0.66266
0.58865
0.50664
0.44741
0.50387
0.50895
0.53624
0.60013
0.68963
0.81751
0.99794
1
0.98525
0.89753
0.82202
0.77452
0.73589
0.70583
0.7279
0.80216
0.90289
0.9036
0.90435
0.82199
0.78216
0.687
0.59952
0.5086
0.45999
0.47229
0.49844
0.54079
0.61793
0.73096
0.88999
0.89429
0.89888
0.83865
0.77917
0.72641
0.70257
0.66998
0.66714
0.74368
0.81872
0.82021
0.80397
0.75561
0.71184
0.62649
0.52818
0.46553
0.38271
0.39309
0.41142
0.44244
0.50533
0.59292
0.71795
0.72065
0.73113
0.69635
0.65769
0.60826
0.58872
0.56524
0.56243
0.63431
0.6999
0.69894
0.68398
0.64486
0.60862
0.53727
0.45811
0.40208
0.39309
0.40371
0.42514
0.45576
0.52004
0.61008
0.73483
0.73717
0.74357
0.70427
0.66408
0.62226
0.60521
0.57625
0.56872
0.63992
0.70406
0.70136
0.68682
0.64866
0.61242
0.54154
0.46322
0.40652
0.39927
0.41597
0.43739
0.45939
0.5146
0.57071
0.6708
0.68071
0.70569
0.66867
0.61637
0.58641
0.56254
0.541
0.53546
0.59995
0.63655
0.62074
0.58712
0.52679
0.49659
0.47719
0.44901
0.41814
0.39014
0.40737
0.42677
0.45125
0.50945
0.56666
0.6686
0.67954
0.69809
0.65229
0.60098
0.58247
0.55948
0.52882
0.5269
0.59864
0.63516
0.61956
0.58602
0.52789
0.50046
0.48252
0.45612
0.42503
0.46916
0.48263
0.50483
0.54356
0.62059
0.73653
0.89387
0.89802
0.90531
0.85016
0.79427
0.7403
0.71244
0.67627
0.67176
0.74748
0.82494
0.82476
0.80802
0.76045
0.71845
0.6342
0.53965
0.47342
0.35336
0.36029
0.37564
0.40005
0.45132
0.52729
0.6358
0.63886
0.65069
0.62578
0.59594
0.56321
0.54683
0.52249
0.51944
0.58012
0.63079
0.62564
0.60922
0.57366
0.53919
0.47413
0.39792
0.35738
0.31026
0.31396
0.32806
0.34991
0.39305
0.45516
0.54783
0.5496
0.56374
0.55053
0.53301
0.5091
0.49506
0.46603
0.45601
0.52011
0.57451
0.57486
0.56143
0.53052
0.50163
0.44457
0.38278
0.3395
0.40424
0.41231
0.42933
0.46127
0.52295
0.61239
0.73536
0.73664
0.74204
0.69791
0.65737
0.6126
0.59249
0.57181
0.57536
0.64753
0.70857
0.70729
0.68913
0.64856
0.6121
0.54079
0.4633
0.40737
0.43491
0.44397
0.46621
0.50313
0.57351
0.67574
0.81584
0.81929
0.82533
0.78056
0.73401
0.68491
0.65812
0.62671
0.62425
0.69439
0.76133
0.76009
0.74343
0.69908
0.65847
0.58073
0.49414
0.43064
0.38616
0.4041
0.42393
0.44688
0.50291
0.55902
0.65886
0.66881
0.6972
0.6622
0.61171
0.58311
0.55859
0.53813
0.52875
0.59093
0.6277
0.60937
0.57387
0.51464
0.48703
0.46731
0.43263
0.41085
0.38267
0.40087
0.42091
0.4434
0.50096
0.55845
0.66011
0.6702
0.69663
0.66138
0.59849
0.57177
0.5437
0.52771
0.52366
0.58886
0.62578
0.61043
0.577
0.51951
0.4952
0.4796
0.45072
0.42236
0.35691
0.36391
0.3814
0.40744
0.45708
0.53326
0.64113
0.64326
0.65726
0.63278
0.60269
0.56886
0.54747
0.51659
0.51205
0.57383
0.62596
0.62177
0.60755
0.57515
0.5431
0.47801
0.40609
0.35752
0.42236
0.43306
0.45583
0.49208
0.56385
0.66611
0.80689
0.81044
0.81758
0.77175
0.72204
0.67606
0.65186
0.61878
0.6078
0.68562
0.76023
0.76318
0.74851
0.70495
0.66519
0.58734
0.50071
0.4397
0.28432
0.28653
0.2963
0.31516
0.3502
0.39969
0.4752
0.47698
0.49368
0.48906
0.47442
0.45772
0.4456
0.42787
0.41984
0.47168
0.5081
0.5016
0.4855
0.45772
0.42933
0.37795
0.32195
0.2867
0.31413
0.31815
0.33076
0.35244
0.39536
0.45711
0.54935
0.55291
0.56406
0.54687
0.51709
0.48348
0.46433
0.44773
0.45633
0.52171
0.56804
0.56318
0.54882
0.5178
0.48689
0.42926
0.36597
0.3249
0.38889
0.39767
0.41572
0.44635
0.50767
0.59586
0.72165
0.72644
0.73344
0.68729
0.6396
0.59796
0.576
0.54427
0.54061
0.62209
0.69304
0.69489
0.68089
0.64213
0.60627
0.53542
0.45672
0.40183
0.39632
0.41565
0.43601
0.45974
0.5161
0.57259
0.6741
0.68491
0.71241
0.6778
0.62642
0.59942
0.57661
0.55596
0.54815
0.61008
0.64625
0.63033
0.59668
0.53827
0.51091
0.49083
0.4645
0.43043
0.40264
0.42101
0.44112
0.4666
0.52359
0.58044
0.68142
0.69194
0.71948
0.6837
0.63225
0.60514
0.58162
0.56055
0.549
0.61288
0.65033
0.63321
0.5964
0.53617
0.50995
0.48824
0.46038
0.42581
0.35954
0.36768
0.38392
0.41025
0.46209
0.53706
0.645
0.64834
0.66437
0.64117
0.61377
0.58154
0.5561
0.51947
0.52079
0.59231
0.64721
0.64184
0.62585
0.591
0.55681
0.49225
0.42222
0.37248
0.36359
0.37031
0.38395
0.41128
0.46411
0.53944
0.64991
0.65478
0.66899
0.64216
0.6121
0.57863
0.55561
0.5242
0.51482
0.58588
0.64703
0.64618
0.6341
0.59984
0.56623
0.50021
0.43022
0.37997
0.40772
0.42538
0.44734
0.46948
0.52668
0.58417
0.68299
0.69311
0.72044
0.68675
0.63367
0.60386
0.57906
0.55866
0.54598
0.61072
0.64824
0.631
0.59608
0.53734
0.50966
0.48941
0.46497
0.42961
0.438
0.44979
0.47104
0.50462
0.57614
0.67851
0.81879
0.82231
0.83176
0.78994
0.74385
0.69468
0.65861
0.61505
0.61274
0.6951
0.77061
0.77146
0.75547
0.71212
0.67293
0.59508
0.50927
0.44706
0.4035
0.41135
0.42915
0.4596
0.52082
0.60965
0.73568
0.74282
0.7494
0.70097
0.65406
0.60997
0.58691
0.55195
0.54576
0.61995
0.69283
0.7009
0.69056
0.64994
0.61523
0.54534
0.4688
0.41423
0.4073
0.42347
0.4451
0.46905
0.52519
0.58204
0.68292
0.69343
0.72175
0.68736
0.63484
0.59522
0.57511
0.55991
0.55308
0.6137
0.64948
0.63324
0.59917
0.54058
0.513
0.49321
0.46706
0.43292
0.40552
0.42418
0.44436
0.46799
0.52405
0.58133
0.6821
0.6923
0.72019
0.68395
0.63164
0.60137
0.57636
0.55429
0.5485
0.6077
0.64287
0.62692
0.59469
0.53507
0.50696
0.48877
0.46305
0.431
0.40222
0.41124
0.42965
0.46255
0.52416
0.6121
0.73582
0.73906
0.74879
0.71447
0.67428
0.63147
0.60812
0.5787
0.57366
0.62976
0.69478
0.69848
0.68348
0.64454
0.61029
0.54058
0.46191
0.4051
0.3955
0.40424
0.42688
0.4596
0.52146
0.61093
0.73685
0.74119
0.74705
0.70839
0.67126
0.63381
0.612
0.57945
0.57437
0.64074
0.70427
0.70448
0.6891
0.65225
0.61953
0.54783
0.4677
0.41025
0.43967
0.45341
0.46534
0.48977
0.54832
0.61271
0.71891
0.7274
0.72756
0.69024
0.63822
0.61684
0.59313
0.56069
0.54523
0.60955
0.66513
0.64691
0.61503
0.57391
0.54375
0.50795
0.47139
0.45961
0.3965
0.40523
0.41448
0.43943
0.49049
0.57451
0.69901
0.69905
0.69785
0.67314
0.63706
0.60991
0.59125
0.56049
0.55989
0.62328
0.68552
0.66673
0.6566
0.62272
0.583
0.51259
0.43923
0.39798
0.39213
0.40159
0.41016
0.43627
0.48805
0.56642
0.68788
0.68848
0.68892
0.66233
0.62693
0.60146
0.58075
0.55212
0.55244
0.61427
0.67679
0.65484
0.64283
0.60811
0.56642
0.49133
0.39698
0.37419
0.41945
0.43422
0.44644
0.46966
0.52929
0.59677
0.7041
0.71447
0.7226
0.69569
0.6377
0.60799
0.58336
0.55064
0.55252
0.617
0.66681
0.64883
0.61828
0.57839
0.55112
0.51748
0.48316
0.4669
0.4351
0.45265
0.46638
0.49101
0.54864
0.6212
0.73033
0.73818
0.74082
0.71463
0.65668
0.61523
0.58228
0.54647
0.5381
0.6041
0.66525
0.654
0.62613
0.58688
0.55845
0.52237
0.48512
0.47135
0.49433
0.51107
0.52641
0.56257
0.63225
0.74162
0.90349
0.90177
0.88403
0.83261
0.76937
0.72728
0.70241
0.66545
0.66269
0.73149
0.81703
0.79664
0.78888
0.74378
0.69376
0.61243
0.52697
0.47976
0.54595
0.57206
0.58936
0.64042
0.74486
0.86188
1
0.99471
0.99632
0.94958
0.90797
0.88923
0.86052
0.80045
0.78831
0.84138
0.91342
0.92007
0.9127
0.85775
0.81823
0.72048
0.63506
0.57375
0.52961
0.54904
0.56413
0.60506
0.6864
0.8087
0.98434
0.97793
0.95643
0.8952
0.83188
0.7932
0.76481
0.72
0.71727
0.7934
0.8829
0.86012
0.85371
0.80938
0.76
0.6683
0.57326
0.51816
0.47183
0.48945
0.50278
0.53766
0.60698
0.71439
0.87341
0.87241
0.85635
0.79885
0.73277
0.69196
0.66653
0.62589
0.63049
0.70858
0.79897
0.78527
0.78143
0.74178
0.69392
0.60879
0.5174
0.47731
0.47079
0.48672
0.50106
0.53666
0.60614
0.71491
0.87445
0.87205
0.86048
0.81619
0.76084
0.7242
0.69953
0.65468
0.63834
0.70406
0.79865
0.79032
0.78763
0.74835
0.7031
0.6196
0.5357
0.48592
0.43559
0.4512
0.46486
0.48925
0.54535
0.61291
0.72352
0.73233
0.73978
0.71543
0.67114
0.64114
0.61439
0.58232
0.57487
0.63614
0.68179
0.65832
0.62725
0.5844
0.5532
0.51616
0.47968
0.46722
0.44203
0.45837
0.47279
0.49529
0.55344
0.61944
0.72664
0.73762
0.74759
0.72412
0.67767
0.64891
0.62232
0.58784
0.58167
0.64018
0.68744
0.66801
0.63842
0.59609
0.56542
0.52817
0.49225
0.47547
0.49125
0.50695
0.5196
0.55572
0.62521
0.73153
0.88991
0.88643
0.86825
0.82231
0.75736
0.71923
0.70117
0.65892
0.64879
0.71827
0.8099
0.79945
0.79616
0.75872
0.71763
0.6339
0.54916
0.49602
0.5341
0.55108
0.56726
0.6033
0.68043
0.80105
0.97693
0.97305
0.95447
0.89071
0.81875
0.78179
0.75303
0.70125
0.69024
0.76765
0.87065
0.86444
0.86641
0.82448
0.7767
0.68764
0.59805
0.54231
0.33691
0.3406
0.34412
0.35958
0.39486
0.44908
0.53482
0.5369
0.5476
0.54423
0.52865
0.5172
0.50102
0.47864
0.46926
0.51848
0.56478
0.5544
0.54347
0.51644
0.4834
0.42714
0.37219
0.33787
0.37087
0.37744
0.38489
0.40891
0.45236
0.51928
0.62344
0.62488
0.62709
0.61335
0.59101
0.57511
0.55977
0.53158
0.52301
0.5701
0.62312
0.61143
0.60222
0.57214
0.53594
0.47283
0.41044
0.36911
0.40347
0.41332
0.42205
0.44836
0.49994
0.57927
0.70169
0.70221
0.70009
0.67506
0.64206
0.62156
0.60106
0.56874
0.56654
0.62993
0.69188
0.67134
0.65993
0.62496
0.58288
0.51356
0.44416
0.4001
0.4293
0.44379
0.45517
0.47876
0.53766
0.60442
0.71295
0.72268
0.73165
0.69437
0.6373
0.60334
0.57399
0.54031
0.52793
0.59
0.64975
0.64014
0.61547
0.57779
0.552
0.51484
0.4788
0.46426
0.43559
0.45168
0.46538
0.49201
0.5538
0.62224
0.72965
0.73834
0.74767
0.7228
0.67158
0.6421
0.61447
0.58159
0.57355
0.63602
0.68199
0.65808
0.62464
0.58063
0.54928
0.51123
0.47451
0.45921
0.4299
0.44552
0.45977
0.48488
0.54339
0.61079
0.71895
0.72792
0.73489
0.71155
0.66673
0.64018
0.61231
0.57999
0.57206
0.62881
0.6741
0.65372
0.62208
0.57899
0.55052
0.51183
0.47367
0.46013
0.39674
0.40795
0.41712
0.44275
0.49549
0.57743
0.70101
0.70237
0.69877
0.67398
0.62428
0.58704
0.56133
0.52565
0.52349
0.58632
0.65388
0.64915
0.64703
0.61627
0.58031
0.51179
0.44167
0.39962
0.35513
0.36118
0.36975
0.38777
0.43218
0.4991
0.60166
0.6017
0.59926
0.57114
0.53302
0.51548
0.50302
0.4836
0.49477
0.55789
0.61063
0.59481
0.58484
0.5538
0.51512
0.45281
0.38689
0.35605
0.4323
0.44604
0.45773
0.48853
0.54912
0.64475
0.78579
0.78351
0.77378
0.73918
0.69497
0.66781
0.64823
0.61359
0.60791
0.66525
0.73685
0.72328
0.71803
0.68455
0.64379
0.56766
0.49397
0.4496
0.4468
0.46274
0.47531
0.50895
0.5683
0.66201
0.80285
0.80057
0.78607
0.73693
0.67863
0.63862
0.61383
0.57411
0.56786
0.63858
0.72664
0.71963
0.71403
0.67791
0.63622
0.56005
0.48256
0.43883
0.42954
0.44656
0.46342
0.48933
0.5504
0.61896
0.72736
0.73641
0.73277
0.69084
0.63289
0.59777
0.56882
0.5337
0.52789
0.58924
0.64855
0.64347
0.617
0.57919
0.55084
0.51908
0.48829
0.47423
0.44395
0.46158
0.47231
0.49477
0.55272
0.61988
0.72716
0.73597
0.74226
0.71483
0.66874
0.6363
0.59829
0.55136
0.53626
0.59881
0.66521
0.66005
0.63361
0.59797
0.57042
0.53454
0.4985
0.47936
0.45361
0.46662
0.48008
0.51131
0.57178
0.66605
0.80762
0.8087
0.79869
0.7602
0.71379
0.68584
0.66021
0.6218
0.61696
0.68552
0.75752
0.73601
0.72388
0.68475
0.64551
0.56874
0.49053
0.44011
0.4345
0.44764
0.45933
0.49197
0.55356
0.64719
0.79032
0.78735
0.7723
0.72921
0.67278
0.63321
0.60698
0.57511
0.56786
0.63598
0.72664
0.71984
0.71475
0.68039
0.64006
0.56421
0.48733
0.44343
0.43703
0.44936
0.45993
0.49077
0.55116
0.64459
0.78551
0.78447
0.77594
0.7409
0.69589
0.66886
0.64723
0.61227
0.6069
0.67622
0.74895
0.72804
0.71887
0.68119
0.63802
0.56077
0.48164
0.43571
0.4313
0.44199
0.45196
0.48224
0.54519
0.6405
0.78107
0.77854
0.76853
0.73401
0.68972
0.65884
0.63366
0.59705
0.59048
0.65776
0.73425
0.71819
0.71343
0.67807
0.6417
0.56782
0.48696
0.44067
0.43354
0.44387
0.45321
0.48184
0.54079
0.63357
0.77594
0.77474
0.76785
0.73517
0.69144
0.66293
0.63986
0.60638
0.60318
0.67286
0.7441
0.72148
0.71183
0.67582
0.63341
0.55873
0.48212
0.43735
0.43579
0.45203
0.48652
0.50123
0.5411
0.63035
0.76245
0.75716
0.73956
0.66554
0.58942
0.55463
0.5341
0.51331
0.48223
0.55638
0.60133
0.61433
0.5994
0.54885
0.5562
0.51852
0.47536
0.45846
0.43929
0.45461
0.49002
0.50416
0.54495
0.6318
0.76171
0.75532
0.72866
0.65766
0.5847
0.5422
0.50924
0.48122
0.45159
0.52473
0.56229
0.58076
0.57043
0.52337
0.53458
0.4972
0.44467
0.45098
0.42848
0.44257
0.47453
0.49864
0.54771
0.6581
0.80447
0.79878
0.75829
0.69137
0.64077
0.59997
0.56539
0.53366
0.50223
0.58106
0.63897
0.66944
0.66611
0.65758
0.62138
0.55541
0.4768
0.43071
0.39893
0.41631
0.44065
0.45921
0.50188
0.59034
0.72109
0.71374
0.6964
0.65657
0.61512
0.56189
0.52018
0.49378
0.46612
0.54036
0.59481
0.62256
0.61451
0.60037
0.56605
0.50263
0.42804
0.39097
0.35455
0.36203
0.38221
0.39806
0.43268
0.5084
0.61718
0.61613
0.60102
0.56815
0.54762
0.52368
0.49751
0.47378
0.43819
0.50083
0.55126
0.56933
0.5569
0.54342
0.5098
0.44988
0.37543
0.35113
0.4269
0.44152
0.47234
0.49645
0.54557
0.65359
0.80115
0.79357
0.7625
0.71076
0.67224
0.63359
0.5956
0.5657
0.53834
0.61814
0.67447
0.69246
0.67828
0.66047
0.62002
0.54907
0.4649
0.42493
0.50096
0.52132
0.5573
0.58605
0.64965
0.786
0.96932
0.9575
0.91447
0.84553
0.79156
0.7379
0.69277
0.65246
0.61118
0.70397
0.77882
0.80894
0.7969
0.77812
0.73221
0.65276
0.55914
0.5081
0.44445
0.46008
0.49497
0.50994
0.54959
0.63674
0.76521
0.75637
0.73234
0.66673
0.60291
0.55436
0.51164
0.47776
0.44791
0.5221
0.55734
0.58347
0.5854
0.54403
0.55336
0.51904
0.47991
0.46516
0.44971
0.46586
0.49619
0.51099
0.55069
0.63832
0.76915
0.76118
0.73593
0.6718
0.60549
0.56399
0.52377
0.48805
0.45842
0.5355
0.57551
0.59765
0.59118
0.54543
0.55607
0.52031
0.47846
0.46126
0.47597
0.49348
0.52547
0.55117
0.60706
0.72752
0.89289
0.88015
0.83708
0.77799
0.72844
0.66511
0.61613
0.58347
0.55419
0.64642
0.70936
0.73882
0.73365
0.71973
0.67924
0.60286
0.5162
0.46905
0.55787
0.5875
0.6226
0.65
0.72717
0.83507
1
0.99746
0.98219
0.9259
0.88405
0.81555
0.76232
0.73505
0.68213
0.75497
0.83485
0.877
0.84417
0.80819
0.77874
0.71632
0.62567
0.54548
0.51637
0.53677
0.57012
0.60028
0.66589
0.8029
0.99238
0.97693
0.91845
0.83284
0.76464
0.70262
0.65451
0.61792
0.58829
0.68091
0.75882
0.79244
0.78548
0.77086
0.7259
0.64615
0.55419
0.50144
0.47199
0.49055
0.52526
0.552
0.60882
0.72989
0.8953
0.88567
0.85547
0.80062
0.75593
0.71006
0.67071
0.63285
0.59695
0.68292
0.73313
0.75549
0.74862
0.73006
0.68345
0.60763
0.52088
0.46739
0.47676
0.49689
0.5292
0.55493
0.61131
0.73015
0.89442
0.88204
0.84728
0.7902
0.73794
0.68301
0.63657
0.60781
0.56837
0.65377
0.7161
0.74206
0.73348
0.71864
0.67605
0.60251
0.51935
0.46678
0.43623
0.45439
0.49418
0.51138
0.55112
0.63696
0.76674
0.75689
0.72582
0.6472
0.57656
0.54009
0.50661
0.47544
0.44533
0.52162
0.56229
0.5924
0.58798
0.54705
0.55909
0.52403
0.48262
0.46682
0.44888
0.46459
0.50451
0.51878
0.55988
0.64668
0.77392
0.76504
0.72989
0.65302
0.57853
0.54285
0.51086
0.47912
0.44988
0.52504
0.55752
0.58395
0.58365
0.54443
0.55625
0.52105
0.48205
0.47216
0.45435
0.46787
0.50622
0.51746
0.55721
0.64392
0.77563
0.76876
0.74954
0.68108
0.61805
0.56863
0.52084
0.48122
0.4459
0.51983
0.56798
0.59476
0.58785
0.54399
0.55703
0.52202
0.48183
0.47041
0.41132
0.42484
0.45264
0.47291
0.51212
0.60216
0.72923
0.72183
0.69583
0.65075
0.60733
0.56299
0.5274
0.49409
0.46984
0.54171
0.58759
0.60453
0.61245
0.60545
0.56973
0.50626
0.43986
0.40029
0.331
0.3391
0.35652
0.37302
0.39902
0.46152
0.5552
0.54767
0.52473
0.49641
0.47781
0.45111
0.43272
0.41784
0.39976
0.45859
0.48674
0.4972
0.49177
0.48197
0.45273
0.39919
0.33516
0.31892
0.35442
0.36238
0.38453
0.40138
0.43601
0.51112
0.61985
0.61289
0.60483
0.58036
0.55808
0.53305
0.50254
0.48148
0.46157
0.52442
0.56321
0.57607
0.56478
0.54986
0.51545
0.45566
0.3798
0.35507
0.42782
0.44126
0.46875
0.49055
0.53918
0.64466
0.78854
0.77699
0.75619
0.71391
0.67679
0.63757
0.59962
0.57073
0.54478
0.62781
0.68366
0.70231
0.69041
0.67294
0.63206
0.55892
0.48074
0.43211
0.44038
0.45579
0.48958
0.50635
0.54775
0.6346
0.76744
0.75387
0.72122
0.64484
0.57708
0.54136
0.50919
0.48144
0.4645
0.54023
0.57397
0.59293
0.58903
0.54447
0.55791
0.52175
0.48341
0.4673
0.45071
0.47002
0.50639
0.51987
0.55992
0.64606
0.77497
0.76473
0.72954
0.6606
0.58776
0.54596
0.5116
0.48004
0.44997
0.52259
0.57437
0.60011
0.58802
0.54342
0.55384
0.52254
0.48345
0.47291
0.4171
0.42664
0.44988
0.467
0.50709
0.60404
0.73142
0.71999
0.69141
0.65499
0.62265
0.59218
0.56574
0.54237
0.51803
0.59389
0.64094
0.65246
0.63276
0.61499
0.57664
0.51059
0.43579
0.39399
0.39863
0.41062
0.43224
0.45295
0.49466
0.58273
0.71247
0.69868
0.6683
0.62751
0.60313
0.57441
0.54719
0.52329
0.49961
0.57634
0.62322
0.63779
0.62571
0.61061
0.57336
0.51051
0.43898
0.39762
0.43631
0.45067
0.47864
0.50083
0.54994
0.65622
0.80246
0.78797
0.74958
0.70095
0.66607
0.60777
0.56548
0.53357
0.50044
0.58133
0.63359
0.65946
0.66235
0.65215
0.61433
0.54517
0.46634
0.42992
0.47334
0.49085
0.52044
0.54697
0.60343
0.72262
0.88707
0.87604
0.83949
0.77545
0.72744
0.68349
0.64782
0.61459
0.57275
0.65828
0.71522
0.73947
0.73155
0.71483
0.67141
0.59634
0.51007
0.46306
0.43285
0.44958
0.47741
0.50188
0.55191
0.65771
0.80474
0.79436
0.7674
0.71978
0.67876
0.63801
0.60011
0.5689
0.53896
0.61989
0.6732
0.68922
0.6767
0.66239
0.62041
0.54924
0.46787
0.42099
0.42834
0.44201
0.48037
0.49032
0.52783
0.61068
0.75418
0.72294
0.67826
0.59786
0.55139
0.50808
0.4659
0.45153
0.44597
0.50318
0.5275
0.52505
0.51143
0.47995
0.48556
0.46345
0.42052
0.43004
0.42372
0.43664
0.47179
0.48212
0.52001
0.60243
0.74594
0.71653
0.67421
0.60026
0.55238
0.51991
0.49541
0.47797
0.46034
0.50983
0.53692
0.53617
0.51831
0.48395
0.48984
0.46864
0.42844
0.4348
0.4159
0.42655
0.45964
0.47076
0.52043
0.64593
0.81851
0.78675
0.74089
0.67246
0.62651
0.58914
0.54569
0.52863
0.51779
0.58429
0.62538
0.63509
0.62991
0.62307
0.59711
0.52759
0.45568
0.42556
0.40106
0.40902
0.43782
0.44752
0.49262
0.60215
0.75272
0.7186
0.67788
0.61893
0.57425
0.54244
0.49168
0.46095
0.45784
0.53179
0.56671
0.58038
0.58377
0.58273
0.55375
0.48763
0.42759
0.4036
0.37664
0.38235
0.40567
0.41505
0.44847
0.53867
0.66308
0.63391
0.60535
0.55681
0.51473
0.47801
0.44159
0.42561
0.4192
0.47618
0.50144
0.52137
0.52717
0.52458
0.50318
0.44785
0.38989
0.36533
0.43296
0.45106
0.48551
0.49729
0.54743
0.671
0.84396
0.79829
0.73477
0.64716
0.5907
0.54701
0.50888
0.49215
0.48221
0.55724
0.60479
0.61869
0.6153
0.6087
0.5791
0.50874
0.43136
0.40506
0.47608
0.49305
0.5373
0.55464
0.62039
0.7834
1
0.94807
0.86828
0.76809
0.70644
0.65258
0.59654
0.56567
0.55092
0.63019
0.68509
0.70724
0.70847
0.70173
0.67284
0.59188
0.50606
0.47085
0.43324
0.44328
0.48009
0.48933
0.52816
0.60978
0.7522
0.72138
0.67906
0.59876
0.55365
0.51449
0.47293
0.44206
0.42302
0.47161
0.49743
0.49611
0.49371
0.47179
0.48047
0.46416
0.42825
0.44036
0.43815
0.45191
0.49065
0.50318
0.53989
0.62369
0.76827
0.72553
0.67265
0.59385
0.54814
0.51143
0.46831
0.44931
0.44319
0.50483
0.53443
0.53084
0.51148
0.48009
0.48843
0.46826
0.42867
0.43221
0.41595
0.42782
0.46143
0.47307
0.5251
0.65479
0.82841
0.77859
0.70418
0.62227
0.59433
0.56907
0.51949
0.50926
0.48089
0.55314
0.60295
0.61992
0.62256
0.62128
0.59451
0.521
0.4496
0.41746
0.45973
0.47476
0.51454
0.5307
0.58914
0.73274
0.92625
0.8761
0.80654
0.71983
0.67072
0.62878
0.57114
0.54286
0.53127
0.6005
0.648
0.6644
0.66271
0.65644
0.62585
0.55111
0.47137
0.43782
0.45172
0.46374
0.50144
0.51421
0.571
0.71313
0.90711
0.8654
0.79297
0.68608
0.62887
0.58707
0.53815
0.51685
0.51642
0.59565
0.64786
0.66384
0.66096
0.65225
0.62062
0.54296
0.46232
0.43159
0.4783
0.49442
0.53886
0.55351
0.62034
0.77958
0.9942
0.9426
0.84858
0.73835
0.68754
0.64668
0.60465
0.55733
0.54206
0.61516
0.66285
0.69202
0.70531
0.70135
0.67802
0.60135
0.51826
0.48202
0.46557
0.48009
0.52491
0.53711
0.5947
0.74047
0.93624
0.88496
0.8048
0.7063
0.635
0.58565
0.54102
0.52321
0.51237
0.59183
0.64268
0.66082
0.66228
0.65795
0.6283
0.55219
0.46218
0.43551
0.43282
0.44602
0.48386
0.49347
0.53094
0.61256
0.75065
0.70946
0.65116
0.57284
0.52095
0.48183
0.45384
0.43838
0.41977
0.47047
0.49173
0.51138
0.51152
0.48744
0.49753
0.48009
0.44979
0.44908
0.44488
0.45657
0.49394
0.50144
0.5349
0.61827
0.76092
0.72572
0.68264
0.60323
0.54701
0.51454
0.493
0.48075
0.45577
0.5037
0.52561
0.52462
0.511
0.48084
0.49182
0.47047
0.4315
0.43518
0.3487
0.35402
0.37726
0.38414
0.41845
0.50822
0.6366
0.61219
0.58924
0.55059
0.52863
0.50111
0.46619
0.44267
0.43376
0.49545
0.52712
0.53636
0.52943
0.52486
0.49903
0.44371
0.38103
0.35954
0.39931
0.40765
0.4332
0.44394
0.48414
0.59447
0.74584
0.71559
0.67204
0.6046
0.56954
0.52345
0.47943
0.45261
0.45012
0.53
0.56209
0.56968
0.58009
0.58094
0.55417
0.49126
0.42627
0.39898
0.33776
0.34054
0.3618
0.36825
0.39418
0.4668
0.57185
0.54955
0.53396
0.50756
0.48815
0.46157
0.41774
0.39003
0.38258
0.43569
0.47481
0.4766
0.47231
0.47156
0.44649
0.39121
0.33093
0.31552
0.41378
0.42443
0.45883
0.4708
0.52081
0.64654
0.81776
0.77643
0.71591
0.64084
0.59748
0.54965
0.5045
0.4831
0.47264
0.54027
0.58052
0.58137
0.57453
0.57901
0.5628
0.4979
0.41501
0.40765
0.50252
0.51854
0.54824
0.60389
0.64753
0.76587
0.92177
0.9024
0.89505
0.85183
0.7843
0.72897
0.68161
0.66403
0.63264
0.70597
0.74334
0.77478
0.76964
0.73576
0.71229
0.63594
0.54423
0.48843
0.4373
0.44997
0.48918
0.50097
0.53999
0.62293
0.76054
0.70715
0.64805
0.57104
0.52104
0.48518
0.45714
0.44027
0.42236
0.47123
0.49743
0.49239
0.47759
0.46341
0.48235
0.46802
0.4397
0.44653
0.4471
0.4577
0.49489
0.50695
0.54569
0.63255
0.77223
0.72426
0.65465
0.56497
0.51638
0.48419
0.45511
0.43994
0.42339
0.4733
0.49889
0.49055
0.47509
0.45544
0.47688
0.46308
0.42929
0.44159
0.39017
0.40176
0.43249
0.43857
0.47929
0.5882
0.73269
0.69263
0.65163
0.5988
0.56063
0.52085
0.47472
0.45685
0.4496
0.5168
0.55507
0.55738
0.55799
0.5554
0.52726
0.46336
0.38753
0.37777
0.3863
0.39573
0.4274
0.44069
0.48471
0.59343
0.73905
0.68934
0.63
0.56124
0.53179
0.50478
0.46831
0.45035
0.44111
0.50332
0.53777
0.53725
0.52797
0.52293
0.49974
0.45078
0.36576
0.36312
0.4135
0.42486
0.4569
0.46802
0.5184
0.64329
0.81389
0.77633
0.72251
0.65512
0.61096
0.55846
0.52019
0.51171
0.49837
0.57109
0.61525
0.61817
0.61977
0.61798
0.58876
0.52085
0.45181
0.41458
0.45233
0.46784
0.50766
0.51906
0.57562
0.71841
0.90461
0.84556
0.76135
0.66308
0.61751
0.57854
0.5315
0.51265
0.50846
0.58499
0.63175
0.6423
0.64744
0.65074
0.62769
0.55634
0.47552
0.44286
0.42424
0.43602
0.47019
0.48244
0.5373
0.66318
0.82685
0.77346
0.69909
0.61553
0.57816
0.54333
0.49814
0.48075
0.47146
0.53763
0.57835
0.59032
0.60248
0.6054
0.57755
0.50968
0.44766
0.4127
0.4332
0.44691
0.49446
0.50582
0.54668
0.63014
0.76959
0.71695
0.65135
0.55611
0.51558
0.48259
0.45605
0.4405
0.4233
0.47278
0.49833
0.48834
0.46392
0.43612
0.45308
0.4455
0.39158
0.42556
0.42462
0.43923
0.47613
0.48716
0.5308
0.62006
0.75385
0.7112
0.64541
0.55785
0.51826
0.48395
0.45582
0.44036
0.42316
0.47255
0.49786
0.48796
0.46265
0.42839
0.44083
0.42806
0.37485
0.39394
0.39385
0.41623
0.45808
0.47194
0.51708
0.6399
0.80918
0.76743
0.70946
0.64178
0.59668
0.56332
0.52755
0.50662
0.47707
0.53876
0.57892
0.58028
0.57882
0.58424
0.56355
0.49979
0.41826
0.40153
0.32623
0.33821
0.38489
0.39012
0.45477
0.58036
0.73133
0.72919
0.65832
0.59662
0.56016
0.5236
0.51067
0.46927
0.45197
0.45862
0.5005
0.49879
0.49974
0.49575
0.46423
0.40077
0.30537
0.30594
0.31663
0.3231
0.37173
0.37848
0.44289
0.56876
0.72078
0.72729
0.66288
0.60313
0.56876
0.5333
0.52118
0.4802
0.46737
0.47706
0.51956
0.51766
0.51761
0.51058
0.47944
0.41674
0.3394
0.32471
0.32923
0.33522
0.3819
0.38798
0.45287
0.57822
0.73119
0.73642
0.67296
0.6056
0.57484
0.52759
0.511
0.46941
0.45315
0.458
0.49575
0.49346
0.48985
0.49256
0.46818
0.40723
0.32438
0.323
0.43119
0.45415
0.51747
0.54342
0.65271
0.82155
1
0.99895
0.89633
0.81651
0.78276
0.72044
0.72796
0.66359
0.61972
0.64833
0.7049
0.72662
0.69777
0.66217
0.60921
0.53639
0.41284
0.42753
0.31877
0.32676
0.3781
0.37843
0.42939
0.51633
0.64753
0.6509
0.58383
0.49817
0.45696
0.43262
0.42568
0.40006
0.38632
0.38527
0.4031
0.38717
0.35238
0.32633
0.33208
0.33009
0.28231
0.3154
0.32224
0.32847
0.37862
0.3789
0.4301
0.52332
0.64748
0.64082
0.57209
0.49551
0.45971
0.43443
0.42791
0.40239
0.38969
0.38817
0.40533
0.38979
0.36198
0.34501
0.35737
0.34639
0.32006
0.3308
0.29614
0.30156
0.33869
0.34378
0.39307
0.48933
0.6018
0.60265
0.55255
0.50392
0.49256
0.46856
0.45853
0.42615
0.41213
0.41555
0.4427
0.43709
0.43138
0.43462
0.41265
0.36246
0.28997
0.28502
0.28944
0.29434
0.33075
0.33541
0.38413
0.4802
0.59357
0.593
0.55051
0.51457
0.50069
0.47179
0.45867
0.42573
0.41208
0.41551
0.44579
0.44393
0.44289
0.44184
0.41522
0.35922
0.27965
0.28288
0.20616
0.2035
0.21676
0.21957
0.23858
0.27751
0.33251
0.35091
0.35994
0.36464
0.37638
0.38009
0.35832
0.33912
0.33322
0.33351
0.34064
0.33151
0.32338
0.32623
0.3047
0.26354
0.21358
0.20692
0.2479
0.25379
0.27884
0.28117
0.31397
0.37962
0.45829
0.46589
0.43751
0.41636
0.42397
0.41294
0.40491
0.38223
0.37234
0.3751
0.3916
0.378
0.37315
0.38004
0.3597
0.31682
0.2594
0.24756
0.32719
0.33441
0.38119
0.38694
0.45282
0.58126
0.72748
0.73385
0.6692
0.60337
0.56919
0.52422
0.51186
0.47017
0.45548
0.46109
0.49964
0.4975
0.49375
0.49456
0.46575
0.40272
0.32224
0.31307
0.31592
0.32509
0.3761
0.37596
0.42611
0.51604
0.64581
0.64757
0.58269
0.50844
0.46152
0.43124
0.42397
0.3983
0.38499
0.38399
0.40129
0.38817
0.35685
0.34349
0.34753
0.33351
0.29786
0.32063
0.32115
0.32942
0.38009
0.38123
0.43338
0.52332
0.65242
0.66193
0.60859
0.53202
0.4677
0.433
0.42382
0.39849
0.38504
0.3839
0.40115
0.38428
0.34801
0.31849
0.32391
0.3135
0.27071
0.29795
0.32001
0.33555
0.38052
0.38599
0.45059
0.57432
0.71769
0.71213
0.64092
0.58293
0.5584
0.52303
0.51039
0.46913
0.45192
0.45719
0.49503
0.49033
0.48353
0.47412
0.45273
0.39873
0.29424
0.30066
0.35709
0.36854
0.42449
0.43015
0.51048
0.66882
0.84247
0.83572
0.73727
0.66074
0.62452
0.57765
0.56296
0.51234
0.49128
0.49841
0.54708
0.54433
0.53506
0.52175
0.49237
0.44198
0.33009
0.33864
0.36303
0.37382
0.43134
0.43766
0.51652
0.67391
0.84679
0.83481
0.73851
0.66169
0.62652
0.57931
0.56434
0.51333
0.49166
0.49831
0.54718
0.5448
0.53563
0.5188
0.47773
0.40438
0.31678
0.29253
0.34981
0.37387
0.46318
0.48206
0.58293
0.78067
0.98232
0.97305
0.85744
0.7444
0.69268
0.63308
0.61553
0.55588
0.53477
0.54385
0.60203
0.60379
0.60897
0.61064
0.57351
0.49765
0.38684
0.3847
0.35813
0.37025
0.43148
0.43932
0.51951
0.67139
0.85193
0.84765
0.75415
0.66545
0.62604
0.57855
0.56339
0.51262
0.49137
0.49798
0.54651
0.54423
0.53544
0.5266
0.49869
0.44602
0.33408
0.33964
0.32219
0.33151
0.38166
0.38066
0.43124
0.51409
0.63189
0.62514
0.56077
0.49499
0.45757
0.43267
0.4244
0.39844
0.38542
0.3887
0.40752
0.38988
0.35152
0.31796
0.31074
0.2884
0.2594
0.25988
0.26268
0.28084
0.34682
0.36317
0.42283
0.53639
0.63949
0.63674
0.56491
0.49332
0.45634
0.43238
0.42577
0.39972
0.38594
0.38727
0.40467
0.3866
0.34972
0.31525
0.30865
0.28863
0.25897
0.2594
0.22332
0.23245
0.27542
0.28973
0.35404
0.50121
0.58825
0.57646
0.53173
0.50102
0.49113
0.4677
0.45776
0.42582
0.41232
0.41574
0.44279
0.43576
0.42135
0.40524
0.36902
0.30784
0.24029
0.21942
0.23226
0.24419
0.29524
0.31345
0.36816
0.49422
0.59757
0.60574
0.57199
0.54204
0.52645
0.49365
0.48206
0.44954
0.4369
0.44479
0.47664
0.46375
0.45971
0.45525
0.42497
0.36921
0.29819
0.28697
0.25203
0.25493
0.27879
0.28122
0.31421
0.37472
0.44845
0.44907
0.42706
0.42045
0.42297
0.41227
0.40457
0.38195
0.37234
0.37425
0.39055
0.3809
0.36369
0.34905
0.32205
0.28136
0.20825
0.21277
0.31792
0.33907
0.39245
0.39378
0.45658
0.57532
0.71289
0.70623
0.63621
0.5815
0.55783
0.52241
0.50996
0.4687
0.45154
0.45667
0.49441
0.48933
0.47711
0.46585
0.44156
0.40077
0.29557
0.30689
0.36788
0.38589
0.44098
0.44488
0.52279
0.66906
0.83824
0.82902
0.73646
0.66012
0.62476
0.57755
0.56272
0.51224
0.49118
0.49846
0.54851
0.54509
0.53425
0.51756
0.47935
0.40372
0.31849
0.29215
0.25835
0.26715
0.32595
0.33574
0.39896
0.53553
0.62737
0.61178
0.55493
0.4909
0.45387
0.43034
0.42349
0.39863
0.38922
0.38998
0.40624
0.3876
0.34767
0.3125
0.30475
0.28193
0.2546
0.25275
0.2527
0.25945
0.30945
0.31544
0.37558
0.53102
0.62228
0.6085
0.55512
0.49242
0.45525
0.431
0.42435
0.40286
0.39331
0.39345
0.41018
0.39155
0.35152
0.31426
0.3066
0.28421
0.25674
0.2555
0.33712
0.35005
0.41964
0.42867
0.52517
0.73471
0.94087
0.93435
0.83415
0.74179
0.69368
0.63417
0.61981
0.56424
0.54204
0.5516
0.60983
0.60669
0.59614
0.57741
0.53411
0.45078
0.35766
0.3279
0.25964
0.26805
0.31682
0.32334
0.38779
0.51224
0.66597
0.68071
0.62975
0.58117
0.56106
0.52788
0.51752
0.47973
0.46466
0.47017
0.50554
0.49798
0.48144
0.46347
0.42549
0.35651
0.28065
0.25669
0.26197
0.26891
0.31544
0.32063
0.38447
0.55322
0.71992
0.72838
0.67396
0.62072
0.58963
0.55022
0.52883
0.48904
0.47573
0.47093
0.50872
0.51162
0.51295
0.50939
0.48087
0.408
0.2961
0.29325
0.34414
0.37393
0.40314
0.43163
0.53057
0.6628
0.77842
0.78837
0.73282
0.69853
0.68578
0.64898
0.63066
0.62164
0.6187
0.60868
0.62844
0.6003
0.55212
0.55627
0.50508
0.43414
0.35338
0.3687
0.32524
0.33892
0.36942
0.39082
0.46463
0.56157
0.6555
0.65722
0.62672
0.62178
0.61347
0.59293
0.58033
0.56966
0.57052
0.56357
0.57374
0.54525
0.48883
0.46198
0.4181
0.38588
0.29818
0.34493
0.36512
0.38159
0.40843
0.4302
0.49527
0.57367
0.64769
0.67032
0.63409
0.59751
0.58391
0.55892
0.5484
0.55026
0.54668
0.5426
0.55563
0.51561
0.43886
0.40006
0.37557
0.3508
0.31944
0.33885
0.34966
0.37285
0.4007
0.42332
0.48761
0.56128
0.62987
0.65686
0.61419
0.5625
0.54131
0.54023
0.53587
0.53229
0.53558
0.52513
0.52642
0.47487
0.40042
0.38753
0.38531
0.36734
0.34629
0.35961
0.37428
0.38796
0.4176
0.44974
0.55262
0.68263
0.80377
0.81264
0.74613
0.68263
0.66373
0.64182
0.62729
0.61512
0.61798
0.61576
0.63273
0.60982
0.58348
0.58133
0.53501
0.46914
0.41366
0.40507
0.36075
0.36841
0.38996
0.41151
0.48654
0.58892
0.67877
0.68714
0.64147
0.61197
0.61376
0.59386
0.58212
0.57131
0.57209
0.56508
0.57668
0.55011
0.49864
0.48446
0.44853
0.38875
0.32524
0.34858
0.27506
0.27742
0.29238
0.30828
0.34056
0.3793
0.41745
0.44351
0.46084
0.48711
0.50458
0.50064
0.49012
0.48246
0.4806
0.47337
0.4642
0.43607
0.39941
0.37385
0.32983
0.30054
0.21821
0.25537
0.30935
0.31952
0.33111
0.34243
0.39204
0.47695
0.55083
0.57131
0.56121
0.55477
0.56028
0.54689
0.53537
0.52592
0.52513
0.51775
0.51833
0.49041
0.44401
0.42254
0.37564
0.34056
0.24914
0.29804
0.36362
0.3808
0.4128
0.44616
0.54475
0.67676
0.78909
0.7931
0.73139
0.67898
0.66695
0.64032
0.62973
0.61705
0.61863
0.61204
0.63223
0.60424
0.53866
0.50737
0.43635
0.35932
0.2936
0.29059
0.29725
0.35252
0.41001
0.45783
0.53429
0.58176
0.6318
0.63903
0.59307
0.55885
0.54661
0.54274
0.53887
0.53401
0.5358
0.52499
0.52592
0.47437
0.38982
0.33956
0.31107
0.28222
0.26339
0.26418
0.27212
0.29968
0.34722
0.3944
0.48912
0.6265
0.63953
0.62586
0.58842
0.55706
0.54453
0.54081
0.53751
0.54432
0.55233
0.55026
0.54711
0.49334
0.40514
0.34472
0.30992
0.28214
0.26332
0.26289
0.27692
0.2921
0.32095
0.35345
0.45719
0.67375
0.79689
0.82546
0.75966
0.72401
0.7122
0.67948
0.67848
0.66917
0.6706
0.65536
0.65256
0.61963
0.57324
0.56458
0.50308
0.42776
0.33627
0.36426
0.38753
0.40199
0.43872
0.47988
0.60424
0.75888
0.8697
0.84787
0.76847
0.72895
0.718
0.68557
0.67075
0.65636
0.65979
0.65292
0.68227
0.65407
0.57825
0.55641
0.49943
0.44366
0.3294
0.36662
0.38832
0.41896
0.45891
0.49842
0.63395
0.76926
0.87543
0.85367
0.77169
0.73074
0.71907
0.68643
0.67118
0.65636
0.65979
0.65292
0.6822
0.6545
0.57947
0.54732
0.46979
0.38896
0.31995
0.3246
0.36319
0.4302
0.49936
0.57245
0.7248
0.88194
1
0.96786
0.85424
0.79224
0.77212
0.73225
0.71592
0.69981
0.70468
0.69888
0.73776
0.70855
0.62378
0.59207
0.50966
0.42282
0.3498
0.35001
0.32854
0.38352
0.44588
0.49814
0.62307
0.78551
0.88252
0.85982
0.77699
0.73153
0.71778
0.68557
0.67075
0.65636
0.65979
0.65299
0.6822
0.65385
0.57811
0.54532
0.46743
0.38316
0.31723
0.30806
0.27176
0.30491
0.34951
0.40729
0.4864
0.61963
0.67025
0.68471
0.63731
0.58527
0.55291
0.54174
0.53794
0.53465
0.53587
0.5247
0.52513
0.47401
0.39075
0.34235
0.31021
0.27957
0.26009
0.25759
0.26647
0.30169
0.34021
0.3755
0.46256
0.61956
0.67025
0.6822
0.64211
0.59171
0.56114
0.55198
0.54603
0.5436
0.54589
0.53107
0.52606
0.48003
0.40399
0.3707
0.35832
0.3357
0.26632
0.29095
0.32109
0.34379
0.37822
0.42168
0.53458
0.66395
0.76174
0.75759
0.70468
0.6734
0.66509
0.63925
0.62557
0.6134
0.61562
0.60861
0.62851
0.60066
0.53494
0.5058
0.43678
0.36591
0.29288
0.2888
0.25859
0.2737
0.30949
0.35316
0.44666
0.59035
0.65192
0.64476
0.61469
0.60968
0.61269
0.59436
0.58147
0.57016
0.57138
0.56436
0.57417
0.54603
0.48976
0.45647
0.38996
0.31672
0.25873
0.249
0.21678
0.24248
0.2767
0.314
0.38266
0.50966
0.54117
0.53229
0.53372
0.54818
0.56085
0.54983
0.53644
0.52627
0.52542
0.51833
0.51897
0.49112
0.44487
0.41173
0.35023
0.28673
0.22967
0.2238
0.26525
0.30011
0.35546
0.39333
0.47272
0.58598
0.64655
0.64519
0.6167
0.61125
0.61355
0.59386
0.58083
0.56952
0.57016
0.56365
0.57481
0.54646
0.48933
0.45747
0.39426
0.32202
0.26145
0.25279
0.27763
0.30792
0.35725
0.4307
0.54933
0.70583
0.76074
0.73754
0.6885
0.6681
0.66445
0.63932
0.62557
0.61304
0.61884
0.61662
0.63903
0.60975
0.53845
0.50122
0.42934
0.34987
0.28859
0.27699
0.26153
0.28157
0.31243
0.3387
0.40528
0.51912
0.59064
0.61397
0.58097
0.55355
0.54303
0.54066
0.53694
0.53315
0.53723
0.52821
0.52678
0.47673
0.39039
0.33971
0.30699
0.27527
0.25873
0.25351
0.2641
0.28916
0.32116
0.34737
0.41495
0.52592
0.60223
0.63023
0.59665
0.55713
0.54303
0.54066
0.53694
0.53315
0.53615
0.53136
0.53064
0.47874
0.39211
0.33892
0.30756
0.28129
0.26081
0.26045
0.26983
0.29059
0.31937
0.34207
0.40858
0.52227
0.5887
0.60868
0.58176
0.55398
0.54331
0.54074
0.53694
0.53329
0.53587
0.52556
0.52413
0.47351
0.38953
0.33892
0.30599
0.27577
0.25888
0.25444
0.30083
0.32181
0.35997
0.40607
0.53666
0.74943
0.86462
0.85546
0.77656
0.73368
0.71979
0.68564
0.67089
0.65657
0.66008
0.65328
0.68249
0.65407
0.57818
0.54532
0.46936
0.38975
0.31794
0.31135
0.33498
0.35818
0.40707
0.46198
0.6124
0.85331
0.9831
0.96048
0.86054
0.80112
0.77771
0.73203
0.71607
0.70003
0.7049
0.69831
0.73711
0.70869
0.62307
0.59049
0.50745
0.42261
0.34708
0.33913
0.28315
0.30828
0.3488
0.38896
0.49613
0.69265
0.77642
0.76904
0.69044
0.66753
0.66438
0.63932
0.62607
0.61362
0.62128
0.61806
0.63767
0.60889
0.53973
0.50193
0.42884
0.34894
0.28773
0.27549
0.35846
0.37214
0.41688
0.48633
0.68671
0.90808
0.97602
0.95583
0.89132
0.86512
0.84049
0.83262
0.82753
0.80677
0.81229
0.81851
0.83942
0.7994
0.69989
0.65084
0.57968
0.49048
0.40042
0.38087
0.26024
0.28014
0.30806
0.33126
0.39941
0.5252
0.58849
0.6172
0.58906
0.55334
0.5436
0.5416
0.53802
0.53465
0.53744
0.52656
0.52556
0.47473
0.39032
0.33935
0.30577
0.27391
0.25873
0.25322
0.24386
0.25183
0.2733
0.30655
0.40411
0.58592
0.55494
0.52749
0.52161
0.55648
0.60313
0.64336
0.6516
0.67044
0.68919
0.68675
0.64109
0.54054
0.42024
0.33382
0.31362
0.29921
0.26896
0.24885
0.23951
0.24078
0.255
0.28263
0.40937
0.61111
0.6448
0.66147
0.6891
0.75061
0.77978
0.78041
0.77172
0.78621
0.80016
0.80207
0.77906
0.70043
0.62723
0.53809
0.44035
0.34596
0.27992
0.25745
0.232
0.23698
0.24875
0.2695
0.35402
0.46481
0.54199
0.59036
0.63937
0.70242
0.73576
0.74164
0.73548
0.74427
0.75433
0.75342
0.72534
0.65513
0.58638
0.50267
0.40746
0.31724
0.25673
0.2368
0.20645
0.20781
0.21315
0.22892
0.29677
0.39813
0.47187
0.52777
0.59018
0.66039
0.69635
0.70242
0.69626
0.7045
0.71284
0.70459
0.67216
0.61083
0.54679
0.46716
0.37585
0.29042
0.2348
0.21551
0.23607
0.2397
0.25736
0.28907
0.40067
0.54905
0.6169
0.64942
0.68412
0.75387
0.78956
0.79953
0.79917
0.8094
0.82091
0.82245
0.80152
0.7219
0.64553
0.55068
0.4456
0.34768
0.27738
0.2512
0.23662
0.23933
0.25537
0.28499
0.39723
0.53999
0.61591
0.64779
0.68258
0.7507
0.78938
0.80071
0.79591
0.81112
0.82589
0.82616
0.8008
0.71737
0.64073
0.54489
0.44017
0.34197
0.27738
0.25346
0.24567
0.24821
0.25908
0.28254
0.35221
0.44252
0.48936
0.5168
0.52505
0.55811
0.60332
0.64363
0.65223
0.67243
0.69028
0.68675
0.64182
0.54253
0.42196
0.33518
0.32041
0.30945
0.27213
0.25917
0.25537
0.25337
0.26289
0.28282
0.35193
0.43971
0.48637
0.51409
0.52142
0.55648
0.60277
0.64354
0.65214
0.67071
0.68421
0.67859
0.63049
0.53157
0.4158
0.33427
0.31389
0.29976
0.26896
0.25029
0.22421
0.22756
0.24486
0.27113
0.36516
0.53365
0.59969
0.62922
0.66084
0.71275
0.7372
0.73458
0.7247
0.72905
0.73657
0.73394
0.70749
0.63955
0.57541
0.4966
0.40547
0.31905
0.25854
0.24015
0.23136
0.24866
0.26506
0.30139
0.40475
0.58266
0.58447
0.59996
0.63665
0.70079
0.7305
0.73313
0.72479
0.7305
0.74318
0.74355
0.71791
0.64698
0.58103
0.49687
0.40538
0.31751
0.25781
0.23743
0.24142
0.24223
0.25573
0.28291
0.39886
0.62506
0.69264
0.71075
0.7267
0.76674
0.77788
0.78069
0.77271
0.77924
0.78821
0.78866
0.76619
0.6911
0.62252
0.53791
0.44189
0.35828
0.28263
0.26452
0.27421
0.2868
0.30999
0.34306
0.46888
0.68403
0.74554
0.75143
0.74844
0.79618
0.82
0.82571
0.81828
0.82689
0.8373
0.84093
0.82236
0.73974
0.66655
0.57596
0.47477
0.37358
0.30184
0.27358
0.26198
0.27312
0.29803
0.33309
0.46381
0.69653
0.72733
0.72253
0.73041
0.79056
0.81855
0.82381
0.81602
0.82444
0.83522
0.83993
0.82172
0.74155
0.66863
0.57487
0.47323
0.37168
0.29985
0.27122
0.24287
0.24051
0.25093
0.27321
0.35465
0.49271
0.50584
0.51508
0.52206
0.5563
0.60295
0.64317
0.65984
0.6814
0.69753
0.69336
0.64607
0.54516
0.42622
0.3369
0.31316
0.29903
0.26886
0.24866
0.24178
0.23888
0.24812
0.26905
0.33826
0.43799
0.48129
0.51037
0.52097
0.5563
0.60422
0.65096
0.6622
0.68611
0.70342
0.69825
0.64915
0.54896
0.42939
0.34007
0.31434
0.29713
0.26787
0.24866
0.23924
0.24015
0.25519
0.28128
0.38672
0.52731
0.60803
0.64752
0.68195
0.74536
0.77951
0.78694
0.78621
0.79899
0.81429
0.81475
0.78848
0.7074
0.63339
0.53963
0.43845
0.34215
0.27865
0.25346
0.2214
0.22176
0.23272
0.25654
0.34469
0.46943
0.54335
0.58991
0.63874
0.70106
0.73032
0.73295
0.72443
0.7286
0.73548
0.73186
0.70532
0.63783
0.57424
0.49606
0.4052
0.31679
0.25754
0.23607
0.1858
0.19105
0.21261
0.24912
0.3282
0.50086
0.48419
0.49053
0.55367
0.61174
0.64227
0.64218
0.63294
0.63312
0.63747
0.62714
0.59217
0.53936
0.48483
0.41843
0.33735
0.26732
0.21515
0.20129
0.21125
0.21986
0.22946
0.2522
0.33146
0.53012
0.5544
0.56898
0.59489
0.65568
0.6862
0.68738
0.67932
0.6824
0.68811
0.68086
0.64979
0.58955
0.53021
0.45774
0.37159
0.28952
0.23625
0.2185
0.24015
0.25446
0.28019
0.31525
0.44524
0.6535
0.67814
0.66618
0.68548
0.74527
0.77489
0.77924
0.77154
0.77842
0.78793
0.78839
0.76556
0.69037
0.62161
0.53673
0.43999
0.34451
0.27883
0.25346
0.24885
0.25727
0.27638
0.32947
0.42404
0.55485
0.54824
0.53782
0.52912
0.55639
0.60332
0.64408
0.65287
0.67162
0.68521
0.68032
0.63357
0.53266
0.41652
0.3349
0.31434
0.29939
0.26896
0.24875
0.24196
0.2445
0.26805
0.29686
0.38174
0.57958
0.56001
0.52994
0.52133
0.55585
0.60322
0.64408
0.65269
0.67171
0.68756
0.68258
0.63602
0.538
0.41942
0.33463
0.31407
0.29921
0.26886
0.24848
0.28535
0.28599
0.2907
0.33373
0.45403
0.7141
0.82951
0.82643
0.81529
0.87644
0.91204
0.92825
0.93097
0.95543
0.97962
0.99692
1
0.91756
0.83803
0.70477
0.58647
0.45539
0.33074
0.28599
0.257
0.25772
0.27575
0.30555
0.42857
0.59897
0.67198
0.70405
0.72742
0.7902
0.8181
0.83069
0.82779
0.84084
0.85678
0.86194
0.84256
0.75958
0.68195
0.58212
0.47368
0.36969
0.29948
0.27077
0.27484
0.27557
0.29776
0.3321
0.47359
0.63828
0.73566
0.7642
0.77308
0.83531
0.86874
0.87879
0.87698
0.89365
0.91186
0.92119
0.90479
0.81339
0.72969
0.6227
0.50856
0.39732
0.31851
0.28771
0.27466
0.27539
0.29758
0.33191
0.47341
0.64046
0.73612
0.76411
0.77235
0.83459
0.8681
0.87907
0.87762
0.89238
0.90769
0.91729
0.90126
0.80977
0.72824
0.62352
0.50947
0.39759
0.31805
0.28571
0.25618
0.25754
0.27539
0.30501
0.42812
0.57695
0.66736
0.70215
0.72615
0.79409
0.82797
0.8412
0.8393
0.85379
0.86946
0.87553
0.85207
0.768
0.68937
0.58946
0.48102
0.37358
0.29867
0.26787
0.23788
0.23589
0.24676
0.26687
0.33454
0.42413
0.47622
0.50874
0.51943
0.55358
0.60413
0.64952
0.65876
0.67434
0.69155
0.68883
0.64028
0.53972
0.42024
0.33436
0.31362
0.29921
0.26877
0.24839
0.2416
0.23888
0.24803
0.26723
0.33454
0.42549
0.47731
0.50865
0.52079
0.55585
0.60268
0.64381
0.6525
0.67434
0.69146
0.68494
0.63638
0.53519
0.41689
0.33391
0.31398
0.29921
0.26886
0.24848
0.23897
0.23951
0.25292
0.27792
0.38246
0.53501
0.62189
0.66238
0.68711
0.745
0.77462
0.77897
0.77081
0.77779
0.79129
0.79418
0.76982
0.69173
0.62107
0.53601
0.43935
0.34414
0.27847
0.25337
0.19833
0.18697
0.18568
0.20662
0.29593
0.40318
0.45855
0.49493
0.55948
0.62756
0.67694
0.7123
0.7338
0.77093
0.80331
0.81854
0.82078
0.77705
0.72373
0.60158
0.46875
0.35013
0.26648
0.21941
0.21377
0.19227
0.19085
0.22737
0.31538
0.46188
0.51506
0.56648
0.64456
0.73121
0.78229
0.83024
0.87077
0.91689
0.95742
0.98755
1
0.9647
0.9194
0.7574
0.59158
0.43977
0.31504
0.25185
0.21227
0.19846
0.1971
0.22132
0.3249
0.42161
0.48391
0.522
0.59342
0.66524
0.72006
0.76692
0.79705
0.84541
0.88927
0.91308
0.92314
0.87737
0.81847
0.67265
0.51976
0.38557
0.29144
0.23512
0.18438
0.17201
0.16983
0.17847
0.22553
0.28742
0.32055
0.34714
0.38115
0.44392
0.5169
0.57077
0.60008
0.63021
0.66347
0.67537
0.65055
0.58539
0.46746
0.35258
0.30932
0.28151
0.2441
0.20948
0.18438
0.17201
0.16983
0.17867
0.22594
0.28266
0.32014
0.34789
0.38196
0.44488
0.51758
0.56886
0.59927
0.62776
0.66136
0.67612
0.65313
0.58825
0.46895
0.35292
0.31034
0.2828
0.24478
0.21091
0.18595
0.17357
0.17133
0.17996
0.22866
0.31334
0.33395
0.34802
0.38081
0.44392
0.51683
0.56839
0.60015
0.63178
0.6666
0.68122
0.65844
0.59178
0.47099
0.35313
0.3098
0.28151
0.2439
0.20941
0.18479
0.17629
0.17527
0.19323
0.27097
0.34401
0.4089
0.46229
0.53214
0.59518
0.63545
0.6617
0.67734
0.70571
0.7304
0.73937
0.73407
0.69074
0.64014
0.53499
0.4274
0.32721
0.24152
0.2037
0.17384
0.17588
0.18221
0.20098
0.27437
0.39339
0.39387
0.42719
0.49153
0.55206
0.59036
0.61103
0.62083
0.64456
0.66578
0.6698
0.65606
0.6109
0.55975
0.46718
0.36639
0.2762
0.21635
0.18778
0.14432
0.14426
0.14419
0.15276
0.19336
0.26328
0.31837
0.36727
0.42719
0.47705
0.50548
0.50996
0.50697
0.50826
0.51044
0.50065
0.47228
0.43018
0.38788
0.33075
0.26342
0.2022
0.16656
0.15643
0.15779
0.15493
0.15527
0.16806
0.22091
0.30531
0.35163
0.39237
0.45719
0.5137
0.54846
0.56104
0.56431
0.57458
0.58444
0.58097
0.56029
0.51758
0.47242
0.39883
0.31497
0.23934
0.19173
0.17228
0.18472
0.17615
0.1752
0.19323
0.27083
0.36231
0.42066
0.46256
0.52676
0.58954
0.6349
0.66361
0.67918
0.707
0.73189
0.74094
0.73577
0.69183
0.6413
0.53506
0.41808
0.31341
0.24158
0.20356
0.18425
0.17187
0.16969
0.1784
0.22655
0.31313
0.33442
0.35176
0.38067
0.44392
0.51738
0.56995
0.59961
0.63314
0.66755
0.68299
0.66116
0.59695
0.47705
0.35578
0.30926
0.28171
0.24417
0.20941
0.18425
0.17187
0.16976
0.17847
0.2254
0.28124
0.3183
0.34619
0.38053
0.44372
0.51711
0.5722
0.60294
0.63531
0.67218
0.68707
0.66327
0.59879
0.47535
0.35469
0.30885
0.28076
0.2439
0.20935
0.18466
0.17622
0.17527
0.19316
0.27022
0.34231
0.40563
0.45474
0.52533
0.58961
0.63409
0.66136
0.67653
0.7053
0.73019
0.7393
0.73407
0.69061
0.63973
0.53377
0.41726
0.31313
0.24145
0.20356
0.17133
0.16561
0.16493
0.17969
0.24458
0.32735
0.3838
0.4295
0.49194
0.55213
0.59083
0.61062
0.62178
0.64402
0.66408
0.66898
0.65578
0.61171
0.56206
0.46848
0.3655
0.27627
0.21669
0.18799
0.17126
0.16548
0.1648
0.1801
0.24553
0.31245
0.37196
0.42229
0.49112
0.55186
0.59362
0.6164
0.62627
0.64953
0.67082
0.67496
0.6617
0.61668
0.56594
0.47113
0.36727
0.27539
0.21458
0.18513
0.19717
0.18697
0.18568
0.20669
0.29613
0.37394
0.43991
0.4863
0.55778
0.62994
0.68313
0.72421
0.751
0.79065
0.82731
0.84527
0.84459
0.7946
0.73726
0.6077
0.46936
0.34864
0.26512
0.21927
0.18479
0.17629
0.17527
0.19316
0.27022
0.34183
0.40556
0.45467
0.5252
0.58961
0.63443
0.66211
0.67809
0.70952
0.73713
0.74896
0.74427
0.69972
0.64647
0.5356
0.41651
0.31307
0.24152
0.2035
0.18425
0.17194
0.16983
0.17847
0.2254
0.28341
0.32238
0.34816
0.38053
0.44406
0.51711
0.56948
0.60063
0.63409
0.6698
0.68612
0.66293
0.59865
0.47664
0.35571
0.30926
0.28117
0.24396
0.20935
0.18418
0.17187
0.16969
0.1784
0.2254
0.28001
0.3181
0.34592
0.38074
0.44385
0.51955
0.57532
0.60545
0.63865
0.67544
0.69095
0.66789
0.60001
0.47711
0.35666
0.31
0.28008
0.24199
0.20819
0.18479
0.17622
0.1752
0.19302
0.27008
0.34149
0.40536
0.45467
0.52533
0.59002
0.63552
0.66204
0.68013
0.70863
0.7359
0.74713
0.74196
0.69714
0.64341
0.53458
0.41706
0.31347
0.24179
0.2037
0.17126
0.16548
0.1648
0.17962
0.24458
0.31279
0.37571
0.42297
0.49126
0.55179
0.59124
0.6109
0.62246
0.64449
0.66463
0.66986
0.6564
0.61192
0.56131
0.46752
0.36564
0.27634
0.21655
0.18778
0.15779
0.15493
0.15453
0.16622
0.21887
0.28797
0.33891
0.39012
0.45746
0.51404
0.54764
0.56179
0.56771
0.58049
0.59416
0.59267
0.5724
0.52826
0.47943
0.40073
0.31443
0.23791
0.19139
0.17207
0.18466
0.17622
0.17527
0.19316
0.27022
0.34299
0.40842
0.45678
0.52527
0.58995
0.63463
0.6632
0.68143
0.71278
0.74196
0.75338
0.74699
0.70231
0.6483
0.53778
0.41767
0.31198
0.23941
0.20295
0.18466
0.17615
0.17527
0.19329
0.27042
0.34197
0.4057
0.45474
0.52486
0.59002
0.63831
0.66898
0.68795
0.71999
0.74855
0.75876
0.75209
0.70727
0.65361
0.54084
0.41937
0.31232
0.23954
0.20112
0.18309
0.17194
0.16983
0.17847
0.2254
0.28076
0.31837
0.34626
0.3789
0.44474
0.52085
0.57709
0.6094
0.64313
0.67905
0.69346
0.67054
0.60443
0.4833
0.36169
0.31273
0.28137
0.24233
0.20669
0.18187
0.17146
0.16983
0.17847
0.2254
0.27987
0.31817
0.34626
0.37958
0.44317
0.51949
0.57342
0.60566
0.63899
0.67456
0.69074
0.66803
0.60192
0.48004
0.35836
0.30994
0.27994
0.24294
0.20941
0.21166
0.19751
0.19601
0.22009
0.32157
0.40386
0.47385
0.51935
0.59314
0.66367
0.72285
0.76971
0.80058
0.85105
0.89492
0.91954
0.92811
0.88234
0.82235
0.67728
0.52193
0.38604
0.28919
0.23403
0.19819
0.18683
0.18554
0.20649
0.29586
0.37271
0.43964
0.48684
0.55907
0.6264
0.68088
0.71958
0.74556
0.78651
0.82323
0.84112
0.84323
0.79671
0.73849
0.60831
0.47072
0.34918
0.26444
0.21825
0.19826
0.1869
0.18554
0.20642
0.29572
0.37346
0.44005
0.48684
0.55934
0.62647
0.68
0.71856
0.74495
0.78739
0.82446
0.8416
0.84432
0.798
0.73835
0.60838
0.47004
0.34911
0.26464
0.21887
0.18472
0.17615
0.17527
0.19316
0.27042
0.34272
0.40665
0.45521
0.52533
0.58947
0.63409
0.66211
0.67721
0.70516
0.73019
0.73944
0.73699
0.69285
0.6396
0.53316
0.41747
0.3132
0.24152
0.20363
0.17861
0.17057
0.16796
0.18862
0.25955
0.33684
0.40291
0.45008
0.52193
0.59286
0.64187
0.67022
0.68841
0.72049
0.75145
0.75864
0.75617
0.70265
0.64871
0.53229
0.41249
0.30828
0.2348
0.19764
0.17621
0.16831
0.16634
0.17156
0.22042
0.28656
0.32612
0.34889
0.37576
0.43379
0.51072
0.57495
0.60408
0.64201
0.67438
0.68707
0.66373
0.58743
0.46129
0.34445
0.29453
0.2702
0.23403
0.19828
0.17628
0.16831
0.16634
0.17156
0.22049
0.30398
0.33832
0.35552
0.37632
0.43421
0.511
0.57531
0.60415
0.64208
0.67473
0.68827
0.66514
0.58934
0.46136
0.34424
0.29453
0.27034
0.23424
0.19842
0.1894
0.17861
0.1748
0.19856
0.27902
0.39233
0.45311
0.48124
0.55288
0.63038
0.68488
0.71957
0.74207
0.78078
0.81857
0.83098
0.83789
0.78501
0.73205
0.59858
0.46242
0.34297
0.2573
0.21111
0.16782
0.16232
0.16027
0.17614
0.23657
0.30588
0.36984
0.42089
0.49126
0.55676
0.59893
0.61888
0.63313
0.65576
0.67797
0.67868
0.66436
0.61395
0.56304
0.46587
0.36476
0.2738
0.2128
0.18446
0.14582
0.14575
0.14568
0.15386
0.1944
0.24954
0.30729
0.36314
0.42899
0.4823
0.5129
0.52172
0.52285
0.5263
0.53088
0.52151
0.49133
0.44514
0.39705
0.33535
0.26618
0.20477
0.16852
0.15809
0.15675
0.15428
0.15435
0.16711
0.21809
0.28409
0.34163
0.39346
0.46009
0.51883
0.5569
0.5739
0.58038
0.59336
0.60809
0.60527
0.58426
0.53547
0.48604
0.40403
0.31596
0.23755
0.18798
0.16965
0.1784
0.17141
0.16951
0.19017
0.26202
0.33944
0.40516
0.45198
0.51988
0.59413
0.64631
0.67924
0.70054
0.73325
0.7652
0.77225
0.77048
0.71697
0.66119
0.53963
0.41553
0.30778
0.23297
0.19497
0.17431
0.16747
0.16655
0.17191
0.22077
0.28593
0.32464
0.34713
0.37301
0.43569
0.51777
0.58779
0.62128
0.66479
0.70152
0.71647
0.69292
0.61261
0.47871
0.352
0.29601
0.26886
0.23213
0.19807
0.17628
0.16881
0.16796
0.17388
0.22317
0.28748
0.32527
0.34791
0.37576
0.43393
0.51015
0.57397
0.60619
0.64793
0.68636
0.70329
0.681
0.60422
0.47271
0.34882
0.29403
0.26823
0.23149
0.19694
0.18925
0.17875
0.17494
0.1987
0.27916
0.36271
0.43259
0.47871
0.55274
0.62939
0.68312
0.72289
0.74954
0.79389
0.83465
0.84995
0.85651
0.79784
0.73889
0.60069
0.46115
0.3405
0.2542
0.20998
0.19906
0.18897
0.18728
0.20991
0.29735
0.39148
0.49612
0.56466
0.64836
0.73057
0.77895
0.81477
0.85171
0.90777
0.95438
0.97948
1
0.95882
0.91426
0.74517
0.58165
0.42815
0.30849
0.24023
0.20032
0.187
0.18227
0.21013
0.30172
0.4022
0.47603
0.51502
0.58673
0.66761
0.72712
0.76893
0.79728
0.84452
0.8948
0.91665
0.93661
0.8814
0.8209
0.66472
0.50938
0.37625
0.27909
0.22416
0.18947
0.17875
0.17494
0.1987
0.27909
0.36871
0.44613
0.49097
0.56269
0.63263
0.68418
0.71859
0.74101
0.77916
0.82055
0.83669
0.8465
0.79361
0.73339
0.59724
0.46178
0.34262
0.25702
0.21097
0.17861
0.17057
0.16768
0.18784
0.2585
0.35143
0.41842
0.46319
0.53039
0.59491
0.64131
0.66838
0.68418
0.71273
0.74115
0.7482
0.74813
0.69898
0.64561
0.53166
0.41313
0.30821
0.23495
0.19779
0.17635
0.16838
0.16648
0.17261
0.2262
0.33557
0.36025
0.37146
0.38464
0.43421
0.51051
0.57425
0.60309
0.64469
0.68051
0.6944
0.67085
0.59505
0.46284
0.34304
0.29411
0.27013
0.23417
0.19849
0.17635
0.16838
0.16634
0.17381
0.22825
0.31216
0.34262
0.35517
0.3766
0.43407
0.51044
0.5746
0.60683
0.64744
0.68115
0.69722
0.67466
0.59618
0.46305
0.3429
0.29411
0.2702
0.23424
0.19856
0.19031
0.18072
0.17755
0.20195
0.28607
0.39987
0.46439
0.49492
0.55451
0.63009
0.68425
0.71859
0.74164
0.78416
0.82294
0.83747
0.84607
0.79114
0.73262
0.59752
0.46185
0.34262
0.25702
0.21097
0.16775
0.16281
0.16281
0.181
0.24503
0.37787
0.42166
0.43675
0.49175
0.55648
0.59829
0.61804
0.6284
0.65449
0.67628
0.67903
0.6681
0.61712
0.56367
0.4658
0.36434
0.27359
0.2128
0.18545
0.15865
0.15661
0.1559
0.1681
0.21887
0.30341
0.3625
0.41038
0.47476
0.53088
0.56346
0.57404
0.57312
0.58229
0.59293
0.58835
0.56833
0.52242
0.47694
0.40424
0.32238
0.24714
0.19073
0.17141
0.16775
0.16232
0.16091
0.17783
0.23974
0.34114
0.39275
0.43612
0.49654
0.55676
0.59829
0.61825
0.62826
0.64737
0.66669
0.66803
0.65738
0.60936
0.56099
0.46841
0.37421
0.28727
0.21288
0.18693
0.18925
0.18411
0.18248
0.20413
0.27605
0.42187
0.45967
0.49542
0.54386
0.60471
0.64963
0.67219
0.68425
0.71358
0.742
0.74898
0.7475
0.69708
0.64638
0.54217
0.42928
0.32471
0.23495
0.19856
0.18495
0.18256
0.18397
0.19433
0.25342
0.36934
0.37689
0.36497
0.37935
0.43407
0.51051
0.57425
0.60302
0.64286
0.68241
0.69835
0.67536
0.5978
0.46489
0.34396
0.29403
0.27013
0.23424
0.19849
0.17635
0.16838
0.16634
0.17184
0.22169
0.3173
0.34544
0.35284
0.37597
0.43407
0.51044
0.57439
0.60845
0.64906
0.6846
0.69906
0.67593
0.59731
0.46362
0.34283
0.29389
0.27013
0.23417
0.19849
0.16775
0.16232
0.16034
0.17628
0.23678
0.31843
0.38098
0.42279
0.49112
0.55641
0.59836
0.62234
0.63559
0.65809
0.68023
0.68256
0.67141
0.62079
0.56628
0.4663
0.36278
0.2733
0.21288
0.1846
0.17861
0.17057
0.16768
0.18954
0.26343
0.34861
0.41412
0.45734
0.52362
0.59322
0.64116
0.66817
0.68545
0.71767
0.74898
0.75786
0.75455
0.70124
0.64737
0.53046
0.41158
0.308
0.23495
0.19779
0.20032
0.187
0.18234
0.21076
0.30243
0.39874
0.47158
0.50966
0.58384
0.66577
0.72811
0.77295
0.80306
0.85369
0.90199
0.92187
0.93774
0.88083
0.82027
0.66394
0.50896
0.37569
0.2788
0.22416
0.17861
0.17057
0.16768
0.18784
0.25892
0.33994
0.40502
0.45036
0.52193
0.59322
0.64145
0.67163
0.69038
0.72247
0.75455
0.76301
0.7604
0.70759
0.65174
0.53229
0.41144
0.30673
0.2348
0.19779
0.17861
0.17057
0.16768
0.1877
0.25871
0.33994
0.40509
0.45121
0.522
0.59329
0.64095
0.6681
0.68495
0.71506
0.74665
0.75561
0.75286
0.69948
0.64547
0.53131
0.41292
0.30807
0.23488
0.19779
0.17635
0.16923
0.16831
0.17423
0.22402
0.29143
0.32936
0.34974
0.37632
0.43407
0.511
0.57728
0.60887
0.64808
0.68072
0.69102
0.66599
0.58899
0.45995
0.34304
0.29396
0.27006
0.23417
0.19849
0.17635
0.16838
0.16634
0.17163
0.22098
0.28882
0.32598
0.34798
0.37569
0.43379
0.51065
0.57488
0.60605
0.64681
0.67938
0.69123
0.66725
0.59033
0.4608
0.34346
0.29403
0.27006
0.2341
0.19849
0.23217
0.23562
0.24721
0.26375
0.32701
0.43175
0.48055
0.53028
0.56069
0.5743
0.58412
0.60193
0.60605
0.62965
0.65258
0.65603
0.65502
0.59126
0.49525
0.3564
0.31768
0.28375
0.26476
0.24217
0.22512
0.22965
0.23671
0.26812
0.38076
0.56514
0.65687
0.69072
0.73843
0.74775
0.75649
0.74246
0.72995
0.73238
0.75414
0.76707
0.79244
0.75204
0.64586
0.55069
0.42932
0.33381
0.26728
0.24133
0.26795
0.28719
0.31499
0.34985
0.48711
0.67753
0.8068
0.90987
0.96363
0.93641
0.93893
0.91911
0.90517
0.90139
0.94305
0.94557
1
0.96128
0.83931
0.69089
0.54061
0.40025
0.31214
0.27484
0.20932
0.21411
0.2247
0.25149
0.34229
0.50273
0.5753
0.61478
0.65628
0.68677
0.70592
0.69752
0.68475
0.68921
0.70676
0.71004
0.71718
0.67316
0.58312
0.49971
0.39454
0.30794
0.24796
0.2273
0.21697
0.22453
0.23234
0.25796
0.34229
0.50743
0.5722
0.60386
0.6525
0.68702
0.70517
0.69593
0.68459
0.68753
0.70315
0.70785
0.71659
0.67165
0.58278
0.49954
0.39362
0.30869
0.24788
0.22856
0.23797
0.24301
0.25586
0.27283
0.33868
0.48433
0.50475
0.52953
0.55884
0.57438
0.58412
0.60168
0.60916
0.63679
0.66283
0.66812
0.66695
0.60017
0.4987
0.3559
0.31777
0.28711
0.26644
0.2457
0.23696
0.24158
0.25451
0.27199
0.33482
0.44116
0.49231
0.52423
0.55842
0.57455
0.58412
0.60168
0.60672
0.63024
0.65342
0.6572
0.65544
0.5921
0.49593
0.35682
0.31743
0.28333
0.26468
0.242
0.25687
0.2656
0.27787
0.32146
0.46501
0.66249
0.77682
0.82957
0.86787
0.85997
0.86006
0.83545
0.82041
0.82873
0.86241
0.88509
0.94708
0.91415
0.77236
0.65292
0.50097
0.38916
0.30802
0.27417
0.25603
0.26401
0.27619
0.32029
0.45972
0.67106
0.78984
0.83536
0.86804
0.85997
0.86006
0.83562
0.82016
0.82503
0.85544
0.87745
0.94246
0.91247
0.77287
0.65292
0.50105
0.38908
0.30794
0.274
0.17833
0.17774
0.17782
0.18757
0.23352
0.30727
0.37581
0.43217
0.505
0.56984
0.60101
0.60277
0.59513
0.59462
0.59647
0.58631
0.55573
0.50659
0.45687
0.3974
0.32129
0.25065
0.20605
0.19227
0.19387
0.19504
0.19782
0.22066
0.29273
0.43427
0.49265
0.52911
0.58656
0.62772
0.65292
0.65023
0.64074
0.64082
0.6488
0.64444
0.63234
0.5869
0.51945
0.44838
0.35758
0.27971
0.2273
0.21067
0.2121
0.21646
0.22377
0.25157
0.34507
0.50265
0.59328
0.6152
0.66359
0.69055
0.70584
0.69601
0.68517
0.68643
0.69996
0.70223
0.70953
0.66812
0.58328
0.50055
0.39563
0.31256
0.24889
0.23091
0.24015
0.24712
0.26535
0.29189
0.36346
0.50987
0.52012
0.5407
0.5643
0.5764
0.58438
0.60176
0.60546
0.62881
0.65149
0.65477
0.65292
0.59017
0.49945
0.37413
0.34246
0.31231
0.26527
0.25325
0.25174
0.26174
0.27434
0.29601
0.37362
0.53146
0.53919
0.57371
0.59227
0.57816
0.58513
0.60294
0.60706
0.63007
0.65267
0.65586
0.65384
0.59084
0.49517
0.35674
0.32356
0.30441
0.26678
0.24603
0.25124
0.26871
0.28551
0.32709
0.44729
0.65829
0.73406
0.76615
0.80277
0.80311
0.8089
0.7895
0.77539
0.77774
0.80218
0.81764
0.8651
0.84385
0.73112
0.62705
0.49198
0.40538
0.29349
0.27291
0.26199
0.27224
0.29635
0.34187
0.47022
0.69677
0.77203
0.77782
0.8126
0.8105
0.81168
0.79093
0.77606
0.7785
0.80319
0.81882
0.86485
0.83259
0.72197
0.62974
0.49929
0.40764
0.29769
0.28333
0.27291
0.29971
0.31323
0.34784
0.4504
0.64309
0.71651
0.76027
0.79966
0.80546
0.79068
0.77052
0.75724
0.75414
0.7722
0.77959
0.80924
0.79076
0.70643
0.63083
0.51533
0.41495
0.27963
0.2861
0.2882
0.30021
0.31273
0.35414
0.45821
0.59328
0.68408
0.72281
0.77388
0.78488
0.76178
0.74339
0.73137
0.73364
0.75271
0.76144
0.7879
0.7501
0.64738
0.56783
0.45703
0.37858
0.2803
0.29643
0.3181
0.33935
0.34717
0.38429
0.50491
0.68543
0.78858
0.83385
0.86459
0.83402
0.81075
0.78908
0.77514
0.77766
0.80176
0.81697
0.86291
0.82965
0.70903
0.60193
0.46543
0.36951
0.28769
0.26065
0.25813
0.28475
0.32113
0.36699
0.45426
0.58984
0.59983
0.59924
0.57816
0.57791
0.58454
0.60176
0.60596
0.6289
0.65174
0.6572
0.65645
0.59042
0.49492
0.35682
0.31802
0.28442
0.26518
0.24385
0.23965
0.2546
0.28173
0.30659
0.37598
0.56052
0.58379
0.60294
0.62411
0.6231
0.61252
0.62134
0.62302
0.64267
0.6698
0.66829
0.65997
0.60101
0.52213
0.39824
0.36548
0.33574
0.26661
0.25317
0.24376
0.2588
0.27778
0.31273
0.41394
0.60034
0.68215
0.69929
0.73961
0.75304
0.75934
0.74263
0.73079
0.7328
0.75178
0.76111
0.7879
0.74994
0.6462
0.55128
0.431
0.34381
0.26888
0.2483
0.23612
0.24897
0.26132
0.30542
0.39336
0.56833
0.63503
0.67224
0.70567
0.72348
0.71634
0.69719
0.68459
0.68543
0.69962
0.70181
0.70911
0.66762
0.58261
0.50004
0.39429
0.31021
0.24754
0.22898
0.21142
0.22537
0.23822
0.27165
0.34053
0.4966
0.54935
0.59336
0.64477
0.67073
0.66241
0.65006
0.63931
0.63923
0.64712
0.64292
0.63125
0.58648
0.5202
0.44956
0.35892
0.28291
0.23049
0.21495
0.23234
0.24502
0.26182
0.29811
0.40151
0.60353
0.68996
0.74087
0.78202
0.78622
0.77514
0.75405
0.74053
0.74095
0.7533
0.75934
0.78631
0.74952
0.6509
0.57035
0.45401
0.37514
0.27266
0.26392
0.2845
0.30727
0.32524
0.36791
0.49122
0.69651
0.77934
0.82369
0.85241
0.83998
0.83158
0.79546
0.77522
0.77808
0.80218
0.81756
0.86359
0.83041
0.70979
0.60437
0.47476
0.38001
0.29803
0.27862
0.26266
0.28081
0.2992
0.31676
0.39647
0.54053
0.55733
0.55657
0.57749
0.58622
0.58572
0.60176
0.60554
0.62856
0.65132
0.65477
0.65283
0.59
0.49492
0.35657
0.31785
0.28517
0.26636
0.2478
0.24284
0.25149
0.26837
0.29223
0.35876
0.48509
0.52768
0.5701
0.60437
0.6079
0.6105
0.6236
0.61646
0.6336
0.65199
0.65577
0.65401
0.59076
0.50256
0.37421
0.33919
0.31499
0.26762
0.25846
0.25359
0.28635
0.3076
0.33793
0.4446
0.63772
0.70483
0.72465
0.75834
0.7564
0.75876
0.74288
0.73087
0.73238
0.75103
0.7601
0.78732
0.7501
0.64721
0.55254
0.43671
0.3554
0.26972
0.25535
0.25191
0.26485
0.29366
0.34649
0.45712
0.64754
0.71189
0.71844
0.74498
0.74733
0.75666
0.74263
0.72995
0.73188
0.75111
0.76002
0.78681
0.74935
0.64637
0.56086
0.45947
0.39924
0.28358
0.30197
0.33007
0.35001
0.38765
0.40967
0.49107
0.6135
0.72954
0.73461
0.70417
0.65074
0.61212
0.57718
0.54877
0.52231
0.52467
0.54029
0.57413
0.57211
0.54277
0.51504
0.4585
0.40005
0.30459
0.313
0.4061
0.42241
0.51291
0.5494
0.67904
0.8405
1
0.96789
0.88915
0.82056
0.78061
0.73732
0.73334
0.69858
0.70953
0.76003
0.83808
0.83433
0.78366
0.71236
0.6376
0.56128
0.40627
0.42921
0.32822
0.34978
0.40154
0.41261
0.49596
0.62837
0.7436
0.73905
0.69489
0.63633
0.60964
0.57742
0.549
0.52237
0.52479
0.54064
0.5743
0.57205
0.54318
0.52531
0.46322
0.39797
0.30407
0.30609
0.26683
0.29248
0.32886
0.35393
0.43123
0.55199
0.63748
0.63108
0.60018
0.56295
0.54796
0.52594
0.50329
0.48225
0.483
0.49499
0.51787
0.51084
0.48432
0.45832
0.3978
0.34788
0.26522
0.26407
0.29006
0.3013
0.33877
0.36529
0.42656
0.5547
0.60503
0.60324
0.57609
0.51793
0.50548
0.48957
0.47562
0.46593
0.46881
0.4785
0.49804
0.46605
0.40846
0.37001
0.35572
0.33664
0.30096
0.3039
0.27046
0.27853
0.30805
0.33998
0.40685
0.57661
0.6297
0.61517
0.58549
0.52202
0.50767
0.49032
0.47614
0.46564
0.46726
0.47827
0.49798
0.46743
0.41008
0.37197
0.35768
0.34033
0.30309
0.30908
0.24637
0.25605
0.29179
0.31364
0.38685
0.55712
0.64226
0.64249
0.63085
0.57569
0.55188
0.52767
0.50455
0.48363
0.48432
0.49648
0.51989
0.51378
0.48801
0.46247
0.40414
0.35203
0.27064
0.26205
0.25715
0.27237
0.30153
0.31825
0.38719
0.53499
0.62751
0.64267
0.62987
0.60099
0.58059
0.55401
0.5219
0.50352
0.50311
0.51176
0.53557
0.53828
0.51994
0.50611
0.4491
0.39676
0.27974
0.29127
0.21536
0.22677
0.23328
0.24216
0.26873
0.33917
0.38754
0.40737
0.41878
0.4261
0.43377
0.43377
0.42472
0.41538
0.41711
0.43014
0.43994
0.42939
0.41549
0.4035
0.35785
0.30839
0.22003
0.22533
0.25421
0.26781
0.29093
0.3024
0.35289
0.42097
0.50138
0.51487
0.52479
0.51845
0.49447
0.47493
0.4578
0.44224
0.44172
0.45014
0.4623
0.45112
0.43296
0.42328
0.37607
0.32834
0.24683
0.26343
0.33618
0.35676
0.39987
0.4125
0.49435
0.61615
0.73576
0.75029
0.72493
0.67149
0.6282
0.58139
0.54952
0.52312
0.52784
0.54525
0.58191
0.58456
0.56064
0.54421
0.49199
0.43215
0.30937
0.31393
0.31208
0.32713
0.35382
0.37243
0.42772
0.5275
0.58843
0.61275
0.61338
0.55217
0.52623
0.50058
0.48265
0.47965
0.47262
0.47758
0.50853
0.49239
0.45204
0.42022
0.40794
0.39198
0.31156
0.34817
0.33641
0.35088
0.37463
0.38823
0.43947
0.51326
0.58399
0.61598
0.61598
0.56058
0.53222
0.50127
0.47798
0.46432
0.46172
0.4691
0.49377
0.47821
0.44011
0.42483
0.42045
0.40777
0.35047
0.37895
0.35042
0.35307
0.37624
0.39186
0.44466
0.52121
0.59344
0.62751
0.62918
0.56935
0.54214
0.52536
0.4917
0.46853
0.46288
0.47135
0.49937
0.48743
0.45285
0.42345
0.41059
0.39307
0.32165
0.34938
0.36131
0.38811
0.43273
0.45481
0.55488
0.69777
0.839
0.85537
0.82453
0.75657
0.71115
0.66665
0.62705
0.5916
0.59569
0.61529
0.66532
0.67552
0.6478
0.61707
0.54196
0.4706
0.34944
0.37457
0.3695
0.39169
0.43227
0.46023
0.56514
0.71484
0.8616
0.87578
0.82644
0.73743
0.68169
0.63523
0.59615
0.56335
0.56681
0.58647
0.63218
0.63846
0.61206
0.58756
0.51424
0.44403
0.34892
0.34275
0.35428
0.37895
0.43233
0.46443
0.59119
0.81375
0.97348
0.97279
0.90829
0.81185
0.74844
0.68694
0.64647
0.60958
0.6146
0.64347
0.71328
0.7368
0.71201
0.69345
0.61575
0.53804
0.4125
0.42864
0.38685
0.40506
0.43959
0.4589
0.55782
0.7002
0.84724
0.86563
0.82713
0.75409
0.70406
0.6595
0.62145
0.58889
0.59062
0.61656
0.66924
0.67697
0.64809
0.62134
0.54675
0.47527
0.34742
0.35768
0.31151
0.31825
0.34194
0.35785
0.41428
0.50674
0.57165
0.60578
0.60947
0.55067
0.53735
0.51862
0.50173
0.48778
0.48611
0.48709
0.52219
0.50478
0.45734
0.42172
0.41169
0.39797
0.33606
0.36719
0.34459
0.34851
0.37128
0.38719
0.44414
0.52796
0.60266
0.62831
0.61926
0.5381
0.51176
0.49331
0.47856
0.46697
0.46455
0.47199
0.49643
0.47931
0.4374
0.42731
0.42633
0.40967
0.35993
0.39221
0.35831
0.37042
0.40287
0.42466
0.50599
0.62272
0.74839
0.75749
0.72141
0.65616
0.62284
0.58531
0.55344
0.52744
0.52917
0.54629
0.58727
0.59788
0.59915
0.58341
0.51856
0.45821
0.3703
0.37428
0.31733
0.32286
0.3488
0.36373
0.42772
0.52525
0.62895
0.64809
0.63829
0.58687
0.55678
0.52957
0.50611
0.48542
0.48634
0.49804
0.52185
0.52208
0.5098
0.49216
0.45878
0.41244
0.31272
0.34021
0.2945
0.30119
0.31191
0.32056
0.36442
0.43054
0.51245
0.53326
0.54525
0.53551
0.51343
0.48311
0.46167
0.4446
0.44328
0.45169
0.46876
0.46593
0.45071
0.44449
0.408
0.35762
0.25334
0.27375
0.33641
0.35831
0.3944
0.41342
0.48962
0.60768
0.73127
0.75075
0.73547
0.68653
0.6512
0.60774
0.57315
0.54721
0.55286
0.57361
0.61379
0.61638
0.59206
0.57182
0.5068
0.43953
0.32805
0.35451
0.37641
0.38725
0.42391
0.44668
0.54986
0.69582
0.84546
0.86385
0.83087
0.75519
0.70267
0.65005
0.61027
0.58197
0.59171
0.61096
0.66711
0.67869
0.64884
0.62047
0.55038
0.48184
0.35687
0.37388
0.33278
0.33721
0.36119
0.37682
0.42944
0.50905
0.5807
0.61632
0.61921
0.56168
0.54358
0.5234
0.50744
0.49164
0.49141
0.50052
0.52594
0.5045
0.45469
0.41953
0.4065
0.38979
0.3145
0.34511
0.339
0.34673
0.36944
0.38408
0.43717
0.51435
0.58929
0.61638
0.60307
0.53274
0.51349
0.49792
0.48542
0.4732
0.46807
0.47735
0.50651
0.50081
0.45677
0.42137
0.40979
0.39347
0.3175
0.34488
0.38736
0.40927
0.46524
0.49752
0.62422
0.78983
0.96017
0.9766
0.93002
0.84131
0.78539
0.71691
0.65691
0.61903
0.62163
0.64082
0.71553
0.74354
0.72516
0.69743
0.61759
0.53989
0.42201
0.43792
0.34655
0.35745
0.38742
0.4031
0.48455
0.60301
0.72931
0.75323
0.7432
0.69927
0.67132
0.63298
0.59771
0.5694
0.57459
0.59148
0.63079
0.63581
0.60993
0.58347
0.51551
0.4472
0.35307
0.36638
0.34304
0.35116
0.38293
0.40258
0.48686
0.60745
0.73409
0.75571
0.74014
0.69547
0.65766
0.59955
0.56214
0.52796
0.52721
0.54479
0.58716
0.61085
0.59932
0.57788
0.51533
0.45048
0.35359
0.36817
0.3465
0.35278
0.3827
0.40022
0.48248
0.60024
0.72521
0.7485
0.72723
0.67051
0.62607
0.58543
0.55338
0.52905
0.53747
0.55361
0.59857
0.61632
0.59494
0.56969
0.50017
0.43233
0.31352
0.32955
0.41408
0.43355
0.46786
0.49263
0.55634
0.67369
0.81062
0.82394
0.80958
0.76085
0.69189
0.64236
0.6114
0.58843
0.58621
0.68315
0.7617
0.76567
0.74052
0.71774
0.66183
0.58663
0.45671
0.44546
0.40283
0.42268
0.45557
0.47864
0.52387
0.58106
0.66599
0.69931
0.71713
0.68003
0.62355
0.57718
0.54197
0.53521
0.52462
0.60379
0.6528
0.62014
0.58238
0.54126
0.50837
0.48091
0.41809
0.42372
0.39739
0.41015
0.43964
0.46956
0.51683
0.58337
0.66788
0.69992
0.71269
0.66689
0.60289
0.56144
0.51848
0.51011
0.49764
0.57841
0.63687
0.61069
0.5743
0.53427
0.5112
0.48511
0.42542
0.43818
0.40467
0.41932
0.45099
0.47897
0.53464
0.63347
0.75281
0.76151
0.75026
0.70914
0.6571
0.59689
0.56291
0.54585
0.54485
0.63678
0.71803
0.71217
0.69402
0.67918
0.6321
0.56158
0.46739
0.44073
0.38222
0.39191
0.41578
0.43232
0.47944
0.56272
0.67142
0.68149
0.68074
0.64482
0.61121
0.57865
0.5492
0.53691
0.53512
0.62166
0.68367
0.67128
0.64723
0.62671
0.58035
0.51635
0.43204
0.40358
0.31652
0.32049
0.33618
0.34772
0.37877
0.4361
0.51295
0.51895
0.53067
0.52392
0.50662
0.4759
0.44465
0.42887
0.42958
0.51229
0.56064
0.55015
0.52826
0.51262
0.47391
0.41753
0.34999
0.33354
0.34715
0.35518
0.37645
0.39248
0.43317
0.50397
0.59476
0.60072
0.60176
0.58418
0.54518
0.50799
0.49579
0.47798
0.48152
0.56537
0.62033
0.61102
0.58834
0.56778
0.52585
0.46696
0.38903
0.36577
0.41176
0.4274
0.45477
0.47533
0.53242
0.63631
0.75631
0.76009
0.75139
0.71817
0.66656
0.61929
0.58852
0.5699
0.56716
0.66382
0.73722
0.72578
0.6987
0.67563
0.6243
0.55246
0.45661
0.43369
0.41786
0.42882
0.45812
0.4827
0.52637
0.58517
0.6728
0.70829
0.71439
0.65885
0.59093
0.5483
0.51735
0.51073
0.50298
0.58687
0.64637
0.61594
0.57888
0.54164
0.51073
0.48247
0.42197
0.43624
0.41318
0.42367
0.45018
0.47382
0.52188
0.58257
0.66835
0.70342
0.72256
0.6866
0.63049
0.58361
0.54849
0.53734
0.51399
0.60034
0.65947
0.62823
0.58763
0.54419
0.51172
0.48053
0.4231
0.44149
0.431
0.44527
0.47916
0.50572
0.57378
0.68579
0.82229
0.83529
0.81799
0.77498
0.72304
0.66514
0.63281
0.61537
0.61575
0.715
0.79341
0.77696
0.74629
0.72129
0.66301
0.58385
0.46054
0.44858
0.42873
0.44536
0.48001
0.50666
0.57052
0.68357
0.81718
0.82843
0.81638
0.77592
0.72327
0.6684
0.63593
0.61679
0.6175
0.71519
0.79171
0.77507
0.74539
0.72105
0.66093
0.57893
0.44659
0.42532
0.44054
0.46176
0.50421
0.53356
0.61457
0.75267
0.89697
0.91204
0.89446
0.84124
0.77649
0.71169
0.66934
0.64609
0.64775
0.75414
0.8429
0.83037
0.80074
0.77781
0.71935
0.63702
0.51399
0.49731
0.47155
0.49348
0.52661
0.54892
0.62279
0.74988
0.89555
0.90845
0.88647
0.8342
0.77039
0.70456
0.66736
0.64841
0.64174
0.73887
0.83179
0.82607
0.80069
0.77947
0.71935
0.63645
0.50751
0.49319
0.43752
0.45359
0.48762
0.51186
0.57884
0.69198
0.82546
0.83997
0.82513
0.77725
0.71788
0.65403
0.61854
0.60119
0.60015
0.69737
0.78632
0.77994
0.75305
0.73041
0.67521
0.59935
0.4853
0.47349
0.4249
0.43591
0.46597
0.48837
0.53469
0.59561
0.68163
0.71689
0.72838
0.68461
0.62719
0.58545
0.55081
0.52694
0.52207
0.61045
0.66263
0.63049
0.59075
0.55171
0.52396
0.49679
0.45449
0.45699
0.42211
0.43166
0.46247
0.48965
0.53171
0.59372
0.6831
0.71481
0.72852
0.68428
0.62284
0.5777
0.53375
0.52037
0.50851
0.59949
0.66145
0.63267
0.59462
0.55728
0.52481
0.49551
0.45127
0.45486
0.41606
0.42424
0.45727
0.48147
0.53932
0.63735
0.75645
0.76623
0.75725
0.72526
0.67936
0.63352
0.6054
0.58904
0.5899
0.68003
0.74686
0.73211
0.70347
0.68173
0.62917
0.55761
0.46526
0.43813
0.37957
0.38983
0.41455
0.43194
0.48081
0.56485
0.66883
0.67629
0.67506
0.65545
0.62421
0.58503
0.55965
0.5431
0.54301
0.62369
0.68168
0.6676
0.64066
0.61882
0.57416
0.51059
0.42249
0.40382
0.3463
0.35504
0.37456
0.3886
0.42863
0.50232
0.59226
0.60162
0.60563
0.59566
0.57496
0.54759
0.52132
0.5077
0.50988
0.58654
0.63513
0.6243
0.59921
0.57704
0.53082
0.46843
0.39271
0.36818
0.37858
0.38917
0.41431
0.43298
0.48223
0.56763
0.67109
0.68499
0.68333
0.66528
0.63711
0.59722
0.57189
0.55648
0.55364
0.6355
0.69728
0.68263
0.65342
0.63281
0.58106
0.51248
0.42873
0.40297
0.4111
0.424
0.45411
0.47646
0.53483
0.63446
0.75546
0.76732
0.7626
0.73017
0.68627
0.6381
0.60738
0.58626
0.57959
0.67308
0.7444
0.72549
0.69562
0.67492
0.62232
0.54651
0.45373
0.42896
0.4137
0.42991
0.46465
0.49163
0.54032
0.60261
0.68981
0.72734
0.74043
0.69269
0.6348
0.59661
0.56593
0.56021
0.55171
0.63342
0.6814
0.64675
0.60492
0.56272
0.53176
0.50156
0.4569
0.44905
0.41965
0.42981
0.45888
0.48332
0.5293
0.58933
0.67417
0.71245
0.73098
0.69331
0.63442
0.59306
0.56182
0.55535
0.54547
0.62383
0.67341
0.63995
0.6019
0.56154
0.53152
0.50373
0.46729
0.46148
0.39295
0.40434
0.42986
0.44943
0.50199
0.58597
0.69231
0.70375
0.69969
0.67568
0.63238
0.58928
0.56825
0.5561
0.55421
0.64326
0.70271
0.68981
0.66358
0.64396
0.59486
0.52822
0.44555
0.41507
0.4257
0.4361
0.46446
0.48889
0.54802
0.64784
0.77058
0.78391
0.77824
0.74936
0.70682
0.64089
0.59533
0.5743
0.57004
0.6779
0.7616
0.75787
0.73169
0.70649
0.65205
0.57978
0.4922
0.45997
0.54249
0.57539
0.61783
0.6597
0.73206
0.82876
0.96186
1
1
0.93946
0.88298
0.82286
0.75565
0.74341
0.73684
0.84984
0.92343
0.89352
0.8541
0.83926
0.78552
0.69874
0.58139
0.53904
0.4439
0.45283
0.48124
0.50544
0.55345
0.61069
0.69572
0.73145
0.75253
0.71609
0.66315
0.61967
0.58455
0.5769
0.56669
0.65195
0.70111
0.66504
0.62284
0.57973
0.54731
0.51824
0.47793
0.46772
0.42877
0.44248
0.47008
0.49083
0.54882
0.64916
0.76888
0.78136
0.77725
0.74421
0.69699
0.65157
0.62303
0.60351
0.60256
0.69506
0.76515
0.7522
0.72375
0.69926
0.64434
0.56962
0.47675
0.44291
0.42707
0.43667
0.46432
0.48743
0.53299
0.59278
0.67781
0.71358
0.73339
0.6943
0.6373
0.59821
0.56801
0.5614
0.54982
0.63432
0.68352
0.64548
0.60266
0.55672
0.52245
0.49352
0.44385
0.44357
0.3841
0.40197
0.42108
0.44464
0.50316
0.55923
0.66241
0.67503
0.69841
0.66231
0.60429
0.56524
0.53564
0.51176
0.50444
0.58012
0.62752
0.61605
0.58364
0.52825
0.50284
0.48447
0.45761
0.42716
0.43583
0.44809
0.47015
0.50647
0.5776
0.67872
0.81808
0.82046
0.82216
0.77413
0.72673
0.67837
0.65755
0.62333
0.61217
0.68686
0.76151
0.76023
0.74304
0.701
0.66266
0.58865
0.50664
0.44741
0.50387
0.50895
0.53624
0.60013
0.68963
0.81751
0.99794
1
0.98525
0.89753
0.82202
0.77452
0.73589
0.70583
0.7279
0.80216
0.90289
0.9036
0.90435
0.82199
0.78216
0.687
0.59952
0.5086
0.45999
0.47229
0.49844
0.54079
0.61793
0.73096
0.88999
0.89429
0.89888
0.83865
0.77917
0.72641
0.70257
0.66998
0.66714
0.74368
0.81872
0.82021
0.80397
0.75561
0.71184
0.62649
0.52818
0.46553
0.38271
0.39309
0.41142
0.44244
0.50533
0.59292
0.71795
0.72065
0.73113
0.69635
0.65769
0.60826
0.58872
0.56524
0.56243
0.63431
0.6999
0.69894
0.68398
0.64486
0.60862
0.53727
0.45811
0.40208
0.39309
0.40371
0.42514
0.45576
0.52004
0.61008
0.73483
0.73717
0.74357
0.70427
0.66408
0.62226
0.60521
0.57625
0.56872
0.63992
0.70406
0.70136
0.68682
0.64866
0.61242
0.54154
0.46322
0.40652
0.39927
0.41597
0.43739
0.45939
0.5146
0.57071
0.6708
0.68071
0.70569
0.66867
0.61637
0.58641
0.56254
0.541
0.53546
0.59995
0.63655
0.62074
0.58712
0.52679
0.49659
0.47719
0.44901
0.41814
0.39014
0.40737
0.42677
0.45125
0.50945
0.56666
0.6686
0.67954
0.69809
0.65229
0.60098
0.58247
0.55948
0.52882
0.5269
0.59864
0.63516
0.61956
0.58602
0.52789
0.50046
0.48252
0.45612
0.42503
0.46916
0.48263
0.50483
0.54356
0.62059
0.73653
0.89387
0.89802
0.90531
0.85016
0.79427
0.7403
0.71244
0.67627
0.67176
0.74748
0.82494
0.82476
0.80802
0.76045
0.71845
0.6342
0.53965
0.47342
0.35336
0.36029
0.37564
0.40005
0.45132
0.52729
0.6358
0.63886
0.65069
0.62578
0.59594
0.56321
0.54683
0.52249
0.51944
0.58012
0.63079
0.62564
0.60922
0.57366
0.53919
0.47413
0.39792
0.35738
0.31026
0.31396
0.32806
0.34991
0.39305
0.45516
0.54783
0.5496
0.56374
0.55053
0.53301
0.5091
0.49506
0.46603
0.45601
0.52011
0.57451
0.57486
0.56143
0.53052
0.50163
0.44457
0.38278
0.3395
0.40424
0.41231
0.42933
0.46127
0.52295
0.61239
0.73536
0.73664
0.74204
0.69791
0.65737
0.6126
0.59249
0.57181
0.57536
0.64753
0.70857
0.70729
0.68913
0.64856
0.6121
0.54079
0.4633
0.40737
0.43491
0.44397
0.46621
0.50313
0.57351
0.67574
0.81584
0.81929
0.82533
0.78056
0.73401
0.68491
0.65812
0.62671
0.62425
0.69439
0.76133
0.76009
0.74343
0.69908
0.65847
0.58073
0.49414
0.43064
0.38616
0.4041
0.42393
0.44688
0.50291
0.55902
0.65886
0.66881
0.6972
0.6622
0.61171
0.58311
0.55859
0.53813
0.52875
0.59093
0.6277
0.60937
0.57387
0.51464
0.48703
0.46731
0.43263
0.41085
0.38267
0.40087
0.42091
0.4434
0.50096
0.55845
0.66011
0.6702
0.69663
0.66138
0.59849
0.57177
0.5437
0.52771
0.52366
0.58886
0.62578
0.61043
0.577
0.51951
0.4952
0.4796
0.45072
0.42236
0.35691
0.36391
0.3814
0.40744
0.45708
0.53326
0.64113
0.64326
0.65726
0.63278
0.60269
0.56886
0.54747
0.51659
0.51205
0.57383
0.62596
0.62177
0.60755
0.57515
0.5431
0.47801
0.40609
0.35752
0.42236
0.43306
0.45583
0.49208
0.56385
0.66611
0.80689
0.81044
0.81758
0.77175
0.72204
0.67606
0.65186
0.61878
0.6078
0.68562
0.76023
0.76318
0.74851
0.70495
0.66519
0.58734
0.50071
0.4397
0.28432
0.28653
0.2963
0.31516
0.3502
0.39969
0.4752
0.47698
0.49368
0.48906
0.47442
0.45772
0.4456
0.42787
0.41984
0.47168
0.5081
0.5016
0.4855
0.45772
0.42933
0.37795
0.32195
0.2867
0.31413
0.31815
0.33076
0.35244
0.39536
0.45711
0.54935
0.55291
0.56406
0.54687
0.51709
0.48348
0.46433
0.44773
0.45633
0.52171
0.56804
0.56318
0.54882
0.5178
0.48689
0.42926
0.36597
0.3249
0.38889
0.39767
0.41572
0.44635
0.50767
0.59586
0.72165
0.72644
0.73344
0.68729
0.6396
0.59796
0.576
0.54427
0.54061
0.62209
0.69304
0.69489
0.68089
0.64213
0.60627
0.53542
0.45672
0.40183
0.39632
0.41565
0.43601
0.45974
0.5161
0.57259
0.6741
0.68491
0.71241
0.6778
0.62642
0.59942
0.57661
0.55596
0.54815
0.61008
0.64625
0.63033
0.59668
0.53827
0.51091
0.49083
0.4645
0.43043
0.40264
0.42101
0.44112
0.4666
0.52359
0.58044
0.68142
0.69194
0.71948
0.6837
0.63225
0.60514
0.58162
0.56055
0.549
0.61288
0.65033
0.63321
0.5964
0.53617
0.50995
0.48824
0.46038
0.42581
0.35954
0.36768
0.38392
0.41025
0.46209
0.53706
0.645
0.64834
0.66437
0.64117
0.61377
0.58154
0.5561
0.51947
0.52079
0.59231
0.64721
0.64184
0.62585
0.591
0.55681
0.49225
0.42222
0.37248
0.36359
0.37031
0.38395
0.41128
0.46411
0.53944
0.64991
0.65478
0.66899
0.64216
0.6121
0.57863
0.55561
0.5242
0.51482
0.58588
0.64703
0.64618
0.6341
0.59984
0.56623
0.50021
0.43022
0.37997
0.40772
0.42538
0.44734
0.46948
0.52668
0.58417
0.68299
0.69311
0.72044
0.68675
0.63367
0.60386
0.57906
0.55866
0.54598
0.61072
0.64824
0.631
0.59608
0.53734
0.50966
0.48941
0.46497
0.42961
0.438
0.44979
0.47104
0.50462
0.57614
0.67851
0.81879
0.82231
0.83176
0.78994
0.74385
0.69468
0.65861
0.61505
0.61274
0.6951
0.77061
0.77146
0.75547
0.71212
0.67293
0.59508
0.50927
0.44706
0.4035
0.41135
0.42915
0.4596
0.52082
0.60965
0.73568
0.74282
0.7494
0.70097
0.65406
0.60997
0.58691
0.55195
0.54576
0.61995
0.69283
0.7009
0.69056
0.64994
0.61523
0.54534
0.4688
0.41423
0.4073
0.42347
0.4451
0.46905
0.52519
0.58204
0.68292
0.69343
0.72175
0.68736
0.63484
0.59522
0.57511
0.55991
0.55308
0.6137
0.64948
0.63324
0.59917
0.54058
0.513
0.49321
0.46706
0.43292
0.40552
0.42418
0.44436
0.46799
0.52405
0.58133
0.6821
0.6923
0.72019
0.68395
0.63164
0.60137
0.57636
0.55429
0.5485
0.6077
0.64287
0.62692
0.59469
0.53507
0.50696
0.48877
0.46305
0.431
0.40222
0.41124
0.42965
0.46255
0.52416
0.6121
0.73582
0.73906
0.74879
0.71447
0.67428
0.63147
0.60812
0.5787
0.57366
0.62976
0.69478
0.69848
0.68348
0.64454
0.61029
0.54058
0.46191
0.4051
0.3955
0.40424
0.42688
0.4596
0.52146
0.61093
0.73685
0.74119
0.74705
0.70839
0.67126
0.63381
0.612
0.57945
0.57437
0.64074
0.70427
0.70448
0.6891
0.65225
0.61953
0.54783
0.4677
0.41025
0.43967
0.45341
0.46534
0.48977
0.54832
0.61271
0.71891
0.7274
0.72756
0.69024
0.63822
0.61684
0.59313
0.56069
0.54523
0.60955
0.66513
0.64691
0.61503
0.57391
0.54375
0.50795
0.47139
0.45961
0.3965
0.40523
0.41448
0.43943
0.49049
0.57451
0.69901
0.69905
0.69785
0.67314
0.63706
0.60991
0.59125
0.56049
0.55989
0.62328
0.68552
0.66673
0.6566
0.62272
0.583
0.51259
0.43923
0.39798
0.39213
0.40159
0.41016
0.43627
0.48805
0.56642
0.68788
0.68848
0.68892
0.66233
0.62693
0.60146
0.58075
0.55212
0.55244
0.61427
0.67679
0.65484
0.64283
0.60811
0.56642
0.49133
0.39698
0.37419
0.41945
0.43422
0.44644
0.46966
0.52929
0.59677
0.7041
0.71447
0.7226
0.69569
0.6377
0.60799
0.58336
0.55064
0.55252
0.617
0.66681
0.64883
0.61828
0.57839
0.55112
0.51748
0.48316
0.4669
0.4351
0.45265
0.46638
0.49101
0.54864
0.6212
0.73033
0.73818
0.74082
0.71463
0.65668
0.61523
0.58228
0.54647
0.5381
0.6041
0.66525
0.654
0.62613
0.58688
0.55845
0.52237
0.48512
0.47135
0.49433
0.51107
0.52641
0.56257
0.63225
0.74162
0.90349
0.90177
0.88403
0.83261
0.76937
0.72728
0.70241
0.66545
0.66269
0.73149
0.81703
0.79664
0.78888
0.74378
0.69376
0.61243
0.52697
0.47976
0.54595
0.57206
0.58936
0.64042
0.74486
0.86188
1
0.99471
0.99632
0.94958
0.90797
0.88923
0.86052
0.80045
0.78831
0.84138
0.91342
0.92007
0.9127
0.85775
0.81823
0.72048
0.63506
0.57375
0.52961
0.54904
0.56413
0.60506
0.6864
0.8087
0.98434
0.97793
0.95643
0.8952
0.83188
0.7932
0.76481
0.72
0.71727
0.7934
0.8829
0.86012
0.85371
0.80938
0.76
0.6683
0.57326
0.51816
0.47183
0.48945
0.50278
0.53766
0.60698
0.71439
0.87341
0.87241
0.85635
0.79885
0.73277
0.69196
0.66653
0.62589
0.63049
0.70858
0.79897
0.78527
0.78143
0.74178
0.69392
0.60879
0.5174
0.47731
0.47079
0.48672
0.50106
0.53666
0.60614
0.71491
0.87445
0.87205
0.86048
0.81619
0.76084
0.7242
0.69953
0.65468
0.63834
0.70406
0.79865
0.79032
0.78763
0.74835
0.7031
0.6196
0.5357
0.48592
0.43559
0.4512
0.46486
0.48925
0.54535
0.61291
0.72352
0.73233
0.73978
0.71543
0.67114
0.64114
0.61439
0.58232
0.57487
0.63614
0.68179
0.65832
0.62725
0.5844
0.5532
0.51616
0.47968
0.46722
0.44203
0.45837
0.47279
0.49529
0.55344
0.61944
0.72664
0.73762
0.74759
0.72412
0.67767
0.64891
0.62232
0.58784
0.58167
0.64018
0.68744
0.66801
0.63842
0.59609
0.56542
0.52817
0.49225
0.47547
0.49125
0.50695
0.5196
0.55572
0.62521
0.73153
0.88991
0.88643
0.86825
0.82231
0.75736
0.71923
0.70117
0.65892
0.64879
0.71827
0.8099
0.79945
0.79616
0.75872
0.71763
0.6339
0.54916
0.49602
0.5341
0.55108
0.56726
0.6033
0.68043
0.80105
0.97693
0.97305
0.95447
0.89071
0.81875
0.78179
0.75303
0.70125
0.69024
0.76765
0.87065
0.86444
0.86641
0.82448
0.7767
0.68764
0.59805
0.54231
0.33691
0.3406
0.34412
0.35958
0.39486
0.44908
0.53482
0.5369
0.5476
0.54423
0.52865
0.5172
0.50102
0.47864
0.46926
0.51848
0.56478
0.5544
0.54347
0.51644
0.4834
0.42714
0.37219
0.33787
0.37087
0.37744
0.38489
0.40891
0.45236
0.51928
0.62344
0.62488
0.62709
0.61335
0.59101
0.57511
0.55977
0.53158
0.52301
0.5701
0.62312
0.61143
0.60222
0.57214
0.53594
0.47283
0.41044
0.36911
0.40347
0.41332
0.42205
0.44836
0.49994
0.57927
0.70169
0.70221
0.70009
0.67506
0.64206
0.62156
0.60106
0.56874
0.56654
0.62993
0.69188
0.67134
0.65993
0.62496
0.58288
0.51356
0.44416
0.4001
0.4293
0.44379
0.45517
0.47876
0.53766
0.60442
0.71295
0.72268
0.73165
0.69437
0.6373
0.60334
0.57399
0.54031
0.52793
0.59
0.64975
0.64014
0.61547
0.57779
0.552
0.51484
0.4788
0.46426
0.43559
0.45168
0.46538
0.49201
0.5538
0.62224
0.72965
0.73834
0.74767
0.7228
0.67158
0.6421
0.61447
0.58159
0.57355
0.63602
0.68199
0.65808
0.62464
0.58063
0.54928
0.51123
0.47451
0.45921
0.4299
0.44552
0.45977
0.48488
0.54339
0.61079
0.71895
0.72792
0.73489
0.71155
0.66673
0.64018
0.61231
0.57999
0.57206
0.62881
0.6741
0.65372
0.62208
0.57899
0.55052
0.51183
0.47367
0.46013
0.39674
0.40795
0.41712
0.44275
0.49549
0.57743
0.70101
0.70237
0.69877
0.67398
0.62428
0.58704
0.56133
0.52565
0.52349
0.58632
0.65388
0.64915
0.64703
0.61627
0.58031
0.51179
0.44167
0.39962
0.35513
0.36118
0.36975
0.38777
0.43218
0.4991
0.60166
0.6017
0.59926
0.57114
0.53302
0.51548
0.50302
0.4836
0.49477
0.55789
0.61063
0.59481
0.58484
0.5538
0.51512
0.45281
0.38689
0.35605
0.4323
0.44604
0.45773
0.48853
0.54912
0.64475
0.78579
0.78351
0.77378
0.73918
0.69497
0.66781
0.64823
0.61359
0.60791
0.66525
0.73685
0.72328
0.71803
0.68455
0.64379
0.56766
0.49397
0.4496
0.4468
0.46274
0.47531
0.50895
0.5683
0.66201
0.80285
0.80057
0.78607
0.73693
0.67863
0.63862
0.61383
0.57411
0.56786
0.63858
0.72664
0.71963
0.71403
0.67791
0.63622
0.56005
0.48256
0.43883
0.42954
0.44656
0.46342
0.48933
0.5504
0.61896
0.72736
0.73641
0.73277
0.69084
0.63289
0.59777
0.56882
0.5337
0.52789
0.58924
0.64855
0.64347
0.617
0.57919
0.55084
0.51908
0.48829
0.47423
0.44395
0.46158
0.47231
0.49477
0.55272
0.61988
0.72716
0.73597
0.74226
0.71483
0.66874
0.6363
0.59829
0.55136
0.53626
0.59881
0.66521
0.66005
0.63361
0.59797
0.57042
0.53454
0.4985
0.47936
0.45361
0.46662
0.48008
0.51131
0.57178
0.66605
0.80762
0.8087
0.79869
0.7602
0.71379
0.68584
0.66021
0.6218
0.61696
0.68552
0.75752
0.73601
0.72388
0.68475
0.64551
0.56874
0.49053
0.44011
0.4345
0.44764
0.45933
0.49197
0.55356
0.64719
0.79032
0.78735
0.7723
0.72921
0.67278
0.63321
0.60698
0.57511
0.56786
0.63598
0.72664
0.71984
0.71475
0.68039
0.64006
0.56421
0.48733
0.44343
0.43703
0.44936
0.45993
0.49077
0.55116
0.64459
0.78551
0.78447
0.77594
0.7409
0.69589
0.66886
0.64723
0.61227
0.6069
0.67622
0.74895
0.72804
0.71887
0.68119
0.63802
0.56077
0.48164
0.43571
0.4313
0.44199
0.45196
0.48224
0.54519
0.6405
0.78107
0.77854
0.76853
0.73401
0.68972
0.65884
0.63366
0.59705
0.59048
0.65776
0.73425
0.71819
0.71343
0.67807
0.6417
0.56782
0.48696
0.44067
0.43354
0.44387
0.45321
0.48184
0.54079
0.63357
0.77594
0.77474
0.76785
0.73517
0.69144
0.66293
0.63986
0.60638
0.60318
0.67286
0.7441
0.72148
0.71183
0.67582
0.63341
0.55873
0.48212
0.43735
0.43579
0.45203
0.48652
0.50123
0.5411
0.63035
0.76245
0.75716
0.73956
0.66554
0.58942
0.55463
0.5341
0.51331
0.48223
0.55638
0.60133
0.61433
0.5994
0.54885
0.5562
0.51852
0.47536
0.45846
0.43929
0.45461
0.49002
0.50416
0.54495
0.6318
0.76171
0.75532
0.72866
0.65766
0.5847
0.5422
0.50924
0.48122
0.45159
0.52473
0.56229
0.58076
0.57043
0.52337
0.53458
0.4972
0.44467
0.45098
0.42848
0.44257
0.47453
0.49864
0.54771
0.6581
0.80447
0.79878
0.75829
0.69137
0.64077
0.59997
0.56539
0.53366
0.50223
0.58106
0.63897
0.66944
0.66611
0.65758
0.62138
0.55541
0.4768
0.43071
0.39893
0.41631
0.44065
0.45921
0.50188
0.59034
0.72109
0.71374
0.6964
0.65657
0.61512
0.56189
0.52018
0.49378
0.46612
0.54036
0.59481
0.62256
0.61451
0.60037
0.56605
0.50263
0.42804
0.39097
0.35455
0.36203
0.38221
0.39806
0.43268
0.5084
0.61718
0.61613
0.60102
0.56815
0.54762
0.52368
0.49751
0.47378
0.43819
0.50083
0.55126
0.56933
0.5569
0.54342
0.5098
0.44988
0.37543
0.35113
0.4269
0.44152
0.47234
0.49645
0.54557
0.65359
0.80115
0.79357
0.7625
0.71076
0.67224
0.63359
0.5956
0.5657
0.53834
0.61814
0.67447
0.69246
0.67828
0.66047
0.62002
0.54907
0.4649
0.42493
0.50096
0.52132
0.5573
0.58605
0.64965
0.786
0.96932
0.9575
0.91447
0.84553
0.79156
0.7379
0.69277
0.65246
0.61118
0.70397
0.77882
0.80894
0.7969
0.77812
0.73221
0.65276
0.55914
0.5081
0.44445
0.46008
0.49497
0.50994
0.54959
0.63674
0.76521
0.75637
0.73234
0.66673
0.60291
0.55436
0.51164
0.47776
0.44791
0.5221
0.55734
0.58347
0.5854
0.54403
0.55336
0.51904
0.47991
0.46516
0.44971
0.46586
0.49619
0.51099
0.55069
0.63832
0.76915
0.76118
0.73593
0.6718
0.60549
0.56399
0.52377
0.48805
0.45842
0.5355
0.57551
0.59765
0.59118
0.54543
0.55607
0.52031
0.47846
0.46126
0.47597
0.49348
0.52547
0.55117
0.60706
0.72752
0.89289
0.88015
0.83708
0.77799
0.72844
0.66511
0.61613
0.58347
0.55419
0.64642
0.70936
0.73882
0.73365
0.71973
0.67924
0.60286
0.5162
0.46905
0.55787
0.5875
0.6226
0.65
0.72717
0.83507
1
0.99746
0.98219
0.9259
0.88405
0.81555
0.76232
0.73505
0.68213
0.75497
0.83485
0.877
0.84417
0.80819
0.77874
0.71632
0.62567
0.54548
0.51637
0.53677
0.57012
0.60028
0.66589
0.8029
0.99238
0.97693
0.91845
0.83284
0.76464
0.70262
0.65451
0.61792
0.58829
0.68091
0.75882
0.79244
0.78548
0.77086
0.7259
0.64615
0.55419
0.50144
0.47199
0.49055
0.52526
0.552
0.60882
0.72989
0.8953
0.88567
0.85547
0.80062
0.75593
0.71006
0.67071
0.63285
0.59695
0.68292
0.73313
0.75549
0.74862
0.73006
0.68345
0.60763
0.52088
0.46739
0.47676
0.49689
0.5292
0.55493
0.61131
0.73015
0.89442
0.88204
0.84728
0.7902
0.73794
0.68301
0.63657
0.60781
0.56837
0.65377
0.7161
0.74206
0.73348
0.71864
0.67605
0.60251
0.51935
0.46678
0.43623
0.45439
0.49418
0.51138
0.55112
0.63696
0.76674
0.75689
0.72582
0.6472
0.57656
0.54009
0.50661
0.47544
0.44533
0.52162
0.56229
0.5924
0.58798
0.54705
0.55909
0.52403
0.48262
0.46682
0.44888
0.46459
0.50451
0.51878
0.55988
0.64668
0.77392
0.76504
0.72989
0.65302
0.57853
0.54285
0.51086
0.47912
0.44988
0.52504
0.55752
0.58395
0.58365
0.54443
0.55625
0.52105
0.48205
0.47216
0.45435
0.46787
0.50622
0.51746
0.55721
0.64392
0.77563
0.76876
0.74954
0.68108
0.61805
0.56863
0.52084
0.48122
0.4459
0.51983
0.56798
0.59476
0.58785
0.54399
0.55703
0.52202
0.48183
0.47041
0.41132
0.42484
0.45264
0.47291
0.51212
0.60216
0.72923
0.72183
0.69583
0.65075
0.60733
0.56299
0.5274
0.49409
0.46984
0.54171
0.58759
0.60453
0.61245
0.60545
0.56973
0.50626
0.43986
0.40029
0.331
0.3391
0.35652
0.37302
0.39902
0.46152
0.5552
0.54767
0.52473
0.49641
0.47781
0.45111
0.43272
0.41784
0.39976
0.45859
0.48674
0.4972
0.49177
0.48197
0.45273
0.39919
0.33516
0.31892
0.35442
0.36238
0.38453
0.40138
0.43601
0.51112
0.61985
0.61289
0.60483
0.58036
0.55808
0.53305
0.50254
0.48148
0.46157
0.52442
0.56321
0.57607
0.56478
0.54986
0.51545
0.45566
0.3798
0.35507
0.42782
0.44126
0.46875
0.49055
0.53918
0.64466
0.78854
0.77699
0.75619
0.71391
0.67679
0.63757
0.59962
0.57073
0.54478
0.62781
0.68366
0.70231
0.69041
0.67294
0.63206
0.55892
0.48074
0.43211
0.44038
0.45579
0.48958
0.50635
0.54775
0.6346
0.76744
0.75387
0.72122
0.64484
0.57708
0.54136
0.50919
0.48144
0.4645
0.54023
0.57397
0.59293
0.58903
0.54447
0.55791
0.52175
0.48341
0.4673
0.45071
0.47002
0.50639
0.51987
0.55992
0.64606
0.77497
0.76473
0.72954
0.6606
0.58776
0.54596
0.5116
0.48004
0.44997
0.52259
0.57437
0.60011
0.58802
0.54342
0.55384
0.52254
0.48345
0.47291
0.4171
0.42664
0.44988
0.467
0.50709
0.60404
0.73142
0.71999
0.69141
0.65499
0.62265
0.59218
0.56574
0.54237
0.51803
0.59389
0.64094
0.65246
0.63276
0.61499
0.57664
0.51059
0.43579
0.39399
0.39863
0.41062
0.43224
0.45295
0.49466
0.58273
0.71247
0.69868
0.6683
0.62751
0.60313
0.57441
0.54719
0.52329
0.49961
0.57634
0.62322
0.63779
0.62571
0.61061
0.57336
0.51051
0.43898
0.39762
0.43631
0.45067
0.47864
0.50083
0.54994
0.65622
0.80246
0.78797
0.74958
0.70095
0.66607
0.60777
0.56548
0.53357
0.50044
0.58133
0.63359
0.65946
0.66235
0.65215
0.61433
0.54517
0.46634
0.42992
0.47334
0.49085
0.52044
0.54697
0.60343
0.72262
0.88707
0.87604
0.83949
0.77545
0.72744
0.68349
0.64782
0.61459
0.57275
0.65828
0.71522
0.73947
0.73155
0.71483
0.67141
0.59634
0.51007
0.46306
0.43285
0.44958
0.47741
0.50188
0.55191
0.65771
0.80474
0.79436
0.7674
0.71978
0.67876
0.63801
0.60011
0.5689
0.53896
0.61989
0.6732
0.68922
0.6767
0.66239
0.62041
0.54924
0.46787
0.42099
0.42834
0.44201
0.48037
0.49032
0.52783
0.61068
0.75418
0.72294
0.67826
0.59786
0.55139
0.50808
0.4659
0.45153
0.44597
0.50318
0.5275
0.52505
0.51143
0.47995
0.48556
0.46345
0.42052
0.43004
0.42372
0.43664
0.47179
0.48212
0.52001
0.60243
0.74594
0.71653
0.67421
0.60026
0.55238
0.51991
0.49541
0.47797
0.46034
0.50983
0.53692
0.53617
0.51831
0.48395
0.48984
0.46864
0.42844
0.4348
0.4159
0.42655
0.45964
0.47076
0.52043
0.64593
0.81851
0.78675
0.74089
0.67246
0.62651
0.58914
0.54569
0.52863
0.51779
0.58429
0.62538
0.63509
0.62991
0.62307
0.59711
0.52759
0.45568
0.42556
0.40106
0.40902
0.43782
0.44752
0.49262
0.60215
0.75272
0.7186
0.67788
0.61893
0.57425
0.54244
0.49168
0.46095
0.45784
0.53179
0.56671
0.58038
0.58377
0.58273
0.55375
0.48763
0.42759
0.4036
0.37664
0.38235
0.40567
0.41505
0.44847
0.53867
0.66308
0.63391
0.60535
0.55681
0.51473
0.47801
0.44159
0.42561
0.4192
0.47618
0.50144
0.52137
0.52717
0.52458
0.50318
0.44785
0.38989
0.36533
0.43296
0.45106
0.48551
0.49729
0.54743
0.671
0.84396
0.79829
0.73477
0.64716
0.5907
0.54701
0.50888
0.49215
0.48221
0.55724
0.60479
0.61869
0.6153
0.6087
0.5791
0.50874
0.43136
0.40506
0.47608
0.49305
0.5373
0.55464
0.62039
0.7834
1
0.94807
0.86828
0.76809
0.70644
0.65258
0.59654
0.56567
0.55092
0.63019
0.68509
0.70724
0.70847
0.70173
0.67284
0.59188
0.50606
0.47085
0.43324
0.44328
0.48009
0.48933
0.52816
0.60978
0.7522
0.72138
0.67906
0.59876
0.55365
0.51449
0.47293
0.44206
0.42302
0.47161
0.49743
0.49611
0.49371
0.47179
0.48047
0.46416
0.42825
0.44036
0.43815
0.45191
0.49065
0.50318
0.53989
0.62369
0.76827
0.72553
0.67265
0.59385
0.54814
0.51143
0.46831
0.44931
0.44319
0.50483
0.53443
0.53084
0.51148
0.48009
0.48843
0.46826
0.42867
0.43221
0.41595
0.42782
0.46143
0.47307
0.5251
0.65479
0.82841
0.77859
0.70418
0.62227
0.59433
0.56907
0.51949
0.50926
0.48089
0.55314
0.60295
0.61992
0.62256
0.62128
0.59451
0.521
0.4496
0.41746
0.45973
0.47476
0.51454
0.5307
0.58914
0.73274
0.92625
0.8761
0.80654
0.71983
0.67072
0.62878
0.57114
0.54286
0.53127
0.6005
0.648
0.6644
0.66271
0.65644
0.62585
0.55111
0.47137
0.43782
0.45172
0.46374
0.50144
0.51421
0.571
0.71313
0.90711
0.8654
0.79297
0.68608
0.62887
0.58707
0.53815
0.51685
0.51642
0.59565
0.64786
0.66384
0.66096
0.65225
0.62062
0.54296
0.46232
0.43159
0.4783
0.49442
0.53886
0.55351
0.62034
0.77958
0.9942
0.9426
0.84858
0.73835
0.68754
0.64668
0.60465
0.55733
0.54206
0.61516
0.66285
0.69202
0.70531
0.70135
0.67802
0.60135
0.51826
0.48202
0.46557
0.48009
0.52491
0.53711
0.5947
0.74047
0.93624
0.88496
0.8048
0.7063
0.635
0.58565
0.54102
0.52321
0.51237
0.59183
0.64268
0.66082
0.66228
0.65795
0.6283
0.55219
0.46218
0.43551
0.43282
0.44602
0.48386
0.49347
0.53094
0.61256
0.75065
0.70946
0.65116
0.57284
0.52095
0.48183
0.45384
0.43838
0.41977
0.47047
0.49173
0.51138
0.51152
0.48744
0.49753
0.48009
0.44979
0.44908
0.44488
0.45657
0.49394
0.50144
0.5349
0.61827
0.76092
0.72572
0.68264
0.60323
0.54701
0.51454
0.493
0.48075
0.45577
0.5037
0.52561
0.52462
0.511
0.48084
0.49182
0.47047
0.4315
0.43518
0.3487
0.35402
0.37726
0.38414
0.41845
0.50822
0.6366
0.61219
0.58924
0.55059
0.52863
0.50111
0.46619
0.44267
0.43376
0.49545
0.52712
0.53636
0.52943
0.52486
0.49903
0.44371
0.38103
0.35954
0.39931
0.40765
0.4332
0.44394
0.48414
0.59447
0.74584
0.71559
0.67204
0.6046
0.56954
0.52345
0.47943
0.45261
0.45012
0.53
0.56209
0.56968
0.58009
0.58094
0.55417
0.49126
0.42627
0.39898
0.33776
0.34054
0.3618
0.36825
0.39418
0.4668
0.57185
0.54955
0.53396
0.50756
0.48815
0.46157
0.41774
0.39003
0.38258
0.43569
0.47481
0.4766
0.47231
0.47156
0.44649
0.39121
0.33093
0.31552
0.41378
0.42443
0.45883
0.4708
0.52081
0.64654
0.81776
0.77643
0.71591
0.64084
0.59748
0.54965
0.5045
0.4831
0.47264
0.54027
0.58052
0.58137
0.57453
0.57901
0.5628
0.4979
0.41501
0.40765
0.50252
0.51854
0.54824
0.60389
0.64753
0.76587
0.92177
0.9024
0.89505
0.85183
0.7843
0.72897
0.68161
0.66403
0.63264
0.70597
0.74334
0.77478
0.76964
0.73576
0.71229
0.63594
0.54423
0.48843
0.4373
0.44997
0.48918
0.50097
0.53999
0.62293
0.76054
0.70715
0.64805
0.57104
0.52104
0.48518
0.45714
0.44027
0.42236
0.47123
0.49743
0.49239
0.47759
0.46341
0.48235
0.46802
0.4397
0.44653
0.4471
0.4577
0.49489
0.50695
0.54569
0.63255
0.77223
0.72426
0.65465
0.56497
0.51638
0.48419
0.45511
0.43994
0.42339
0.4733
0.49889
0.49055
0.47509
0.45544
0.47688
0.46308
0.42929
0.44159
0.39017
0.40176
0.43249
0.43857
0.47929
0.5882
0.73269
0.69263
0.65163
0.5988
0.56063
0.52085
0.47472
0.45685
0.4496
0.5168
0.55507
0.55738
0.55799
0.5554
0.52726
0.46336
0.38753
0.37777
0.3863
0.39573
0.4274
0.44069
0.48471
0.59343
0.73905
0.68934
0.63
0.56124
0.53179
0.50478
0.46831
0.45035
0.44111
0.50332
0.53777
0.53725
0.52797
0.52293
0.49974
0.45078
0.36576
0.36312
0.4135
0.42486
0.4569
0.46802
0.5184
0.64329
0.81389
0.77633
0.72251
0.65512
0.61096
0.55846
0.52019
0.51171
0.49837
0.57109
0.61525
0.61817
0.61977
0.61798
0.58876
0.52085
0.45181
0.41458
0.45233
0.46784
0.50766
0.51906
0.57562
0.71841
0.90461
0.84556
0.76135
0.66308
0.61751
0.57854
0.5315
0.51265
0.50846
0.58499
0.63175
0.6423
0.64744
0.65074
0.62769
0.55634
0.47552
0.44286
0.42424
0.43602
0.47019
0.48244
0.5373
0.66318
0.82685
0.77346
0.69909
0.61553
0.57816
0.54333
0.49814
0.48075
0.47146
0.53763
0.57835
0.59032
0.60248
0.6054
0.57755
0.50968
0.44766
0.4127
0.4332
0.44691
0.49446
0.50582
0.54668
0.63014
0.76959
0.71695
0.65135
0.55611
0.51558
0.48259
0.45605
0.4405
0.4233
0.47278
0.49833
0.48834
0.46392
0.43612
0.45308
0.4455
0.39158
0.42556
0.42462
0.43923
0.47613
0.48716
0.5308
0.62006
0.75385
0.7112
0.64541
0.55785
0.51826
0.48395
0.45582
0.44036
0.42316
0.47255
0.49786
0.48796
0.46265
0.42839
0.44083
0.42806
0.37485
0.39394
0.39385
0.41623
0.45808
0.47194
0.51708
0.6399
0.80918
0.76743
0.70946
0.64178
0.59668
0.56332
0.52755
0.50662
0.47707
0.53876
0.57892
0.58028
0.57882
0.58424
0.56355
0.49979
0.41826
0.40153
0.32623
0.33821
0.38489
0.39012
0.45477
0.58036
0.73133
0.72919
0.65832
0.59662
0.56016
0.5236
0.51067
0.46927
0.45197
0.45862
0.5005
0.49879
0.49974
0.49575
0.46423
0.40077
0.30537
0.30594
0.31663
0.3231
0.37173
0.37848
0.44289
0.56876
0.72078
0.72729
0.66288
0.60313
0.56876
0.5333
0.52118
0.4802
0.46737
0.47706
0.51956
0.51766
0.51761
0.51058
0.47944
0.41674
0.3394
0.32471
0.32923
0.33522
0.3819
0.38798
0.45287
0.57822
0.73119
0.73642
0.67296
0.6056
0.57484
0.52759
0.511
0.46941
0.45315
0.458
0.49575
0.49346
0.48985
0.49256
0.46818
0.40723
0.32438
0.323
0.43119
0.45415
0.51747
0.54342
0.65271
0.82155
1
0.99895
0.89633
0.81651
0.78276
0.72044
0.72796
0.66359
0.61972
0.64833
0.7049
0.72662
0.69777
0.66217
0.60921
0.53639
0.41284
0.42753
0.31877
0.32676
0.3781
0.37843
0.42939
0.51633
0.64753
0.6509
0.58383
0.49817
0.45696
0.43262
0.42568
0.40006
0.38632
0.38527
0.4031
0.38717
0.35238
0.32633
0.33208
0.33009
0.28231
0.3154
0.32224
0.32847
0.37862
0.3789
0.4301
0.52332
0.64748
0.64082
0.57209
0.49551
0.45971
0.43443
0.42791
0.40239
0.38969
0.38817
0.40533
0.38979
0.36198
0.34501
0.35737
0.34639
0.32006
0.3308
0.29614
0.30156
0.33869
0.34378
0.39307
0.48933
0.6018
0.60265
0.55255
0.50392
0.49256
0.46856
0.45853
0.42615
0.41213
0.41555
0.4427
0.43709
0.43138
0.43462
0.41265
0.36246
0.28997
0.28502
0.28944
0.29434
0.33075
0.33541
0.38413
0.4802
0.59357
0.593
0.55051
0.51457
0.50069
0.47179
0.45867
0.42573
0.41208
0.41551
0.44579
0.44393
0.44289
0.44184
0.41522
0.35922
0.27965
0.28288
0.20616
0.2035
0.21676
0.21957
0.23858
0.27751
0.33251
0.35091
0.35994
0.36464
0.37638
0.38009
0.35832
0.33912
0.33322
0.33351
0.34064
0.33151
0.32338
0.32623
0.3047
0.26354
0.21358
0.20692
0.2479
0.25379
0.27884
0.28117
0.31397
0.37962
0.45829
0.46589
0.43751
0.41636
0.42397
0.41294
0.40491
0.38223
0.37234
0.3751
0.3916
0.378
0.37315
0.38004
0.3597
0.31682
0.2594
0.24756
0.32719
0.33441
0.38119
0.38694
0.45282
0.58126
0.72748
0.73385
0.6692
0.60337
0.56919
0.52422
0.51186
0.47017
0.45548
0.46109
0.49964
0.4975
0.49375
0.49456
0.46575
0.40272
0.32224
0.31307
0.31592
0.32509
0.3761
0.37596
0.42611
0.51604
0.64581
0.64757
0.58269
0.50844
0.46152
0.43124
0.42397
0.3983
0.38499
0.38399
0.40129
0.38817
0.35685
0.34349
0.34753
0.33351
0.29786
0.32063
0.32115
0.32942
0.38009
0.38123
0.43338
0.52332
0.65242
0.66193
0.60859
0.53202
0.4677
0.433
0.42382
0.39849
0.38504
0.3839
0.40115
0.38428
0.34801
0.31849
0.32391
0.3135
0.27071
0.29795
0.32001
0.33555
0.38052
0.38599
0.45059
0.57432
0.71769
0.71213
0.64092
0.58293
0.5584
0.52303
0.51039
0.46913
0.45192
0.45719
0.49503
0.49033
0.48353
0.47412
0.45273
0.39873
0.29424
0.30066
0.35709
0.36854
0.42449
0.43015
0.51048
0.66882
0.84247
0.83572
0.73727
0.66074
0.62452
0.57765
0.56296
0.51234
0.49128
0.49841
0.54708
0.54433
0.53506
0.52175
0.49237
0.44198
0.33009
0.33864
0.36303
0.37382
0.43134
0.43766
0.51652
0.67391
0.84679
0.83481
0.73851
0.66169
0.62652
0.57931
0.56434
0.51333
0.49166
0.49831
0.54718
0.5448
0.53563
0.5188
0.47773
0.40438
0.31678
0.29253
0.34981
0.37387
0.46318
0.48206
0.58293
0.78067
0.98232
0.97305
0.85744
0.7444
0.69268
0.63308
0.61553
0.55588
0.53477
0.54385
0.60203
0.60379
0.60897
0.61064
0.57351
0.49765
0.38684
0.3847
0.35813
0.37025
0.43148
0.43932
0.51951
0.67139
0.85193
0.84765
0.75415
0.66545
0.62604
0.57855
0.56339
0.51262
0.49137
0.49798
0.54651
0.54423
0.53544
0.5266
0.49869
0.44602
0.33408
0.33964
0.32219
0.33151
0.38166
0.38066
0.43124
0.51409
0.63189
0.62514
0.56077
0.49499
0.45757
0.43267
0.4244
0.39844
0.38542
0.3887
0.40752
0.38988
0.35152
0.31796
0.31074
0.2884
0.2594
0.25988
0.26268
0.28084
0.34682
0.36317
0.42283
0.53639
0.63949
0.63674
0.56491
0.49332
0.45634
0.43238
0.42577
0.39972
0.38594
0.38727
0.40467
0.3866
0.34972
0.31525
0.30865
0.28863
0.25897
0.2594
0.22332
0.23245
0.27542
0.28973
0.35404
0.50121
0.58825
0.57646
0.53173
0.50102
0.49113
0.4677
0.45776
0.42582
0.41232
0.41574
0.44279
0.43576
0.42135
0.40524
0.36902
0.30784
0.24029
0.21942
0.23226
0.24419
0.29524
0.31345
0.36816
0.49422
0.59757
0.60574
0.57199
0.54204
0.52645
0.49365
0.48206
0.44954
0.4369
0.44479
0.47664
0.46375
0.45971
0.45525
0.42497
0.36921
0.29819
0.28697
0.25203
0.25493
0.27879
0.28122
0.31421
0.37472
0.44845
0.44907
0.42706
0.42045
0.42297
0.41227
0.40457
0.38195
0.37234
0.37425
0.39055
0.3809
0.36369
0.34905
0.32205
0.28136
0.20825
0.21277
0.31792
0.33907
0.39245
0.39378
0.45658
0.57532
0.71289
0.70623
0.63621
0.5815
0.55783
0.52241
0.50996
0.4687
0.45154
0.45667
0.49441
0.48933
0.47711
0.46585
0.44156
0.40077
0.29557
0.30689
0.36788
0.38589
0.44098
0.44488
0.52279
0.66906
0.83824
0.82902
0.73646
0.66012
0.62476
0.57755
0.56272
0.51224
0.49118
0.49846
0.54851
0.54509
0.53425
0.51756
0.47935
0.40372
0.31849
0.29215
0.25835
0.26715
0.32595
0.33574
0.39896
0.53553
0.62737
0.61178
0.55493
0.4909
0.45387
0.43034
0.42349
0.39863
0.38922
0.38998
0.40624
0.3876
0.34767
0.3125
0.30475
0.28193
0.2546
0.25275
0.2527
0.25945
0.30945
0.31544
0.37558
0.53102
0.62228
0.6085
0.55512
0.49242
0.45525
0.431
0.42435
0.40286
0.39331
0.39345
0.41018
0.39155
0.35152
0.31426
0.3066
0.28421
0.25674
0.2555
0.33712
0.35005
0.41964
0.42867
0.52517
0.73471
0.94087
0.93435
0.83415
0.74179
0.69368
0.63417
0.61981
0.56424
0.54204
0.5516
0.60983
0.60669
0.59614
0.57741
0.53411
0.45078
0.35766
0.3279
0.25964
0.26805
0.31682
0.32334
0.38779
0.51224
0.66597
0.68071
0.62975
0.58117
0.56106
0.52788
0.51752
0.47973
0.46466
0.47017
0.50554
0.49798
0.48144
0.46347
0.42549
0.35651
0.28065
0.25669
0.26197
0.26891
0.31544
0.32063
0.38447
0.55322
0.71992
0.72838
0.67396
0.62072
0.58963
0.55022
0.52883
0.48904
0.47573
0.47093
0.50872
0.51162
0.51295
0.50939
0.48087
0.408
0.2961
0.29325
0.34414
0.37393
0.40314
0.43163
0.53057
0.6628
0.77842
0.78837
0.73282
0.69853
0.68578
0.64898
0.63066
0.62164
0.6187
0.60868
0.62844
0.6003
0.55212
0.55627
0.50508
0.43414
0.35338
0.3687
0.32524
0.33892
0.36942
0.39082
0.46463
0.56157
0.6555
0.65722
0.62672
0.62178
0.61347
0.59293
0.58033
0.56966
0.57052
0.56357
0.57374
0.54525
0.48883
0.46198
0.4181
0.38588
0.29818
0.34493
0.36512
0.38159
0.40843
0.4302
0.49527
0.57367
0.64769
0.67032
0.63409
0.59751
0.58391
0.55892
0.5484
0.55026
0.54668
0.5426
0.55563
0.51561
0.43886
0.40006
0.37557
0.3508
0.31944
0.33885
0.34966
0.37285
0.4007
0.42332
0.48761
0.56128
0.62987
0.65686
0.61419
0.5625
0.54131
0.54023
0.53587
0.53229
0.53558
0.52513
0.52642
0.47487
0.40042
0.38753
0.38531
0.36734
0.34629
0.35961
0.37428
0.38796
0.4176
0.44974
0.55262
0.68263
0.80377
0.81264
0.74613
0.68263
0.66373
0.64182
0.62729
0.61512
0.61798
0.61576
0.63273
0.60982
0.58348
0.58133
0.53501
0.46914
0.41366
0.40507
0.36075
0.36841
0.38996
0.41151
0.48654
0.58892
0.67877
0.68714
0.64147
0.61197
0.61376
0.59386
0.58212
0.57131
0.57209
0.56508
0.57668
0.55011
0.49864
0.48446
0.44853
0.38875
0.32524
0.34858
0.27506
0.27742
0.29238
0.30828
0.34056
0.3793
0.41745
0.44351
0.46084
0.48711
0.50458
0.50064
0.49012
0.48246
0.4806
0.47337
0.4642
0.43607
0.39941
0.37385
0.32983
0.30054
0.21821
0.25537
0.30935
0.31952
0.33111
0.34243
0.39204
0.47695
0.55083
0.57131
0.56121
0.55477
0.56028
0.54689
0.53537
0.52592
0.52513
0.51775
0.51833
0.49041
0.44401
0.42254
0.37564
0.34056
0.24914
0.29804
0.36362
0.3808
0.4128
0.44616
0.54475
0.67676
0.78909
0.7931
0.73139
0.67898
0.66695
0.64032
0.62973
0.61705
0.61863
0.61204
0.63223
0.60424
0.53866
0.50737
0.43635
0.35932
0.2936
0.29059
0.29725
0.35252
0.41001
0.45783
0.53429
0.58176
0.6318
0.63903
0.59307
0.55885
0.54661
0.54274
0.53887
0.53401
0.5358
0.52499
0.52592
0.47437
0.38982
0.33956
0.31107
0.28222
0.26339
0.26418
0.27212
0.29968
0.34722
0.3944
0.48912
0.6265
0.63953
0.62586
0.58842
0.55706
0.54453
0.54081
0.53751
0.54432
0.55233
0.55026
0.54711
0.49334
0.40514
0.34472
0.30992
0.28214
0.26332
0.26289
0.27692
0.2921
0.32095
0.35345
0.45719
0.67375
0.79689
0.82546
0.75966
0.72401
0.7122
0.67948
0.67848
0.66917
0.6706
0.65536
0.65256
0.61963
0.57324
0.56458
0.50308
0.42776
0.33627
0.36426
0.38753
0.40199
0.43872
0.47988
0.60424
0.75888
0.8697
0.84787
0.76847
0.72895
0.718
0.68557
0.67075
0.65636
0.65979
0.65292
0.68227
0.65407
0.57825
0.55641
0.49943
0.44366
0.3294
0.36662
0.38832
0.41896
0.45891
0.49842
0.63395
0.76926
0.87543
0.85367
0.77169
0.73074
0.71907
0.68643
0.67118
0.65636
0.65979
0.65292
0.6822
0.6545
0.57947
0.54732
0.46979
0.38896
0.31995
0.3246
0.36319
0.4302
0.49936
0.57245
0.7248
0.88194
1
0.96786
0.85424
0.79224
0.77212
0.73225
0.71592
0.69981
0.70468
0.69888
0.73776
0.70855
0.62378
0.59207
0.50966
0.42282
0.3498
0.35001
0.32854
0.38352
0.44588
0.49814
0.62307
0.78551
0.88252
0.85982
0.77699
0.73153
0.71778
0.68557
0.67075
0.65636
0.65979
0.65299
0.6822
0.65385
0.57811
0.54532
0.46743
0.38316
0.31723
0.30806
0.27176
0.30491
0.34951
0.40729
0.4864
0.61963
0.67025
0.68471
0.63731
0.58527
0.55291
0.54174
0.53794
0.53465
0.53587
0.5247
0.52513
0.47401
0.39075
0.34235
0.31021
0.27957
0.26009
0.25759
0.26647
0.30169
0.34021
0.3755
0.46256
0.61956
0.67025
0.6822
0.64211
0.59171
0.56114
0.55198
0.54603
0.5436
0.54589
0.53107
0.52606
0.48003
0.40399
0.3707
0.35832
0.3357
0.26632
0.29095
0.32109
0.34379
0.37822
0.42168
0.53458
0.66395
0.76174
0.75759
0.70468
0.6734
0.66509
0.63925
0.62557
0.6134
0.61562
0.60861
0.62851
0.60066
0.53494
0.5058
0.43678
0.36591
0.29288
0.2888
0.25859
0.2737
0.30949
0.35316
0.44666
0.59035
0.65192
0.64476
0.61469
0.60968
0.61269
0.59436
0.58147
0.57016
0.57138
0.56436
0.57417
0.54603
0.48976
0.45647
0.38996
0.31672
0.25873
0.249
0.21678
0.24248
0.2767
0.314
0.38266
0.50966
0.54117
0.53229
0.53372
0.54818
0.56085
0.54983
0.53644
0.52627
0.52542
0.51833
0.51897
0.49112
0.44487
0.41173
0.35023
0.28673
0.22967
0.2238
0.26525
0.30011
0.35546
0.39333
0.47272
0.58598
0.64655
0.64519
0.6167
0.61125
0.61355
0.59386
0.58083
0.56952
0.57016
0.56365
0.57481
0.54646
0.48933
0.45747
0.39426
0.32202
0.26145
0.25279
0.27763
0.30792
0.35725
0.4307
0.54933
0.70583
0.76074
0.73754
0.6885
0.6681
0.66445
0.63932
0.62557
0.61304
0.61884
0.61662
0.63903
0.60975
0.53845
0.50122
0.42934
0.34987
0.28859
0.27699
0.26153
0.28157
0.31243
0.3387
0.40528
0.51912
0.59064
0.61397
0.58097
0.55355
0.54303
0.54066
0.53694
0.53315
0.53723
0.52821
0.52678
0.47673
0.39039
0.33971
0.30699
0.27527
0.25873
0.25351
0.2641
0.28916
0.32116
0.34737
0.41495
0.52592
0.60223
0.63023
0.59665
0.55713
0.54303
0.54066
0.53694
0.53315
0.53615
0.53136
0.53064
0.47874
0.39211
0.33892
0.30756
0.28129
0.26081
0.26045
0.26983
0.29059
0.31937
0.34207
0.40858
0.52227
0.5887
0.60868
0.58176
0.55398
0.54331
0.54074
0.53694
0.53329
0.53587
0.52556
0.52413
0.47351
0.38953
0.33892
0.30599
0.27577
0.25888
0.25444
0.30083
0.32181
0.35997
0.40607
0.53666
0.74943
0.86462
0.85546
0.77656
0.73368
0.71979
0.68564
0.67089
0.65657
0.66008
0.65328
0.68249
0.65407
0.57818
0.54532
0.46936
0.38975
0.31794
0.31135
0.33498
0.35818
0.40707
0.46198
0.6124
0.85331
0.9831
0.96048
0.86054
0.80112
0.77771
0.73203
0.71607
0.70003
0.7049
0.69831
0.73711
0.70869
0.62307
0.59049
0.50745
0.42261
0.34708
0.33913
0.28315
0.30828
0.3488
0.38896
0.49613
0.69265
0.77642
0.76904
0.69044
0.66753
0.66438
0.63932
0.62607
0.61362
0.62128
0.61806
0.63767
0.60889
0.53973
0.50193
0.42884
0.34894
0.28773
0.27549
0.35846
0.37214
0.41688
0.48633
0.68671
0.90808
0.97602
0.95583
0.89132
0.86512
0.84049
0.83262
0.82753
0.80677
0.81229
0.81851
0.83942
0.7994
0.69989
0.65084
0.57968
0.49048
0.40042
0.38087
0.26024
0.28014
0.30806
0.33126
0.39941
0.5252
0.58849
0.6172
0.58906
0.55334
0.5436
0.5416
0.53802
0.53465
0.53744
0.52656
0.52556
0.47473
0.39032
0.33935
0.30577
0.27391
0.25873
0.25322
0.24386
0.25183
0.2733
0.30655
0.40411
0.58592
0.55494
0.52749
0.52161
0.55648
0.60313
0.64336
0.6516
0.67044
0.68919
0.68675
0.64109
0.54054
0.42024
0.33382
0.31362
0.29921
0.26896
0.24885
0.23951
0.24078
0.255
0.28263
0.40937
0.61111
0.6448
0.66147
0.6891
0.75061
0.77978
0.78041
0.77172
0.78621
0.80016
0.80207
0.77906
0.70043
0.62723
0.53809
0.44035
0.34596
0.27992
0.25745
0.232
0.23698
0.24875
0.2695
0.35402
0.46481
0.54199
0.59036
0.63937
0.70242
0.73576
0.74164
0.73548
0.74427
0.75433
0.75342
0.72534
0.65513
0.58638
0.50267
0.40746
0.31724
0.25673
0.2368
0.20645
0.20781
0.21315
0.22892
0.29677
0.39813
0.47187
0.52777
0.59018
0.66039
0.69635
0.70242
0.69626
0.7045
0.71284
0.70459
0.67216
0.61083
0.54679
0.46716
0.37585
0.29042
0.2348
0.21551
0.23607
0.2397
0.25736
0.28907
0.40067
0.54905
0.6169
0.64942
0.68412
0.75387
0.78956
0.79953
0.79917
0.8094
0.82091
0.82245
0.80152
0.7219
0.64553
0.55068
0.4456
0.34768
0.27738
0.2512
0.23662
0.23933
0.25537
0.28499
0.39723
0.53999
0.61591
0.64779
0.68258
0.7507
0.78938
0.80071
0.79591
0.81112
0.82589
0.82616
0.8008
0.71737
0.64073
0.54489
0.44017
0.34197
0.27738
0.25346
0.24567
0.24821
0.25908
0.28254
0.35221
0.44252
0.48936
0.5168
0.52505
0.55811
0.60332
0.64363
0.65223
0.67243
0.69028
0.68675
0.64182
0.54253
0.42196
0.33518
0.32041
0.30945
0.27213
0.25917
0.25537
0.25337
0.26289
0.28282
0.35193
0.43971
0.48637
0.51409
0.52142
0.55648
0.60277
0.64354
0.65214
0.67071
0.68421
0.67859
0.63049
0.53157
0.4158
0.33427
0.31389
0.29976
0.26896
0.25029
0.22421
0.22756
0.24486
0.27113
0.36516
0.53365
0.59969
0.62922
0.66084
0.71275
0.7372
0.73458
0.7247
0.72905
0.73657
0.73394
0.70749
0.63955
0.57541
0.4966
0.40547
0.31905
0.25854
0.24015
0.23136
0.24866
0.26506
0.30139
0.40475
0.58266
0.58447
0.59996
0.63665
0.70079
0.7305
0.73313
0.72479
0.7305
0.74318
0.74355
0.71791
0.64698
0.58103
0.49687
0.40538
0.31751
0.25781
0.23743
0.24142
0.24223
0.25573
0.28291
0.39886
0.62506
0.69264
0.71075
0.7267
0.76674
0.77788
0.78069
0.77271
0.77924
0.78821
0.78866
0.76619
0.6911
0.62252
0.53791
0.44189
0.35828
0.28263
0.26452
0.27421
0.2868
0.30999
0.34306
0.46888
0.68403
0.74554
0.75143
0.74844
0.79618
0.82
0.82571
0.81828
0.82689
0.8373
0.84093
0.82236
0.73974
0.66655
0.57596
0.47477
0.37358
0.30184
0.27358
0.26198
0.27312
0.29803
0.33309
0.46381
0.69653
0.72733
0.72253
0.73041
0.79056
0.81855
0.82381
0.81602
0.82444
0.83522
0.83993
0.82172
0.74155
0.66863
0.57487
0.47323
0.37168
0.29985
0.27122
0.24287
0.24051
0.25093
0.27321
0.35465
0.49271
0.50584
0.51508
0.52206
0.5563
0.60295
0.64317
0.65984
0.6814
0.69753
0.69336
0.64607
0.54516
0.42622
0.3369
0.31316
0.29903
0.26886
0.24866
0.24178
0.23888
0.24812
0.26905
0.33826
0.43799
0.48129
0.51037
0.52097
0.5563
0.60422
0.65096
0.6622
0.68611
0.70342
0.69825
0.64915
0.54896
0.42939
0.34007
0.31434
0.29713
0.26787
0.24866
0.23924
0.24015
0.25519
0.28128
0.38672
0.52731
0.60803
0.64752
0.68195
0.74536
0.77951
0.78694
0.78621
0.79899
0.81429
0.81475
0.78848
0.7074
0.63339
0.53963
0.43845
0.34215
0.27865
0.25346
0.2214
0.22176
0.23272
0.25654
0.34469
0.46943
0.54335
0.58991
0.63874
0.70106
0.73032
0.73295
0.72443
0.7286
0.73548
0.73186
0.70532
0.63783
0.57424
0.49606
0.4052
0.31679
0.25754
0.23607
0.1858
0.19105
0.21261
0.24912
0.3282
0.50086
0.48419
0.49053
0.55367
0.61174
0.64227
0.64218
0.63294
0.63312
0.63747
0.62714
0.59217
0.53936
0.48483
0.41843
0.33735
0.26732
0.21515
0.20129
0.21125
0.21986
0.22946
0.2522
0.33146
0.53012
0.5544
0.56898
0.59489
0.65568
0.6862
0.68738
0.67932
0.6824
0.68811
0.68086
0.64979
0.58955
0.53021
0.45774
0.37159
0.28952
0.23625
0.2185
0.24015
0.25446
0.28019
0.31525
0.44524
0.6535
0.67814
0.66618
0.68548
0.74527
0.77489
0.77924
0.77154
0.77842
0.78793
0.78839
0.76556
0.69037
0.62161
0.53673
0.43999
0.34451
0.27883
0.25346
0.24885
0.25727
0.27638
0.32947
0.42404
0.55485
0.54824
0.53782
0.52912
0.55639
0.60332
0.64408
0.65287
0.67162
0.68521
0.68032
0.63357
0.53266
0.41652
0.3349
0.31434
0.29939
0.26896
0.24875
0.24196
0.2445
0.26805
0.29686
0.38174
0.57958
0.56001
0.52994
0.52133
0.55585
0.60322
0.64408
0.65269
0.67171
0.68756
0.68258
0.63602
0.538
0.41942
0.33463
0.31407
0.29921
0.26886
0.24848
0.28535
0.28599
0.2907
0.33373
0.45403
0.7141
0.82951
0.82643
0.81529
0.87644
0.91204
0.92825
0.93097
0.95543
0.97962
0.99692
1
0.91756
0.83803
0.70477
0.58647
0.45539
0.33074
0.28599
0.257
0.25772
0.27575
0.30555
0.42857
0.59897
0.67198
0.70405
0.72742
0.7902
0.8181
0.83069
0.82779
0.84084
0.85678
0.86194
0.84256
0.75958
0.68195
0.58212
0.47368
0.36969
0.29948
0.27077
0.27484
0.27557
0.29776
0.3321
0.47359
0.63828
0.73566
0.7642
0.77308
0.83531
0.86874
0.87879
0.87698
0.89365
0.91186
0.92119
0.90479
0.81339
0.72969
0.6227
0.50856
0.39732
0.31851
0.28771
0.27466
0.27539
0.29758
0.33191
0.47341
0.64046
0.73612
0.76411
0.77235
0.83459
0.8681
0.87907
0.87762
0.89238
0.90769
0.91729
0.90126
0.80977
0.72824
0.62352
0.50947
0.39759
0.31805
0.28571
0.25618
0.25754
0.27539
0.30501
0.42812
0.57695
0.66736
0.70215
0.72615
0.79409
0.82797
0.8412
0.8393
0.85379
0.86946
0.87553
0.85207
0.768
0.68937
0.58946
0.48102
0.37358
0.29867
0.26787
0.23788
0.23589
0.24676
0.26687
0.33454
0.42413
0.47622
0.50874
0.51943
0.55358
0.60413
0.64952
0.65876
0.67434
0.69155
0.68883
0.64028
0.53972
0.42024
0.33436
0.31362
0.29921
0.26877
0.24839
0.2416
0.23888
0.24803
0.26723
0.33454
0.42549
0.47731
0.50865
0.52079
0.55585
0.60268
0.64381
0.6525
0.67434
0.69146
0.68494
0.63638
0.53519
0.41689
0.33391
0.31398
0.29921
0.26886
0.24848
0.23897
0.23951
0.25292
0.27792
0.38246
0.53501
0.62189
0.66238
0.68711
0.745
0.77462
0.77897
0.77081
0.77779
0.79129
0.79418
0.76982
0.69173
0.62107
0.53601
0.43935
0.34414
0.27847
0.25337
0.19833
0.18697
0.18568
0.20662
0.29593
0.40318
0.45855
0.49493
0.55948
0.62756
0.67694
0.7123
0.7338
0.77093
0.80331
0.81854
0.82078
0.77705
0.72373
0.60158
0.46875
0.35013
0.26648
0.21941
0.21377
0.19227
0.19085
0.22737
0.31538
0.46188
0.51506
0.56648
0.64456
0.73121
0.78229
0.83024
0.87077
0.91689
0.95742
0.98755
1
0.9647
0.9194
0.7574
0.59158
0.43977
0.31504
0.25185
0.21227
0.19846
0.1971
0.22132
0.3249
0.42161
0.48391
0.522
0.59342
0.66524
0.72006
0.76692
0.79705
0.84541
0.88927
0.91308
0.92314
0.87737
0.81847
0.67265
0.51976
0.38557
0.29144
0.23512
0.18438
0.17201
0.16983
0.17847
0.22553
0.28742
0.32055
0.34714
0.38115
0.44392
0.5169
0.57077
0.60008
0.63021
0.66347
0.67537
0.65055
0.58539
0.46746
0.35258
0.30932
0.28151
0.2441
0.20948
0.18438
0.17201
0.16983
0.17867
0.22594
0.28266
0.32014
0.34789
0.38196
0.44488
0.51758
0.56886
0.59927
0.62776
0.66136
0.67612
0.65313
0.58825
0.46895
0.35292
0.31034
0.2828
0.24478
0.21091
0.18595
0.17357
0.17133
0.17996
0.22866
0.31334
0.33395
0.34802
0.38081
0.44392
0.51683
0.56839
0.60015
0.63178
0.6666
0.68122
0.65844
0.59178
0.47099
0.35313
0.3098
0.28151
0.2439
0.20941
0.18479
0.17629
0.17527
0.19323
0.27097
0.34401
0.4089
0.46229
0.53214
0.59518
0.63545
0.6617
0.67734
0.70571
0.7304
0.73937
0.73407
0.69074
0.64014
0.53499
0.4274
0.32721
0.24152
0.2037
0.17384
0.17588
0.18221
0.20098
0.27437
0.39339
0.39387
0.42719
0.49153
0.55206
0.59036
0.61103
0.62083
0.64456
0.66578
0.6698
0.65606
0.6109
0.55975
0.46718
0.36639
0.2762
0.21635
0.18778
0.14432
0.14426
0.14419
0.15276
0.19336
0.26328
0.31837
0.36727
0.42719
0.47705
0.50548
0.50996
0.50697
0.50826
0.51044
0.50065
0.47228
0.43018
0.38788
0.33075
0.26342
0.2022
0.16656
0.15643
0.15779
0.15493
0.15527
0.16806
0.22091
0.30531
0.35163
0.39237
0.45719
0.5137
0.54846
0.56104
0.56431
0.57458
0.58444
0.58097
0.56029
0.51758
0.47242
0.39883
0.31497
0.23934
0.19173
0.17228
0.18472
0.17615
0.1752
0.19323
0.27083
0.36231
0.42066
0.46256
0.52676
0.58954
0.6349
0.66361
0.67918
0.707
0.73189
0.74094
0.73577
0.69183
0.6413
0.53506
0.41808
0.31341
0.24158
0.20356
0.18425
0.17187
0.16969
0.1784
0.22655
0.31313
0.33442
0.35176
0.38067
0.44392
0.51738
0.56995
0.59961
0.63314
0.66755
0.68299
0.66116
0.59695
0.47705
0.35578
0.30926
0.28171
0.24417
0.20941
0.18425
0.17187
0.16976
0.17847
0.2254
0.28124
0.3183
0.34619
0.38053
0.44372
0.51711
0.5722
0.60294
0.63531
0.67218
0.68707
0.66327
0.59879
0.47535
0.35469
0.30885
0.28076
0.2439
0.20935
0.18466
0.17622
0.17527
0.19316
0.27022
0.34231
0.40563
0.45474
0.52533
0.58961
0.63409
0.66136
0.67653
0.7053
0.73019
0.7393
0.73407
0.69061
0.63973
0.53377
0.41726
0.31313
0.24145
0.20356
0.17133
0.16561
0.16493
0.17969
0.24458
0.32735
0.3838
0.4295
0.49194
0.55213
0.59083
0.61062
0.62178
0.64402
0.66408
0.66898
0.65578
0.61171
0.56206
0.46848
0.3655
0.27627
0.21669
0.18799
0.17126
0.16548
0.1648
0.1801
0.24553
0.31245
0.37196
0.42229
0.49112
0.55186
0.59362
0.6164
0.62627
0.64953
0.67082
0.67496
0.6617
0.61668
0.56594
0.47113
0.36727
0.27539
0.21458
0.18513
0.19717
0.18697
0.18568
0.20669
0.29613
0.37394
0.43991
0.4863
0.55778
0.62994
0.68313
0.72421
0.751
0.79065
0.82731
0.84527
0.84459
0.7946
0.73726
0.6077
0.46936
0.34864
0.26512
0.21927
0.18479
0.17629
0.17527
0.19316
0.27022
0.34183
0.40556
0.45467
0.5252
0.58961
0.63443
0.66211
0.67809
0.70952
0.73713
0.74896
0.74427
0.69972
0.64647
0.5356
0.41651
0.31307
0.24152
0.2035
0.18425
0.17194
0.16983
0.17847
0.2254
0.28341
0.32238
0.34816
0.38053
0.44406
0.51711
0.56948
0.60063
0.63409
0.6698
0.68612
0.66293
0.59865
0.47664
0.35571
0.30926
0.28117
0.24396
0.20935
0.18418
0.17187
0.16969
0.1784
0.2254
0.28001
0.3181
0.34592
0.38074
0.44385
0.51955
0.57532
0.60545
0.63865
0.67544
0.69095
0.66789
0.60001
0.47711
0.35666
0.31
0.28008
0.24199
0.20819
0.18479
0.17622
0.1752
0.19302
0.27008
0.34149
0.40536
0.45467
0.52533
0.59002
0.63552
0.66204
0.68013
0.70863
0.7359
0.74713
0.74196
0.69714
0.64341
0.53458
0.41706
0.31347
0.24179
0.2037
0.17126
0.16548
0.1648
0.17962
0.24458
0.31279
0.37571
0.42297
0.49126
0.55179
0.59124
0.6109
0.62246
0.64449
0.66463
0.66986
0.6564
0.61192
0.56131
0.46752
0.36564
0.27634
0.21655
0.18778
0.15779
0.15493
0.15453
0.16622
0.21887
0.28797
0.33891
0.39012
0.45746
0.51404
0.54764
0.56179
0.56771
0.58049
0.59416
0.59267
0.5724
0.52826
0.47943
0.40073
0.31443
0.23791
0.19139
0.17207
0.18466
0.17622
0.17527
0.19316
0.27022
0.34299
0.40842
0.45678
0.52527
0.58995
0.63463
0.6632
0.68143
0.71278
0.74196
0.75338
0.74699
0.70231
0.6483
0.53778
0.41767
0.31198
0.23941
0.20295
0.18466
0.17615
0.17527
0.19329
0.27042
0.34197
0.4057
0.45474
0.52486
0.59002
0.63831
0.66898
0.68795
0.71999
0.74855
0.75876
0.75209
0.70727
0.65361
0.54084
0.41937
0.31232
0.23954
0.20112
0.18309
0.17194
0.16983
0.17847
0.2254
0.28076
0.31837
0.34626
0.3789
0.44474
0.52085
0.57709
0.6094
0.64313
0.67905
0.69346
0.67054
0.60443
0.4833
0.36169
0.31273
0.28137
0.24233
0.20669
0.18187
0.17146
0.16983
0.17847
0.2254
0.27987
0.31817
0.34626
0.37958
0.44317
0.51949
0.57342
0.60566
0.63899
0.67456
0.69074
0.66803
0.60192
0.48004
0.35836
0.30994
0.27994
0.24294
0.20941
0.21166
0.19751
0.19601
0.22009
0.32157
0.40386
0.47385
0.51935
0.59314
0.66367
0.72285
0.76971
0.80058
0.85105
0.89492
0.91954
0.92811
0.88234
0.82235
0.67728
0.52193
0.38604
0.28919
0.23403
0.19819
0.18683
0.18554
0.20649
0.29586
0.37271
0.43964
0.48684
0.55907
0.6264
0.68088
0.71958
0.74556
0.78651
0.82323
0.84112
0.84323
0.79671
0.73849
0.60831
0.47072
0.34918
0.26444
0.21825
0.19826
0.1869
0.18554
0.20642
0.29572
0.37346
0.44005
0.48684
0.55934
0.62647
0.68
0.71856
0.74495
0.78739
0.82446
0.8416
0.84432
0.798
0.73835
0.60838
0.47004
0.34911
0.26464
0.21887
0.18472
0.17615
0.17527
0.19316
0.27042
0.34272
0.40665
0.45521
0.52533
0.58947
0.63409
0.66211
0.67721
0.70516
0.73019
0.73944
0.73699
0.69285
0.6396
0.53316
0.41747
0.3132
0.24152
0.20363
0.17861
0.17057
0.16796
0.18862
0.25955
0.33684
0.40291
0.45008
0.52193
0.59286
0.64187
0.67022
0.68841
0.72049
0.75145
0.75864
0.75617
0.70265
0.64871
0.53229
0.41249
0.30828
0.2348
0.19764
0.17621
0.16831
0.16634
0.17156
0.22042
0.28656
0.32612
0.34889
0.37576
0.43379
0.51072
0.57495
0.60408
0.64201
0.67438
0.68707
0.66373
0.58743
0.46129
0.34445
0.29453
0.2702
0.23403
0.19828
0.17628
0.16831
0.16634
0.17156
0.22049
0.30398
0.33832
0.35552
0.37632
0.43421
0.511
0.57531
0.60415
0.64208
0.67473
0.68827
0.66514
0.58934
0.46136
0.34424
0.29453
0.27034
0.23424
0.19842
0.1894
0.17861
0.1748
0.19856
0.27902
0.39233
0.45311
0.48124
0.55288
0.63038
0.68488
0.71957
0.74207
0.78078
0.81857
0.83098
0.83789
0.78501
0.73205
0.59858
0.46242
0.34297
0.2573
0.21111
0.16782
0.16232
0.16027
0.17614
0.23657
0.30588
0.36984
0.42089
0.49126
0.55676
0.59893
0.61888
0.63313
0.65576
0.67797
0.67868
0.66436
0.61395
0.56304
0.46587
0.36476
0.2738
0.2128
0.18446
0.14582
0.14575
0.14568
0.15386
0.1944
0.24954
0.30729
0.36314
0.42899
0.4823
0.5129
0.52172
0.52285
0.5263
0.53088
0.52151
0.49133
0.44514
0.39705
0.33535
0.26618
0.20477
0.16852
0.15809
0.15675
0.15428
0.15435
0.16711
0.21809
0.28409
0.34163
0.39346
0.46009
0.51883
0.5569
0.5739
0.58038
0.59336
0.60809
0.60527
0.58426
0.53547
0.48604
0.40403
0.31596
0.23755
0.18798
0.16965
0.1784
0.17141
0.16951
0.19017
0.26202
0.33944
0.40516
0.45198
0.51988
0.59413
0.64631
0.67924
0.70054
0.73325
0.7652
0.77225
0.77048
0.71697
0.66119
0.53963
0.41553
0.30778
0.23297
0.19497
0.17431
0.16747
0.16655
0.17191
0.22077
0.28593
0.32464
0.34713
0.37301
0.43569
0.51777
0.58779
0.62128
0.66479
0.70152
0.71647
0.69292
0.61261
0.47871
0.352
0.29601
0.26886
0.23213
0.19807
0.17628
0.16881
0.16796
0.17388
0.22317
0.28748
0.32527
0.34791
0.37576
0.43393
0.51015
0.57397
0.60619
0.64793
0.68636
0.70329
0.681
0.60422
0.47271
0.34882
0.29403
0.26823
0.23149
0.19694
0.18925
0.17875
0.17494
0.1987
0.27916
0.36271
0.43259
0.47871
0.55274
0.62939
0.68312
0.72289
0.74954
0.79389
0.83465
0.84995
0.85651
0.79784
0.73889
0.60069
0.46115
0.3405
0.2542
0.20998
0.19906
0.18897
0.18728
0.20991
0.29735
0.39148
0.49612
0.56466
0.64836
0.73057
0.77895
0.81477
0.85171
0.90777
0.95438
0.97948
1
0.95882
0.91426
0.74517
0.58165
0.42815
0.30849
0.24023
0.20032
0.187
0.18227
0.21013
0.30172
0.4022
0.47603
0.51502
0.58673
0.66761
0.72712
0.76893
0.79728
0.84452
0.8948
0.91665
0.93661
0.8814
0.8209
0.66472
0.50938
0.37625
0.27909
0.22416
0.18947
0.17875
0.17494
0.1987
0.27909
0.36871
0.44613
0.49097
0.56269
0.63263
0.68418
0.71859
0.74101
0.77916
0.82055
0.83669
0.8465
0.79361
0.73339
0.59724
0.46178
0.34262
0.25702
0.21097
0.17861
0.17057
0.16768
0.18784
0.2585
0.35143
0.41842
0.46319
0.53039
0.59491
0.64131
0.66838
0.68418
0.71273
0.74115
0.7482
0.74813
0.69898
0.64561
0.53166
0.41313
0.30821
0.23495
0.19779
0.17635
0.16838
0.16648
0.17261
0.2262
0.33557
0.36025
0.37146
0.38464
0.43421
0.51051
0.57425
0.60309
0.64469
0.68051
0.6944
0.67085
0.59505
0.46284
0.34304
0.29411
0.27013
0.23417
0.19849
0.17635
0.16838
0.16634
0.17381
0.22825
0.31216
0.34262
0.35517
0.3766
0.43407
0.51044
0.5746
0.60683
0.64744
0.68115
0.69722
0.67466
0.59618
0.46305
0.3429
0.29411
0.2702
0.23424
0.19856
0.19031
0.18072
0.17755
0.20195
0.28607
0.39987
0.46439
0.49492
0.55451
0.63009
0.68425
0.71859
0.74164
0.78416
0.82294
0.83747
0.84607
0.79114
0.73262
0.59752
0.46185
0.34262
0.25702
0.21097
0.16775
0.16281
0.16281
0.181
0.24503
0.37787
0.42166
0.43675
0.49175
0.55648
0.59829
0.61804
0.6284
0.65449
0.67628
0.67903
0.6681
0.61712
0.56367
0.4658
0.36434
0.27359
0.2128
0.18545
0.15865
0.15661
0.1559
0.1681
0.21887
0.30341
0.3625
0.41038
0.47476
0.53088
0.56346
0.57404
0.57312
0.58229
0.59293
0.58835
0.56833
0.52242
0.47694
0.40424
0.32238
0.24714
0.19073
0.17141
0.16775
0.16232
0.16091
0.17783
0.23974
0.34114
0.39275
0.43612
0.49654
0.55676
0.59829
0.61825
0.62826
0.64737
0.66669
0.66803
0.65738
0.60936
0.56099
0.46841
0.37421
0.28727
0.21288
0.18693
0.18925
0.18411
0.18248
0.20413
0.27605
0.42187
0.45967
0.49542
0.54386
0.60471
0.64963
0.67219
0.68425
0.71358
0.742
0.74898
0.7475
0.69708
0.64638
0.54217
0.42928
0.32471
0.23495
0.19856
0.18495
0.18256
0.18397
0.19433
0.25342
0.36934
0.37689
0.36497
0.37935
0.43407
0.51051
0.57425
0.60302
0.64286
0.68241
0.69835
0.67536
0.5978
0.46489
0.34396
0.29403
0.27013
0.23424
0.19849
0.17635
0.16838
0.16634
0.17184
0.22169
0.3173
0.34544
0.35284
0.37597
0.43407
0.51044
0.57439
0.60845
0.64906
0.6846
0.69906
0.67593
0.59731
0.46362
0.34283
0.29389
0.27013
0.23417
0.19849
0.16775
0.16232
0.16034
0.17628
0.23678
0.31843
0.38098
0.42279
0.49112
0.55641
0.59836
0.62234
0.63559
0.65809
0.68023
0.68256
0.67141
0.62079
0.56628
0.4663
0.36278
0.2733
0.21288
0.1846
0.17861
0.17057
0.16768
0.18954
0.26343
0.34861
0.41412
0.45734
0.52362
0.59322
0.64116
0.66817
0.68545
0.71767
0.74898
0.75786
0.75455
0.70124
0.64737
0.53046
0.41158
0.308
0.23495
0.19779
0.20032
0.187
0.18234
0.21076
0.30243
0.39874
0.47158
0.50966
0.58384
0.66577
0.72811
0.77295
0.80306
0.85369
0.90199
0.92187
0.93774
0.88083
0.82027
0.66394
0.50896
0.37569
0.2788
0.22416
0.17861
0.17057
0.16768
0.18784
0.25892
0.33994
0.40502
0.45036
0.52193
0.59322
0.64145
0.67163
0.69038
0.72247
0.75455
0.76301
0.7604
0.70759
0.65174
0.53229
0.41144
0.30673
0.2348
0.19779
0.17861
0.17057
0.16768
0.1877
0.25871
0.33994
0.40509
0.45121
0.522
0.59329
0.64095
0.6681
0.68495
0.71506
0.74665
0.75561
0.75286
0.69948
0.64547
0.53131
0.41292
0.30807
0.23488
0.19779
0.17635
0.16923
0.16831
0.17423
0.22402
0.29143
0.32936
0.34974
0.37632
0.43407
0.511
0.57728
0.60887
0.64808
0.68072
0.69102
0.66599
0.58899
0.45995
0.34304
0.29396
0.27006
0.23417
0.19849
0.17635
0.16838
0.16634
0.17163
0.22098
0.28882
0.32598
0.34798
0.37569
0.43379
0.51065
0.57488
0.60605
0.64681
0.67938
0.69123
0.66725
0.59033
0.4608
0.34346
0.29403
0.27006
0.2341
0.19849
0.23217
0.23562
0.24721
0.26375
0.32701
0.43175
0.48055
0.53028
0.56069
0.5743
0.58412
0.60193
0.60605
0.62965
0.65258
0.65603
0.65502
0.59126
0.49525
0.3564
0.31768
0.28375
0.26476
0.24217
0.22512
0.22965
0.23671
0.26812
0.38076
0.56514
0.65687
0.69072
0.73843
0.74775
0.75649
0.74246
0.72995
0.73238
0.75414
0.76707
0.79244
0.75204
0.64586
0.55069
0.42932
0.33381
0.26728
0.24133
0.26795
0.28719
0.31499
0.34985
0.48711
0.67753
0.8068
0.90987
0.96363
0.93641
0.93893
0.91911
0.90517
0.90139
0.94305
0.94557
1
0.96128
0.83931
0.69089
0.54061
0.40025
0.31214
0.27484
0.20932
0.21411
0.2247
0.25149
0.34229
0.50273
0.5753
0.61478
0.65628
0.68677
0.70592
0.69752
0.68475
0.68921
0.70676
0.71004
0.71718
0.67316
0.58312
0.49971
0.39454
0.30794
0.24796
0.2273
0.21697
0.22453
0.23234
0.25796
0.34229
0.50743
0.5722
0.60386
0.6525
0.68702
0.70517
0.69593
0.68459
0.68753
0.70315
0.70785
0.71659
0.67165
0.58278
0.49954
0.39362
0.30869
0.24788
0.22856
0.23797
0.24301
0.25586
0.27283
0.33868
0.48433
0.50475
0.52953
0.55884
0.57438
0.58412
0.60168
0.60916
0.63679
0.66283
0.66812
0.66695
0.60017
0.4987
0.3559
0.31777
0.28711
0.26644
0.2457
0.23696
0.24158
0.25451
0.27199
0.33482
0.44116
0.49231
0.52423
0.55842
0.57455
0.58412
0.60168
0.60672
0.63024
0.65342
0.6572
0.65544
0.5921
0.49593
0.35682
0.31743
0.28333
0.26468
0.242
0.25687
0.2656
0.27787
0.32146
0.46501
0.66249
0.77682
0.82957
0.86787
0.85997
0.86006
0.83545
0.82041
0.82873
0.86241
0.88509
0.94708
0.91415
0.77236
0.65292
0.50097
0.38916
0.30802
0.27417
0.25603
0.26401
0.27619
0.32029
0.45972
0.67106
0.78984
0.83536
0.86804
0.85997
0.86006
0.83562
0.82016
0.82503
0.85544
0.87745
0.94246
0.91247
0.77287
0.65292
0.50105
0.38908
0.30794
0.274
0.17833
0.17774
0.17782
0.18757
0.23352
0.30727
0.37581
0.43217
0.505
0.56984
0.60101
0.60277
0.59513
0.59462
0.59647
0.58631
0.55573
0.50659
0.45687
0.3974
0.32129
0.25065
0.20605
0.19227
0.19387
0.19504
0.19782
0.22066
0.29273
0.43427
0.49265
0.52911
0.58656
0.62772
0.65292
0.65023
0.64074
0.64082
0.6488
0.64444
0.63234
0.5869
0.51945
0.44838
0.35758
0.27971
0.2273
0.21067
0.2121
0.21646
0.22377
0.25157
0.34507
0.50265
0.59328
0.6152
0.66359
0.69055
0.70584
0.69601
0.68517
0.68643
0.69996
0.70223
0.70953
0.66812
0.58328
0.50055
0.39563
0.31256
0.24889
0.23091
0.24015
0.24712
0.26535
0.29189
0.36346
0.50987
0.52012
0.5407
0.5643
0.5764
0.58438
0.60176
0.60546
0.62881
0.65149
0.65477
0.65292
0.59017
0.49945
0.37413
0.34246
0.31231
0.26527
0.25325
0.25174
0.26174
0.27434
0.29601
0.37362
0.53146
0.53919
0.57371
0.59227
0.57816
0.58513
0.60294
0.60706
0.63007
0.65267
0.65586
0.65384
0.59084
0.49517
0.35674
0.32356
0.30441
0.26678
0.24603
0.25124
0.26871
0.28551
0.32709
0.44729
0.65829
0.73406
0.76615
0.80277
0.80311
0.8089
0.7895
0.77539
0.77774
0.80218
0.81764
0.8651
0.84385
0.73112
0.62705
0.49198
0.40538
0.29349
0.27291
0.26199
0.27224
0.29635
0.34187
0.47022
0.69677
0.77203
0.77782
0.8126
0.8105
0.81168
0.79093
0.77606
0.7785
0.80319
0.81882
0.86485
0.83259
0.72197
0.62974
0.49929
0.40764
0.29769
0.28333
0.27291
0.29971
0.31323
0.34784
0.4504
0.64309
0.71651
0.76027
0.79966
0.80546
0.79068
0.77052
0.75724
0.75414
0.7722
0.77959
0.80924
0.79076
0.70643
0.63083
0.51533
0.41495
0.27963
0.2861
0.2882
0.30021
0.31273
0.35414
0.45821
0.59328
0.68408
0.72281
0.77388
0.78488
0.76178
0.74339
0.73137
0.73364
0.75271
0.76144
0.7879
0.7501
0.64738
0.56783
0.45703
0.37858
0.2803
0.29643
0.3181
0.33935
0.34717
0.38429
0.50491
0.68543
0.78858
0.83385
0.86459
0.83402
0.81075
0.78908
0.77514
0.77766
0.80176
0.81697
0.86291
0.82965
0.70903
0.60193
0.46543
0.36951
0.28769
0.26065
0.25813
0.28475
0.32113
0.36699
0.45426
0.58984
0.59983
0.59924
0.57816
0.57791
0.58454
0.60176
0.60596
0.6289
0.65174
0.6572
0.65645
0.59042
0.49492
0.35682
0.31802
0.28442
0.26518
0.24385
0.23965
0.2546
0.28173
0.30659
0.37598
0.56052
0.58379
0.60294
0.62411
0.6231
0.61252
0.62134
0.62302
0.64267
0.6698
0.66829
0.65997
0.60101
0.52213
0.39824
0.36548
0.33574
0.26661
0.25317
0.24376
0.2588
0.27778
0.31273
0.41394
0.60034
0.68215
0.69929
0.73961
0.75304
0.75934
0.74263
0.73079
0.7328
0.75178
0.76111
0.7879
0.74994
0.6462
0.55128
0.431
0.34381
0.26888
0.2483
0.23612
0.24897
0.26132
0.30542
0.39336
0.56833
0.63503
0.67224
0.70567
0.72348
0.71634
0.69719
0.68459
0.68543
0.69962
0.70181
0.70911
0.66762
0.58261
0.50004
0.39429
0.31021
0.24754
0.22898
0.21142
0.22537
0.23822
0.27165
0.34053
0.4966
0.54935
0.59336
0.64477
0.67073
0.66241
0.65006
0.63931
0.63923
0.64712
0.64292
0.63125
0.58648
0.5202
0.44956
0.35892
0.28291
0.23049
0.21495
0.23234
0.24502
0.26182
0.29811
0.40151
0.60353
0.68996
0.74087
0.78202
0.78622
0.77514
0.75405
0.74053
0.74095
0.7533
0.75934
0.78631
0.74952
0.6509
0.57035
0.45401
0.37514
0.27266
0.26392
0.2845
0.30727
0.32524
0.36791
0.49122
0.69651
0.77934
0.82369
0.85241
0.83998
0.83158
0.79546
0.77522
0.77808
0.80218
0.81756
0.86359
0.83041
0.70979
0.60437
0.47476
0.38001
0.29803
0.27862
0.26266
0.28081
0.2992
0.31676
0.39647
0.54053
0.55733
0.55657
0.57749
0.58622
0.58572
0.60176
0.60554
0.62856
0.65132
0.65477
0.65283
0.59
0.49492
0.35657
0.31785
0.28517
0.26636
0.2478
0.24284
0.25149
0.26837
0.29223
0.35876
0.48509
0.52768
0.5701
0.60437
0.6079
0.6105
0.6236
0.61646
0.6336
0.65199
0.65577
0.65401
0.59076
0.50256
0.37421
0.33919
0.31499
0.26762
0.25846
0.25359
0.28635
0.3076
0.33793
0.4446
0.63772
0.70483
0.72465
0.75834
0.7564
0.75876
0.74288
0.73087
0.73238
0.75103
0.7601
0.78732
0.7501
0.64721
0.55254
0.43671
0.3554
0.26972
0.25535
0.25191
0.26485
0.29366
0.34649
0.45712
0.64754
0.71189
0.71844
0.74498
0.74733
0.75666
0.74263
0.72995
0.73188
0.75111
0.76002
0.78681
0.74935
0.64637
0.56086
0.45947
0.39924
0.28358
0.30197
0.33007
0.35001
0.38765
0.40967
0.49107
0.6135
0.72954
0.73461
0.70417
0.65074
0.61212
0.57718
0.54877
0.52231
0.52467
0.54029
0.57413
0.57211
0.54277
0.51504
0.4585
0.40005
0.30459
0.313
0.4061
0.42241
0.51291
0.5494
0.67904
0.8405
1
0.96789
0.88915
0.82056
0.78061
0.73732
0.73334
0.69858
0.70953
0.76003
0.83808
0.83433
0.78366
0.71236
0.6376
0.56128
0.40627
0.42921
0.32822
0.34978
0.40154
0.41261
0.49596
0.62837
0.7436
0.73905
0.69489
0.63633
0.60964
0.57742
0.549
0.52237
0.52479
0.54064
0.5743
0.57205
0.54318
0.52531
0.46322
0.39797
0.30407
0.30609
0.26683
0.29248
0.32886
0.35393
0.43123
0.55199
0.63748
0.63108
0.60018
0.56295
0.54796
0.52594
0.50329
0.48225
0.483
0.49499
0.51787
0.51084
0.48432
0.45832
0.3978
0.34788
0.26522
0.26407
0.29006
0.3013
0.33877
0.36529
0.42656
0.5547
0.60503
0.60324
0.57609
0.51793
0.50548
0.48957
0.47562
0.46593
0.46881
0.4785
0.49804
0.46605
0.40846
0.37001
0.35572
0.33664
0.30096
0.3039
0.27046
0.27853
0.30805
0.33998
0.40685
0.57661
0.6297
0.61517
0.58549
0.52202
0.50767
0.49032
0.47614
0.46564
0.46726
0.47827
0.49798
0.46743
0.41008
0.37197
0.35768
0.34033
0.30309
0.30908
0.24637
0.25605
0.29179
0.31364
0.38685
0.55712
0.64226
0.64249
0.63085
0.57569
0.55188
0.52767
0.50455
0.48363
0.48432
0.49648
0.51989
0.51378
0.48801
0.46247
0.40414
0.35203
0.27064
0.26205
0.25715
0.27237
0.30153
0.31825
0.38719
0.53499
0.62751
0.64267
0.62987
0.60099
0.58059
0.55401
0.5219
0.50352
0.50311
0.51176
0.53557
0.53828
0.51994
0.50611
0.4491
0.39676
0.27974
0.29127
0.21536
0.22677
0.23328
0.24216
0.26873
0.33917
0.38754
0.40737
0.41878
0.4261
0.43377
0.43377
0.42472
0.41538
0.41711
0.43014
0.43994
0.42939
0.41549
0.4035
0.35785
0.30839
0.22003
0.22533
0.25421
0.26781
0.29093
0.3024
0.35289
0.42097
0.50138
0.51487
0.52479
0.51845
0.49447
0.47493
0.4578
0.44224
0.44172
0.45014
0.4623
0.45112
0.43296
0.42328
0.37607
0.32834
0.24683
0.26343
0.33618
0.35676
0.39987
0.4125
0.49435
0.61615
0.73576
0.75029
0.72493
0.67149
0.6282
0.58139
0.54952
0.52312
0.52784
0.54525
0.58191
0.58456
0.56064
0.54421
0.49199
0.43215
0.30937
0.31393
0.31208
0.32713
0.35382
0.37243
0.42772
0.5275
0.58843
0.61275
0.61338
0.55217
0.52623
0.50058
0.48265
0.47965
0.47262
0.47758
0.50853
0.49239
0.45204
0.42022
0.40794
0.39198
0.31156
0.34817
0.33641
0.35088
0.37463
0.38823
0.43947
0.51326
0.58399
0.61598
0.61598
0.56058
0.53222
0.50127
0.47798
0.46432
0.46172
0.4691
0.49377
0.47821
0.44011
0.42483
0.42045
0.40777
0.35047
0.37895
0.35042
0.35307
0.37624
0.39186
0.44466
0.52121
0.59344
0.62751
0.62918
0.56935
0.54214
0.52536
0.4917
0.46853
0.46288
0.47135
0.49937
0.48743
0.45285
0.42345
0.41059
0.39307
0.32165
0.34938
0.36131
0.38811
0.43273
0.45481
0.55488
0.69777
0.839
0.85537
0.82453
0.75657
0.71115
0.66665
0.62705
0.5916
0.59569
0.61529
0.66532
0.67552
0.6478
0.61707
0.54196
0.4706
0.34944
0.37457
0.3695
0.39169
0.43227
0.46023
0.56514
0.71484
0.8616
0.87578
0.82644
0.73743
0.68169
0.63523
0.59615
0.56335
0.56681
0.58647
0.63218
0.63846
0.61206
0.58756
0.51424
0.44403
0.34892
0.34275
0.35428
0.37895
0.43233
0.46443
0.59119
0.81375
0.97348
0.97279
0.90829
0.81185
0.74844
0.68694
0.64647
0.60958
0.6146
0.64347
0.71328
0.7368
0.71201
0.69345
0.61575
0.53804
0.4125
0.42864
0.38685
0.40506
0.43959
0.4589
0.55782
0.7002
0.84724
0.86563
0.82713
0.75409
0.70406
0.6595
0.62145
0.58889
0.59062
0.61656
0.66924
0.67697
0.64809
0.62134
0.54675
0.47527
0.34742
0.35768
0.31151
0.31825
0.34194
0.35785
0.41428
0.50674
0.57165
0.60578
0.60947
0.55067
0.53735
0.51862
0.50173
0.48778
0.48611
0.48709
0.52219
0.50478
0.45734
0.42172
0.41169
0.39797
0.33606
0.36719
0.34459
0.34851
0.37128
0.38719
0.44414
0.52796
0.60266
0.62831
0.61926
0.5381
0.51176
0.49331
0.47856
0.46697
0.46455
0.47199
0.49643
0.47931
0.4374
0.42731
0.42633
0.40967
0.35993
0.39221
0.35831
0.37042
0.40287
0.42466
0.50599
0.62272
0.74839
0.75749
0.72141
0.65616
0.62284
0.58531
0.55344
0.52744
0.52917
0.54629
0.58727
0.59788
0.59915
0.58341
0.51856
0.45821
0.3703
0.37428
0.31733
0.32286
0.3488
0.36373
0.42772
0.52525
0.62895
0.64809
0.63829
0.58687
0.55678
0.52957
0.50611
0.48542
0.48634
0.49804
0.52185
0.52208
0.5098
0.49216
0.45878
0.41244
0.31272
0.34021
0.2945
0.30119
0.31191
0.32056
0.36442
0.43054
0.51245
0.53326
0.54525
0.53551
0.51343
0.48311
0.46167
0.4446
0.44328
0.45169
0.46876
0.46593
0.45071
0.44449
0.408
0.35762
0.25334
0.27375
0.33641
0.35831
0.3944
0.41342
0.48962
0.60768
0.73127
0.75075
0.73547
0.68653
0.6512
0.60774
0.57315
0.54721
0.55286
0.57361
0.61379
0.61638
0.59206
0.57182
0.5068
0.43953
0.32805
0.35451
0.37641
0.38725
0.42391
0.44668
0.54986
0.69582
0.84546
0.86385
0.83087
0.75519
0.70267
0.65005
0.61027
0.58197
0.59171
0.61096
0.66711
0.67869
0.64884
0.62047
0.55038
0.48184
0.35687
0.37388
0.33278
0.33721
0.36119
0.37682
0.42944
0.50905
0.5807
0.61632
0.61921
0.56168
0.54358
0.5234
0.50744
0.49164
0.49141
0.50052
0.52594
0.5045
0.45469
0.41953
0.4065
0.38979
0.3145
0.34511
0.339
0.34673
0.36944
0.38408
0.43717
0.51435
0.58929
0.61638
0.60307
0.53274
0.51349
0.49792
0.48542
0.4732
0.46807
0.47735
0.50651
0.50081
0.45677
0.42137
0.40979
0.39347
0.3175
0.34488
0.38736
0.40927
0.46524
0.49752
0.62422
0.78983
0.96017
0.9766
0.93002
0.84131
0.78539
0.71691
0.65691
0.61903
0.62163
0.64082
0.71553
0.74354
0.72516
0.69743
0.61759
0.53989
0.42201
0.43792
0.34655
0.35745
0.38742
0.4031
0.48455
0.60301
0.72931
0.75323
0.7432
0.69927
0.67132
0.63298
0.59771
0.5694
0.57459
0.59148
0.63079
0.63581
0.60993
0.58347
0.51551
0.4472
0.35307
0.36638
0.34304
0.35116
0.38293
0.40258
0.48686
0.60745
0.73409
0.75571
0.74014
0.69547
0.65766
0.59955
0.56214
0.52796
0.52721
0.54479
0.58716
0.61085
0.59932
0.57788
0.51533
0.45048
0.35359
0.36817
0.3465
0.35278
0.3827
0.40022
0.48248
0.60024
0.72521
0.7485
0.72723
0.67051
0.62607
0.58543
0.55338
0.52905
0.53747
0.55361
0.59857
0.61632
0.59494
0.56969
0.50017
0.43233
0.31352
0.32955
0.41408
0.43355
0.46786
0.49263
0.55634
0.67369
0.81062
0.82394
0.80958
0.76085
0.69189
0.64236
0.6114
0.58843
0.58621
0.68315
0.7617
0.76567
0.74052
0.71774
0.66183
0.58663
0.45671
0.44546
0.40283
0.42268
0.45557
0.47864
0.52387
0.58106
0.66599
0.69931
0.71713
0.68003
0.62355
0.57718
0.54197
0.53521
0.52462
0.60379
0.6528
0.62014
0.58238
0.54126
0.50837
0.48091
0.41809
0.42372
0.39739
0.41015
0.43964
0.46956
0.51683
0.58337
0.66788
0.69992
0.71269
0.66689
0.60289
0.56144
0.51848
0.51011
0.49764
0.57841
0.63687
0.61069
0.5743
0.53427
0.5112
0.48511
0.42542
0.43818
0.40467
0.41932
0.45099
0.47897
0.53464
0.63347
0.75281
0.76151
0.75026
0.70914
0.6571
0.59689
0.56291
0.54585
0.54485
0.63678
0.71803
0.71217
0.69402
0.67918
0.6321
0.56158
0.46739
0.44073
0.38222
0.39191
0.41578
0.43232
0.47944
0.56272
0.67142
0.68149
0.68074
0.64482
0.61121
0.57865
0.5492
0.53691
0.53512
0.62166
0.68367
0.67128
0.64723
0.62671
0.58035
0.51635
0.43204
0.40358
0.31652
0.32049
0.33618
0.34772
0.37877
0.4361
0.51295
0.51895
0.53067
0.52392
0.50662
0.4759
0.44465
0.42887
0.42958
0.51229
0.56064
0.55015
0.52826
0.51262
0.47391
0.41753
0.34999
0.33354
0.34715
0.35518
0.37645
0.39248
0.43317
0.50397
0.59476
0.60072
0.60176
0.58418
0.54518
0.50799
0.49579
0.47798
0.48152
0.56537
0.62033
0.61102
0.58834
0.56778
0.52585
0.46696
0.38903
0.36577
0.41176
0.4274
0.45477
0.47533
0.53242
0.63631
0.75631
0.76009
0.75139
0.71817
0.66656
0.61929
0.58852
0.5699
0.56716
0.66382
0.73722
0.72578
0.6987
0.67563
0.6243
0.55246
0.45661
0.43369
0.41786
0.42882
0.45812
0.4827
0.52637
0.58517
0.6728
0.70829
0.71439
0.65885
0.59093
0.5483
0.51735
0.51073
0.50298
0.58687
0.64637
0.61594
0.57888
0.54164
0.51073
0.48247
0.42197
0.43624
0.41318
0.42367
0.45018
0.47382
0.52188
0.58257
0.66835
0.70342
0.72256
0.6866
0.63049
0.58361
0.54849
0.53734
0.51399
0.60034
0.65947
0.62823
0.58763
0.54419
0.51172
0.48053
0.4231
0.44149
0.431
0.44527
0.47916
0.50572
0.57378
0.68579
0.82229
0.83529
0.81799
0.77498
0.72304
0.66514
0.63281
0.61537
0.61575
0.715
0.79341
0.77696
0.74629
0.72129
0.66301
0.58385
0.46054
0.44858
0.42873
0.44536
0.48001
0.50666
0.57052
0.68357
0.81718
0.82843
0.81638
0.77592
0.72327
0.6684
0.63593
0.61679
0.6175
0.71519
0.79171
0.77507
0.74539
0.72105
0.66093
0.57893
0.44659
0.42532
0.44054
0.46176
0.50421
0.53356
0.61457
0.75267
0.89697
0.91204
0.89446
0.84124
0.77649
0.71169
0.66934
0.64609
0.64775
0.75414
0.8429
0.83037
0.80074
0.77781
0.71935
0.63702
0.51399
0.49731
0.47155
0.49348
0.52661
0.54892
0.62279
0.74988
0.89555
0.90845
0.88647
0.8342
0.77039
0.70456
0.66736
0.64841
0.64174
0.73887
0.83179
0.82607
0.80069
0.77947
0.71935
0.63645
0.50751
0.49319
0.43752
0.45359
0.48762
0.51186
0.57884
0.69198
0.82546
0.83997
0.82513
0.77725
0.71788
0.65403
0.61854
0.60119
0.60015
0.69737
0.78632
0.77994
0.75305
0.73041
0.67521
0.59935
0.4853
0.47349
0.4249
0.43591
0.46597
0.48837
0.53469
0.59561
0.68163
0.71689
0.72838
0.68461
0.62719
0.58545
0.55081
0.52694
0.52207
0.61045
0.66263
0.63049
0.59075
0.55171
0.52396
0.49679
0.45449
0.45699
0.42211
0.43166
0.46247
0.48965
0.53171
0.59372
0.6831
0.71481
0.72852
0.68428
0.62284
0.5777
0.53375
0.52037
0.50851
0.59949
0.66145
0.63267
0.59462
0.55728
0.52481
0.49551
0.45127
0.45486
0.41606
0.42424
0.45727
0.48147
0.53932
0.63735
0.75645
0.76623
0.75725
0.72526
0.67936
0.63352
0.6054
0.58904
0.5899
0.68003
0.74686
0.73211
0.70347
0.68173
0.62917
0.55761
0.46526
0.43813
0.37957
0.38983
0.41455
0.43194
0.48081
0.56485
0.66883
0.67629
0.67506
0.65545
0.62421
0.58503
0.55965
0.5431
0.54301
0.62369
0.68168
0.6676
0.64066
0.61882
0.57416
0.51059
0.42249
0.40382
0.3463
0.35504
0.37456
0.3886
0.42863
0.50232
0.59226
0.60162
0.60563
0.59566
0.57496
0.54759
0.52132
0.5077
0.50988
0.58654
0.63513
0.6243
0.59921
0.57704
0.53082
0.46843
0.39271
0.36818
0.37858
0.38917
0.41431
0.43298
0.48223
0.56763
0.67109
0.68499
0.68333
0.66528
0.63711
0.59722
0.57189
0.55648
0.55364
0.6355
0.69728
0.68263
0.65342
0.63281
0.58106
0.51248
0.42873
0.40297
0.4111
0.424
0.45411
0.47646
0.53483
0.63446
0.75546
0.76732
0.7626
0.73017
0.68627
0.6381
0.60738
0.58626
0.57959
0.67308
0.7444
0.72549
0.69562
0.67492
0.62232
0.54651
0.45373
0.42896
0.4137
0.42991
0.46465
0.49163
0.54032
0.60261
0.68981
0.72734
0.74043
0.69269
0.6348
0.59661
0.56593
0.56021
0.55171
0.63342
0.6814
0.64675
0.60492
0.56272
0.53176
0.50156
0.4569
0.44905
0.41965
0.42981
0.45888
0.48332
0.5293
0.58933
0.67417
0.71245
0.73098
0.69331
0.63442
0.59306
0.56182
0.55535
0.54547
0.62383
0.67341
0.63995
0.6019
0.56154
0.53152
0.50373
0.46729
0.46148
0.39295
0.40434
0.42986
0.44943
0.50199
0.58597
0.69231
0.70375
0.69969
0.67568
0.63238
0.58928
0.56825
0.5561
0.55421
0.64326
0.70271
0.68981
0.66358
0.64396
0.59486
0.52822
0.44555
0.41507
0.4257
0.4361
0.46446
0.48889
0.54802
0.64784
0.77058
0.78391
0.77824
0.74936
0.70682
0.64089
0.59533
0.5743
0.57004
0.6779
0.7616
0.75787
0.73169
0.70649
0.65205
0.57978
0.4922
0.45997
0.54249
0.57539
0.61783
0.6597
0.73206
0.82876
0.96186
1
1
0.93946
0.88298
0.82286
0.75565
0.74341
0.73684
0.84984
0.92343
0.89352
0.8541
0.83926
0.78552
0.69874
0.58139
0.53904
0.4439
0.45283
0.48124
0.50544
0.55345
0.61069
0.69572
0.73145
0.75253
0.71609
0.66315
0.61967
0.58455
0.5769
0.56669
0.65195
0.70111
0.66504
0.62284
0.57973
0.54731
0.51824
0.47793
0.46772
0.42877
0.44248
0.47008
0.49083
0.54882
0.64916
0.76888
0.78136
0.77725
0.74421
0.69699
0.65157
0.62303
0.60351
0.60256
0.69506
0.76515
0.7522
0.72375
0.69926
0.64434
0.56962
0.47675
0.44291
0.42707
0.43667
0.46432
0.48743
0.53299
0.59278
0.67781
0.71358
0.73339
0.6943
0.6373
0.59821
0.56801
0.5614
0.54982
0.63432
0.68352
0.64548
0.60266
0.55672
0.52245
0.49352
0.44385
0.44357
0.3841
0.40197
0.42108
0.44464
0.50316
0.55923
0.66241
0.67503
0.69841
0.66231
0.60429
0.56524
0.53564
0.51176
0.50444
0.58012
0.62752
0.61605
0.58364
0.52825
0.50284
0.48447
0.45761
0.42716
0.43583
0.44809
0.47015
0.50647
0.5776
0.67872
0.81808
0.82046
0.82216
0.77413
0.72673
0.67837
0.65755
0.62333
0.61217
0.68686
0.76151
0.76023
0.74304
0.701
0.66266
0.58865
0.50664
0.44741
0.50387
0.50895
0.53624
0.60013
0.68963
0.81751
0.99794
1
0.98525
0.89753
0.82202
0.77452
0.73589
0.70583
0.7279
0.80216
0.90289
0.9036
0.90435
0.82199
0.78216
0.687
0.59952
0.5086
0.45999
0.47229
0.49844
0.54079
0.61793
0.73096
0.88999
0.89429
0.89888
0.83865
0.77917
0.72641
0.70257
0.66998
0.66714
0.74368
0.81872
0.82021
0.80397
0.75561
0.71184
0.62649
0.52818
0.46553
0.38271
0.39309
0.41142
0.44244
0.50533
0.59292
0.71795
0.72065
0.73113
0.69635
0.65769
0.60826
0.58872
0.56524
0.56243
0.63431
0.6999
0.69894
0.68398
0.64486
0.60862
0.53727
0.45811
0.40208
0.39309
0.40371
0.42514
0.45576
0.52004
0.61008
0.73483
0.73717
0.74357
0.70427
0.66408
0.62226
0.60521
0.57625
0.56872
0.63992
0.70406
0.70136
0.68682
0.64866
0.61242
0.54154
0.46322
0.40652
0.39927
0.41597
0.43739
0.45939
0.5146
0.57071
0.6708
0.68071
0.70569
0.66867
0.61637
0.58641
0.56254
0.541
0.53546
0.59995
0.63655
0.62074
0.58712
0.52679
0.49659
0.47719
0.44901
0.41814
0.39014
0.40737
0.42677
0.45125
0.50945
0.56666
0.6686
0.67954
0.69809
0.65229
0.60098
0.58247
0.55948
0.52882
0.5269
0.59864
0.63516
0.61956
0.58602
0.52789
0.50046
0.48252
0.45612
0.42503
0.46916
0.48263
0.50483
0.54356
0.62059
0.73653
0.89387
0.89802
0.90531
0.85016
0.79427
0.7403
0.71244
0.67627
0.67176
0.74748
0.82494
0.82476
0.80802
0.76045
0.71845
0.6342
0.53965
0.47342
0.35336
0.36029
0.37564
0.40005
0.45132
0.52729
0.6358
0.63886
0.65069
0.62578
0.59594
0.56321
0.54683
0.52249
0.51944
0.58012
0.63079
0.62564
0.60922
0.57366
0.53919
0.47413
0.39792
0.35738
0.31026
0.31396
0.32806
0.34991
0.39305
0.45516
0.54783
0.5496
0.56374
0.55053
0.53301
0.5091
0.49506
0.46603
0.45601
0.52011
0.57451
0.57486
0.56143
0.53052
0.50163
0.44457
0.38278
0.3395
0.40424
0.41231
0.42933
0.46127
0.52295
0.61239
0.73536
0.73664
0.74204
0.69791
0.65737
0.6126
0.59249
0.57181
0.57536
0.64753
0.70857
0.70729
0.68913
0.64856
0.6121
0.54079
0.4633
0.40737
0.43491
0.44397
0.46621
0.50313
0.57351
0.67574
0.81584
0.81929
0.82533
0.78056
0.73401
0.68491
0.65812
0.62671
0.62425
0.69439
0.76133
0.76009
0.74343
0.69908
0.65847
0.58073
0.49414
0.43064
0.38616
0.4041
0.42393
0.44688
0.50291
0.55902
0.65886
0.66881
0.6972
0.6622
0.61171
0.58311
0.55859
0.53813
0.52875
0.59093
0.6277
0.60937
0.57387
0.51464
0.48703
0.46731
0.43263
0.41085
0.38267
0.40087
0.42091
0.4434
0.50096
0.55845
0.66011
0.6702
0.69663
0.66138
0.59849
0.57177
0.5437
0.52771
0.52366
0.58886
0.62578
0.61043
0.577
0.51951
0.4952
0.4796
0.45072
0.42236
0.35691
0.36391
0.3814
0.40744
0.45708
0.53326
0.64113
0.64326
0.65726
0.63278
0.60269
0.56886
0.54747
0.51659
0.51205
0.57383
0.62596
0.62177
0.60755
0.57515
0.5431
0.47801
0.40609
0.35752
0.42236
0.43306
0.45583
0.49208
0.56385
0.66611
0.80689
0.81044
0.81758
0.77175
0.72204
0.67606
0.65186
0.61878
0.6078
0.68562
0.76023
0.76318
0.74851
0.70495
0.66519
0.58734
0.50071
0.4397
0.28432
0.28653
0.2963
0.31516
0.3502
0.39969
0.4752
0.47698
0.49368
0.48906
0.47442
0.45772
0.4456
0.42787
0.41984
0.47168
0.5081
0.5016
0.4855
0.45772
0.42933
0.37795
0.32195
0.2867
0.31413
0.31815
0.33076
0.35244
0.39536
0.45711
0.54935
0.55291
0.56406
0.54687
0.51709
0.48348
0.46433
0.44773
0.45633
0.52171
0.56804
0.56318
0.54882
0.5178
0.48689
0.42926
0.36597
0.3249
0.38889
0.39767
0.41572
0.44635
0.50767
0.59586
0.72165
0.72644
0.73344
0.68729
0.6396
0.59796
0.576
0.54427
0.54061
0.62209
0.69304
0.69489
0.68089
0.64213
0.60627
0.53542
0.45672
0.40183
0.39632
0.41565
0.43601
0.45974
0.5161
0.57259
0.6741
0.68491
0.71241
0.6778
0.62642
0.59942
0.57661
0.55596
0.54815
0.61008
0.64625
0.63033
0.59668
0.53827
0.51091
0.49083
0.4645
0.43043
0.40264
0.42101
0.44112
0.4666
0.52359
0.58044
0.68142
0.69194
0.71948
0.6837
0.63225
0.60514
0.58162
0.56055
0.549
0.61288
0.65033
0.63321
0.5964
0.53617
0.50995
0.48824
0.46038
0.42581
0.35954
0.36768
0.38392
0.41025
0.46209
0.53706
0.645
0.64834
0.66437
0.64117
0.61377
0.58154
0.5561
0.51947
0.52079
0.59231
0.64721
0.64184
0.62585
0.591
0.55681
0.49225
0.42222
0.37248
0.36359
0.37031
0.38395
0.41128
0.46411
0.53944
0.64991
0.65478
0.66899
0.64216
0.6121
0.57863
0.55561
0.5242
0.51482
0.58588
0.64703
0.64618
0.6341
0.59984
0.56623
0.50021
0.43022
0.37997
0.40772
0.42538
0.44734
0.46948
0.52668
0.58417
0.68299
0.69311
0.72044
0.68675
0.63367
0.60386
0.57906
0.55866
0.54598
0.61072
0.64824
0.631
0.59608
0.53734
0.50966
0.48941
0.46497
0.42961
0.438
0.44979
0.47104
0.50462
0.57614
0.67851
0.81879
0.82231
0.83176
0.78994
0.74385
0.69468
0.65861
0.61505
0.61274
0.6951
0.77061
0.77146
0.75547
0.71212
0.67293
0.59508
0.50927
0.44706
0.4035
0.41135
0.42915
0.4596
0.52082
0.60965
0.73568
0.74282
0.7494
0.70097
0.65406
0.60997
0.58691
0.55195
0.54576
0.61995
0.69283
0.7009
0.69056
0.64994
0.61523
0.54534
0.4688
0.41423
0.4073
0.42347
0.4451
0.46905
0.52519
0.58204
0.68292
0.69343
0.72175
0.68736
0.63484
0.59522
0.57511
0.55991
0.55308
0.6137
0.64948
0.63324
0.59917
0.54058
0.513
0.49321
0.46706
0.43292
0.40552
0.42418
0.44436
0.46799
0.52405
0.58133
0.6821
0.6923
0.72019
0.68395
0.63164
0.60137
0.57636
0.55429
0.5485
0.6077
0.64287
0.62692
0.59469
0.53507
0.50696
0.48877
0.46305
0.431
0.40222
0.41124
0.42965
0.46255
0.52416
0.6121
0.73582
0.73906
0.74879
0.71447
0.67428
0.63147
0.60812
0.5787
0.57366
0.62976
0.69478
0.69848
0.68348
0.64454
0.61029
0.54058
0.46191
0.4051
0.3955
0.40424
0.42688
0.4596
0.52146
0.61093
0.73685
0.74119
0.74705
0.70839
0.67126
0.63381
0.612
0.57945
0.57437
0.64074
0.70427
0.70448
0.6891
0.65225
0.61953
0.54783
0.4677
0.41025
0.43967
0.45341
0.46534
0.48977
0.54832
0.61271
0.71891
0.7274
0.72756
0.69024
0.63822
0.61684
0.59313
0.56069
0.54523
0.60955
0.66513
0.64691
0.61503
0.57391
0.54375
0.50795
0.47139
0.45961
0.3965
0.40523
0.41448
0.43943
0.49049
0.57451
0.69901
0.69905
0.69785
0.67314
0.63706
0.60991
0.59125
0.56049
0.55989
0.62328
0.68552
0.66673
0.6566
0.62272
0.583
0.51259
0.43923
0.39798
0.39213
0.40159
0.41016
0.43627
0.48805
0.56642
0.68788
0.68848
0.68892
0.66233
0.62693
0.60146
0.58075
0.55212
0.55244
0.61427
0.67679
0.65484
0.64283
0.60811
0.56642
0.49133
0.39698
0.37419
0.41945
0.43422
0.44644
0.46966
0.52929
0.59677
0.7041
0.71447
0.7226
0.69569
0.6377
0.60799
0.58336
0.55064
0.55252
0.617
0.66681
0.64883
0.61828
0.57839
0.55112
0.51748
0.48316
0.4669
0.4351
0.45265
0.46638
0.49101
0.54864
0.6212
0.73033
0.73818
0.74082
0.71463
0.65668
0.61523
0.58228
0.54647
0.5381
0.6041
0.66525
0.654
0.62613
0.58688
0.55845
0.52237
0.48512
0.47135
0.49433
0.51107
0.52641
0.56257
0.63225
0.74162
0.90349
0.90177
0.88403
0.83261
0.76937
0.72728
0.70241
0.66545
0.66269
0.73149
0.81703
0.79664
0.78888
0.74378
0.69376
0.61243
0.52697
0.47976
0.54595
0.57206
0.58936
0.64042
0.74486
0.86188
1
0.99471
0.99632
0.94958
0.90797
0.88923
0.86052
0.80045
0.78831
0.84138
0.91342
0.92007
0.9127
0.85775
0.81823
0.72048
0.63506
0.57375
0.52961
0.54904
0.56413
0.60506
0.6864
0.8087
0.98434
0.97793
0.95643
0.8952
0.83188
0.7932
0.76481
0.72
0.71727
0.7934
0.8829
0.86012
0.85371
0.80938
0.76
0.6683
0.57326
0.51816
0.47183
0.48945
0.50278
0.53766
0.60698
0.71439
0.87341
0.87241
0.85635
0.79885
0.73277
0.69196
0.66653
0.62589
0.63049
0.70858
0.79897
0.78527
0.78143
0.74178
0.69392
0.60879
0.5174
0.47731
0.47079
0.48672
0.50106
0.53666
0.60614
0.71491
0.87445
0.87205
0.86048
0.81619
0.76084
0.7242
0.69953
0.65468
0.63834
0.70406
0.79865
0.79032
0.78763
0.74835
0.7031
0.6196
0.5357
0.48592
0.43559
0.4512
0.46486
0.48925
0.54535
0.61291
0.72352
0.73233
0.73978
0.71543
0.67114
0.64114
0.61439
0.58232
0.57487
0.63614
0.68179
0.65832
0.62725
0.5844
0.5532
0.51616
0.47968
0.46722
0.44203
0.45837
0.47279
0.49529
0.55344
0.61944
0.72664
0.73762
0.74759
0.72412
0.67767
0.64891
0.62232
0.58784
0.58167
0.64018
0.68744
0.66801
0.63842
0.59609
0.56542
0.52817
0.49225
0.47547
0.49125
0.50695
0.5196
0.55572
0.62521
0.73153
0.88991
0.88643
0.86825
0.82231
0.75736
0.71923
0.70117
0.65892
0.64879
0.71827
0.8099
0.79945
0.79616
0.75872
0.71763
0.6339
0.54916
0.49602
0.5341
0.55108
0.56726
0.6033
0.68043
0.80105
0.97693
0.97305
0.95447
0.89071
0.81875
0.78179
0.75303
0.70125
0.69024
0.76765
0.87065
0.86444
0.86641
0.82448
0.7767
0.68764
0.59805
0.54231
0.33691
0.3406
0.34412
0.35958
0.39486
0.44908
0.53482
0.5369
0.5476
0.54423
0.52865
0.5172
0.50102
0.47864
0.46926
0.51848
0.56478
0.5544
0.54347
0.51644
0.4834
0.42714
0.37219
0.33787
0.37087
0.37744
0.38489
0.40891
0.45236
0.51928
0.62344
0.62488
0.62709
0.61335
0.59101
0.57511
0.55977
0.53158
0.52301
0.5701
0.62312
0.61143
0.60222
0.57214
0.53594
0.47283
0.41044
0.36911
0.40347
0.41332
0.42205
0.44836
0.49994
0.57927
0.70169
0.70221
0.70009
0.67506
0.64206
0.62156
0.60106
0.56874
0.56654
0.62993
0.69188
0.67134
0.65993
0.62496
0.58288
0.51356
0.44416
0.4001
0.4293
0.44379
0.45517
0.47876
0.53766
0.60442
0.71295
0.72268
0.73165
0.69437
0.6373
0.60334
0.57399
0.54031
0.52793
0.59
0.64975
0.64014
0.61547
0.57779
0.552
0.51484
0.4788
0.46426
0.43559
0.45168
0.46538
0.49201
0.5538
0.62224
0.72965
0.73834
0.74767
0.7228
0.67158
0.6421
0.61447
0.58159
0.57355
0.63602
0.68199
0.65808
0.62464
0.58063
0.54928
0.51123
0.47451
0.45921
0.4299
0.44552
0.45977
0.48488
0.54339
0.61079
0.71895
0.72792
0.73489
0.71155
0.66673
0.64018
0.61231
0.57999
0.57206
0.62881
0.6741
0.65372
0.62208
0.57899
0.55052
0.51183
0.47367
0.46013
0.39674
0.40795
0.41712
0.44275
0.49549
0.57743
0.70101
0.70237
0.69877
0.67398
0.62428
0.58704
0.56133
0.52565
0.52349
0.58632
0.65388
0.64915
0.64703
0.61627
0.58031
0.51179
0.44167
0.39962
0.35513
0.36118
0.36975
0.38777
0.43218
0.4991
0.60166
0.6017
0.59926
0.57114
0.53302
0.51548
0.50302
0.4836
0.49477
0.55789
0.61063
0.59481
0.58484
0.5538
0.51512
0.45281
0.38689
0.35605
0.4323
0.44604
0.45773
0.48853
0.54912
0.64475
0.78579
0.78351
0.77378
0.73918
0.69497
0.66781
0.64823
0.61359
0.60791
0.66525
0.73685
0.72328
0.71803
0.68455
0.64379
0.56766
0.49397
0.4496
0.4468
0.46274
0.47531
0.50895
0.5683
0.66201
0.80285
0.80057
0.78607
0.73693
0.67863
0.63862
0.61383
0.57411
0.56786
0.63858
0.72664
0.71963
0.71403
0.67791
0.63622
0.56005
0.48256
0.43883
0.42954
0.44656
0.46342
0.48933
0.5504
0.61896
0.72736
0.73641
0.73277
0.69084
0.63289
0.59777
0.56882
0.5337
0.52789
0.58924
0.64855
0.64347
0.617
0.57919
0.55084
0.51908
0.48829
0.47423
0.44395
0.46158
0.47231
0.49477
0.55272
0.61988
0.72716
0.73597
0.74226
0.71483
0.66874
0.6363
0.59829
0.55136
0.53626
0.59881
0.66521
0.66005
0.63361
0.59797
0.57042
0.53454
0.4985
0.47936
0.45361
0.46662
0.48008
0.51131
0.57178
0.66605
0.80762
0.8087
0.79869
0.7602
0.71379
0.68584
0.66021
0.6218
0.61696
0.68552
0.75752
0.73601
0.72388
0.68475
0.64551
0.56874
0.49053
0.44011
0.4345
0.44764
0.45933
0.49197
0.55356
0.64719
0.79032
0.78735
0.7723
0.72921
0.67278
0.63321
0.60698
0.57511
0.56786
0.63598
0.72664
0.71984
0.71475
0.68039
0.64006
0.56421
0.48733
0.44343
0.43703
0.44936
0.45993
0.49077
0.55116
0.64459
0.78551
0.78447
0.77594
0.7409
0.69589
0.66886
0.64723
0.61227
0.6069
0.67622
0.74895
0.72804
0.71887
0.68119
0.63802
0.56077
0.48164
0.43571
0.4313
0.44199
0.45196
0.48224
0.54519
0.6405
0.78107
0.77854
0.76853
0.73401
0.68972
0.65884
0.63366
0.59705
0.59048
0.65776
0.73425
0.71819
0.71343
0.67807
0.6417
0.56782
0.48696
0.44067
0.43354
0.44387
0.45321
0.48184
0.54079
0.63357
0.77594
0.77474
0.76785
0.73517
0.69144
0.66293
0.63986
0.60638
0.60318
0.67286
0.7441
0.72148
0.71183
0.67582
0.63341
0.55873
0.48212
0.43735
0.43579
0.45203
0.48652
0.50123
0.5411
0.63035
0.76245
0.75716
0.73956
0.66554
0.58942
0.55463
0.5341
0.51331
0.48223
0.55638
0.60133
0.61433
0.5994
0.54885
0.5562
0.51852
0.47536
0.45846
0.43929
0.45461
0.49002
0.50416
0.54495
0.6318
0.76171
0.75532
0.72866
0.65766
0.5847
0.5422
0.50924
0.48122
0.45159
0.52473
0.56229
0.58076
0.57043
0.52337
0.53458
0.4972
0.44467
0.45098
0.42848
0.44257
0.47453
0.49864
0.54771
0.6581
0.80447
0.79878
0.75829
0.69137
0.64077
0.59997
0.56539
0.53366
0.50223
0.58106
0.63897
0.66944
0.66611
0.65758
0.62138
0.55541
0.4768
0.43071
0.39893
0.41631
0.44065
0.45921
0.50188
0.59034
0.72109
0.71374
0.6964
0.65657
0.61512
0.56189
0.52018
0.49378
0.46612
0.54036
0.59481
0.62256
0.61451
0.60037
0.56605
0.50263
0.42804
0.39097
0.35455
0.36203
0.38221
0.39806
0.43268
0.5084
0.61718
0.61613
0.60102
0.56815
0.54762
0.52368
0.49751
0.47378
0.43819
0.50083
0.55126
0.56933
0.5569
0.54342
0.5098
0.44988
0.37543
0.35113
0.4269
0.44152
0.47234
0.49645
0.54557
0.65359
0.80115
0.79357
0.7625
0.71076
0.67224
0.63359
0.5956
0.5657
0.53834
0.61814
0.67447
0.69246
0.67828
0.66047
0.62002
0.54907
0.4649
0.42493
0.50096
0.52132
0.5573
0.58605
0.64965
0.786
0.96932
0.9575
0.91447
0.84553
0.79156
0.7379
0.69277
0.65246
0.61118
0.70397
0.77882
0.80894
0.7969
0.77812
0.73221
0.65276
0.55914
0.5081
0.44445
0.46008
0.49497
0.50994
0.54959
0.63674
0.76521
0.75637
0.73234
0.66673
0.60291
0.55436
0.51164
0.47776
0.44791
0.5221
0.55734
0.58347
0.5854
0.54403
0.55336
0.51904
0.47991
0.46516
0.44971
0.46586
0.49619
0.51099
0.55069
0.63832
0.76915
0.76118
0.73593
0.6718
0.60549
0.56399
0.52377
0.48805
0.45842
0.5355
0.57551
0.59765
0.59118
0.54543
0.55607
0.52031
0.47846
0.46126
0.47597
0.49348
0.52547
0.55117
0.60706
0.72752
0.89289
0.88015
0.83708
0.77799
0.72844
0.66511
0.61613
0.58347
0.55419
0.64642
0.70936
0.73882
0.73365
0.71973
0.67924
0.60286
0.5162
0.46905
0.55787
0.5875
0.6226
0.65
0.72717
0.83507
1
0.99746
0.98219
0.9259
0.88405
0.81555
0.76232
0.73505
0.68213
0.75497
0.83485
0.877
0.84417
0.80819
0.77874
0.71632
0.62567
0.54548
0.51637
0.53677
0.57012
0.60028
0.66589
0.8029
0.99238
0.97693
0.91845
0.83284
0.76464
0.70262
0.65451
0.61792
0.58829
0.68091
0.75882
0.79244
0.78548
0.77086
0.7259
0.64615
0.55419
0.50144
0.47199
0.49055
0.52526
0.552
0.60882
0.72989
0.8953
0.88567
0.85547
0.80062
0.75593
0.71006
0.67071
0.63285
0.59695
0.68292
0.73313
0.75549
0.74862
0.73006
0.68345
0.60763
0.52088
0.46739
0.47676
0.49689
0.5292
0.55493
0.61131
0.73015
0.89442
0.88204
0.84728
0.7902
0.73794
0.68301
0.63657
0.60781
0.56837
0.65377
0.7161
0.74206
0.73348
0.71864
0.67605
0.60251
0.51935
0.46678
0.43623
0.45439
0.49418
0.51138
0.55112
0.63696
0.76674
0.75689
0.72582
0.6472
0.57656
0.54009
0.50661
0.47544
0.44533
0.52162
0.56229
0.5924
0.58798
0.54705
0.55909
0.52403
0.48262
0.46682
0.44888
0.46459
0.50451
0.51878
0.55988
0.64668
0.77392
0.76504
0.72989
0.65302
0.57853
0.54285
0.51086
0.47912
0.44988
0.52504
0.55752
0.58395
0.58365
0.54443
0.55625
0.52105
0.48205
0.47216
0.45435
0.46787
0.50622
0.51746
0.55721
0.64392
0.77563
0.76876
0.74954
0.68108
0.61805
0.56863
0.52084
0.48122
0.4459
0.51983
0.56798
0.59476
0.58785
0.54399
0.55703
0.52202
0.48183
0.47041
0.41132
0.42484
0.45264
0.47291
0.51212
0.60216
0.72923
0.72183
0.69583
0.65075
0.60733
0.56299
0.5274
0.49409
0.46984
0.54171
0.58759
0.60453
0.61245
0.60545
0.56973
0.50626
0.43986
0.40029
0.331
0.3391
0.35652
0.37302
0.39902
0.46152
0.5552
0.54767
0.52473
0.49641
0.47781
0.45111
0.43272
0.41784
0.39976
0.45859
0.48674
0.4972
0.49177
0.48197
0.45273
0.39919
0.33516
0.31892
0.35442
0.36238
0.38453
0.40138
0.43601
0.51112
0.61985
0.61289
0.60483
0.58036
0.55808
0.53305
0.50254
0.48148
0.46157
0.52442
0.56321
0.57607
0.56478
0.54986
0.51545
0.45566
0.3798
0.35507
0.42782
0.44126
0.46875
0.49055
0.53918
0.64466
0.78854
0.77699
0.75619
0.71391
0.67679
0.63757
0.59962
0.57073
0.54478
0.62781
0.68366
0.70231
0.69041
0.67294
0.63206
0.55892
0.48074
0.43211
0.44038
0.45579
0.48958
0.50635
0.54775
0.6346
0.76744
0.75387
0.72122
0.64484
0.57708
0.54136
0.50919
0.48144
0.4645
0.54023
0.57397
0.59293
0.58903
0.54447
0.55791
0.52175
0.48341
0.4673
0.45071
0.47002
0.50639
0.51987
0.55992
0.64606
0.77497
0.76473
0.72954
0.6606
0.58776
0.54596
0.5116
0.48004
0.44997
0.52259
0.57437
0.60011
0.58802
0.54342
0.55384
0.52254
0.48345
0.47291
0.4171
0.42664
0.44988
0.467
0.50709
0.60404
0.73142
0.71999
0.69141
0.65499
0.62265
0.59218
0.56574
0.54237
0.51803
0.59389
0.64094
0.65246
0.63276
0.61499
0.57664
0.51059
0.43579
0.39399
0.39863
0.41062
0.43224
0.45295
0.49466
0.58273
0.71247
0.69868
0.6683
0.62751
0.60313
0.57441
0.54719
0.52329
0.49961
0.57634
0.62322
0.63779
0.62571
0.61061
0.57336
0.51051
0.43898
0.39762
0.43631
0.45067
0.47864
0.50083
0.54994
0.65622
0.80246
0.78797
0.74958
0.70095
0.66607
0.60777
0.56548
0.53357
0.50044
0.58133
0.63359
0.65946
0.66235
0.65215
0.61433
0.54517
0.46634
0.42992
0.47334
0.49085
0.52044
0.54697
0.60343
0.72262
0.88707
0.87604
0.83949
0.77545
0.72744
0.68349
0.64782
0.61459
0.57275
0.65828
0.71522
0.73947
0.73155
0.71483
0.67141
0.59634
0.51007
0.46306
0.43285
0.44958
0.47741
0.50188
0.55191
0.65771
0.80474
0.79436
0.7674
0.71978
0.67876
0.63801
0.60011
0.5689
0.53896
0.61989
0.6732
0.68922
0.6767
0.66239
0.62041
0.54924
0.46787
0.42099
0.42834
0.44201
0.48037
0.49032
0.52783
0.61068
0.75418
0.72294
0.67826
0.59786
0.55139
0.50808
0.4659
0.45153
0.44597
0.50318
0.5275
0.52505
0.51143
0.47995
0.48556
0.46345
0.42052
0.43004
0.42372
0.43664
0.47179
0.48212
0.52001
0.60243
0.74594
0.71653
0.67421
0.60026
0.55238
0.51991
0.49541
0.47797
0.46034
0.50983
0.53692
0.53617
0.51831
0.48395
0.48984
0.46864
0.42844
0.4348
0.4159
0.42655
0.45964
0.47076
0.52043
0.64593
0.81851
0.78675
0.74089
0.67246
0.62651
0.58914
0.54569
0.52863
0.51779
0.58429
0.62538
0.63509
0.62991
0.62307
0.59711
0.52759
0.45568
0.42556
0.40106
0.40902
0.43782
0.44752
0.49262
0.60215
0.75272
0.7186
0.67788
0.61893
0.57425
0.54244
0.49168
0.46095
0.45784
0.53179
0.56671
0.58038
0.58377
0.58273
0.55375
0.48763
0.42759
0.4036
0.37664
0.38235
0.40567
0.41505
0.44847
0.53867
0.66308
0.63391
0.60535
0.55681
0.51473
0.47801
0.44159
0.42561
0.4192
0.47618
0.50144
0.52137
0.52717
0.52458
0.50318
0.44785
0.38989
0.36533
0.43296
0.45106
0.48551
0.49729
0.54743
0.671
0.84396
0.79829
0.73477
0.64716
0.5907
0.54701
0.50888
0.49215
0.48221
0.55724
0.60479
0.61869
0.6153
0.6087
0.5791
0.50874
0.43136
0.40506
0.47608
0.49305
0.5373
0.55464
0.62039
0.7834
1
0.94807
0.86828
0.76809
0.70644
0.65258
0.59654
0.56567
0.55092
0.63019
0.68509
0.70724
0.70847
0.70173
0.67284
0.59188
0.50606
0.47085
0.43324
0.44328
0.48009
0.48933
0.52816
0.60978
0.7522
0.72138
0.67906
0.59876
0.55365
0.51449
0.47293
0.44206
0.42302
0.47161
0.49743
0.49611
0.49371
0.47179
0.48047
0.46416
0.42825
0.44036
0.43815
0.45191
0.49065
0.50318
0.53989
0.62369
0.76827
0.72553
0.67265
0.59385
0.54814
0.51143
0.46831
0.44931
0.44319
0.50483
0.53443
0.53084
0.51148
0.48009
0.48843
0.46826
0.42867
0.43221
0.41595
0.42782
0.46143
0.47307
0.5251
0.65479
0.82841
0.77859
0.70418
0.62227
0.59433
0.56907
0.51949
0.50926
0.48089
0.55314
0.60295
0.61992
0.62256
0.62128
0.59451
0.521
0.4496
0.41746
0.45973
0.47476
0.51454
0.5307
0.58914
0.73274
0.92625
0.8761
0.80654
0.71983
0.67072
0.62878
0.57114
0.54286
0.53127
0.6005
0.648
0.6644
0.66271
0.65644
0.62585
0.55111
0.47137
0.43782
0.45172
0.46374
0.50144
0.51421
0.571
0.71313
0.90711
0.8654
0.79297
0.68608
0.62887
0.58707
0.53815
0.51685
0.51642
0.59565
0.64786
0.66384
0.66096
0.65225
0.62062
0.54296
0.46232
0.43159
0.4783
0.49442
0.53886
0.55351
0.62034
0.77958
0.9942
0.9426
0.84858
0.73835
0.68754
0.64668
0.60465
0.55733
0.54206
0.61516
0.66285
0.69202
0.70531
0.70135
0.67802
0.60135
0.51826
0.48202
0.46557
0.48009
0.52491
0.53711
0.5947
0.74047
0.93624
0.88496
0.8048
0.7063
0.635
0.58565
0.54102
0.52321
0.51237
0.59183
0.64268
0.66082
0.66228
0.65795
0.6283
0.55219
0.46218
0.43551
0.43282
0.44602
0.48386
0.49347
0.53094
0.61256
0.75065
0.70946
0.65116
0.57284
0.52095
0.48183
0.45384
0.43838
0.41977
0.47047
0.49173
0.51138
0.51152
0.48744
0.49753
0.48009
0.44979
0.44908
0.44488
0.45657
0.49394
0.50144
0.5349
0.61827
0.76092
0.72572
0.68264
0.60323
0.54701
0.51454
0.493
0.48075
0.45577
0.5037
0.52561
0.52462
0.511
0.48084
0.49182
0.47047
0.4315
0.43518
0.3487
0.35402
0.37726
0.38414
0.41845
0.50822
0.6366
0.61219
0.58924
0.55059
0.52863
0.50111
0.46619
0.44267
0.43376
0.49545
0.52712
0.53636
0.52943
0.52486
0.49903
0.44371
0.38103
0.35954
0.39931
0.40765
0.4332
0.44394
0.48414
0.59447
0.74584
0.71559
0.67204
0.6046
0.56954
0.52345
0.47943
0.45261
0.45012
0.53
0.56209
0.56968
0.58009
0.58094
0.55417
0.49126
0.42627
0.39898
0.33776
0.34054
0.3618
0.36825
0.39418
0.4668
0.57185
0.54955
0.53396
0.50756
0.48815
0.46157
0.41774
0.39003
0.38258
0.43569
0.47481
0.4766
0.47231
0.47156
0.44649
0.39121
0.33093
0.31552
0.41378
0.42443
0.45883
0.4708
0.52081
0.64654
0.81776
0.77643
0.71591
0.64084
0.59748
0.54965
0.5045
0.4831
0.47264
0.54027
0.58052
0.58137
0.57453
0.57901
0.5628
0.4979
0.41501
0.40765
0.50252
0.51854
0.54824
0.60389
0.64753
0.76587
0.92177
0.9024
0.89505
0.85183
0.7843
0.72897
0.68161
0.66403
0.63264
0.70597
0.74334
0.77478
0.76964
0.73576
0.71229
0.63594
0.54423
0.48843
0.4373
0.44997
0.48918
0.50097
0.53999
0.62293
0.76054
0.70715
0.64805
0.57104
0.52104
0.48518
0.45714
0.44027
0.42236
0.47123
0.49743
0.49239
0.47759
0.46341
0.48235
0.46802
0.4397
0.44653
0.4471
0.4577
0.49489
0.50695
0.54569
0.63255
0.77223
0.72426
0.65465
0.56497
0.51638
0.48419
0.45511
0.43994
0.42339
0.4733
0.49889
0.49055
0.47509
0.45544
0.47688
0.46308
0.42929
0.44159
0.39017
0.40176
0.43249
0.43857
0.47929
0.5882
0.73269
0.69263
0.65163
0.5988
0.56063
0.52085
0.47472
0.45685
0.4496
0.5168
0.55507
0.55738
0.55799
0.5554
0.52726
0.46336
0.38753
0.37777
0.3863
0.39573
0.4274
0.44069
0.48471
0.59343
0.73905
0.68934
0.63
0.56124
0.53179
0.50478
0.46831
0.45035
0.44111
0.50332
0.53777
0.53725
0.52797
0.52293
0.49974
0.45078
0.36576
0.36312
0.4135
0.42486
0.4569
0.46802
0.5184
0.64329
0.81389
0.77633
0.72251
0.65512
0.61096
0.55846
0.52019
0.51171
0.49837
0.57109
0.61525
0.61817
0.61977
0.61798
0.58876
0.52085
0.45181
0.41458
0.45233
0.46784
0.50766
0.51906
0.57562
0.71841
0.90461
0.84556
0.76135
0.66308
0.61751
0.57854
0.5315
0.51265
0.50846
0.58499
0.63175
0.6423
0.64744
0.65074
0.62769
0.55634
0.47552
0.44286
0.42424
0.43602
0.47019
0.48244
0.5373
0.66318
0.82685
0.77346
0.69909
0.61553
0.57816
0.54333
0.49814
0.48075
0.47146
0.53763
0.57835
0.59032
0.60248
0.6054
0.57755
0.50968
0.44766
0.4127
0.4332
0.44691
0.49446
0.50582
0.54668
0.63014
0.76959
0.71695
0.65135
0.55611
0.51558
0.48259
0.45605
0.4405
0.4233
0.47278
0.49833
0.48834
0.46392
0.43612
0.45308
0.4455
0.39158
0.42556
0.42462
0.43923
0.47613
0.48716
0.5308
0.62006
0.75385
0.7112
0.64541
0.55785
0.51826
0.48395
0.45582
0.44036
0.42316
0.47255
0.49786
0.48796
0.46265
0.42839
0.44083
0.42806
0.37485
0.39394
0.39385
0.41623
0.45808
0.47194
0.51708
0.6399
0.80918
0.76743
0.70946
0.64178
0.59668
0.56332
0.52755
0.50662
0.47707
0.53876
0.57892
0.58028
0.57882
0.58424
0.56355
0.49979
0.41826
0.40153
0.32623
0.33821
0.38489
0.39012
0.45477
0.58036
0.73133
0.72919
0.65832
0.59662
0.56016
0.5236
0.51067
0.46927
0.45197
0.45862
0.5005
0.49879
0.49974
0.49575
0.46423
0.40077
0.30537
0.30594
0.31663
0.3231
0.37173
0.37848
0.44289
0.56876
0.72078
0.72729
0.66288
0.60313
0.56876
0.5333
0.52118
0.4802
0.46737
0.47706
0.51956
0.51766
0.51761
0.51058
0.47944
0.41674
0.3394
0.32471
0.32923
0.33522
0.3819
0.38798
0.45287
0.57822
0.73119
0.73642
0.67296
0.6056
0.57484
0.52759
0.511
0.46941
0.45315
0.458
0.49575
0.49346
0.48985
0.49256
0.46818
0.40723
0.32438
0.323
0.43119
0.45415
0.51747
0.54342
0.65271
0.82155
1
0.99895
0.89633
0.81651
0.78276
0.72044
0.72796
0.66359
0.61972
0.64833
0.7049
0.72662
0.69777
0.66217
0.60921
0.53639
0.41284
0.42753
0.31877
0.32676
0.3781
0.37843
0.42939
0.51633
0.64753
0.6509
0.58383
0.49817
0.45696
0.43262
0.42568
0.40006
0.38632
0.38527
0.4031
0.38717
0.35238
0.32633
0.33208
0.33009
0.28231
0.3154
0.32224
0.32847
0.37862
0.3789
0.4301
0.52332
0.64748
0.64082
0.57209
0.49551
0.45971
0.43443
0.42791
0.40239
0.38969
0.38817
0.40533
0.38979
0.36198
0.34501
0.35737
0.34639
0.32006
0.3308
0.29614
0.30156
0.33869
0.34378
0.39307
0.48933
0.6018
0.60265
0.55255
0.50392
0.49256
0.46856
0.45853
0.42615
0.41213
0.41555
0.4427
0.43709
0.43138
0.43462
0.41265
0.36246
0.28997
0.28502
0.28944
0.29434
0.33075
0.33541
0.38413
0.4802
0.59357
0.593
0.55051
0.51457
0.50069
0.47179
0.45867
0.42573
0.41208
0.41551
0.44579
0.44393
0.44289
0.44184
0.41522
0.35922
0.27965
0.28288
0.20616
0.2035
0.21676
0.21957
0.23858
0.27751
0.33251
0.35091
0.35994
0.36464
0.37638
0.38009
0.35832
0.33912
0.33322
0.33351
0.34064
0.33151
0.32338
0.32623
0.3047
0.26354
0.21358
0.20692
0.2479
0.25379
0.27884
0.28117
0.31397
0.37962
0.45829
0.46589
0.43751
0.41636
0.42397
0.41294
0.40491
0.38223
0.37234
0.3751
0.3916
0.378
0.37315
0.38004
0.3597
0.31682
0.2594
0.24756
0.32719
0.33441
0.38119
0.38694
0.45282
0.58126
0.72748
0.73385
0.6692
0.60337
0.56919
0.52422
0.51186
0.47017
0.45548
0.46109
0.49964
0.4975
0.49375
0.49456
0.46575
0.40272
0.32224
0.31307
0.31592
0.32509
0.3761
0.37596
0.42611
0.51604
0.64581
0.64757
0.58269
0.50844
0.46152
0.43124
0.42397
0.3983
0.38499
0.38399
0.40129
0.38817
0.35685
0.34349
0.34753
0.33351
0.29786
0.32063
0.32115
0.32942
0.38009
0.38123
0.43338
0.52332
0.65242
0.66193
0.60859
0.53202
0.4677
0.433
0.42382
0.39849
0.38504
0.3839
0.40115
0.38428
0.34801
0.31849
0.32391
0.3135
0.27071
0.29795
0.32001
0.33555
0.38052
0.38599
0.45059
0.57432
0.71769
0.71213
0.64092
0.58293
0.5584
0.52303
0.51039
0.46913
0.45192
0.45719
0.49503
0.49033
0.48353
0.47412
0.45273
0.39873
0.29424
0.30066
0.35709
0.36854
0.42449
0.43015
0.51048
0.66882
0.84247
0.83572
0.73727
0.66074
0.62452
0.57765
0.56296
0.51234
0.49128
0.49841
0.54708
0.54433
0.53506
0.52175
0.49237
0.44198
0.33009
0.33864
0.36303
0.37382
0.43134
0.43766
0.51652
0.67391
0.84679
0.83481
0.73851
0.66169
0.62652
0.57931
0.56434
0.51333
0.49166
0.49831
0.54718
0.5448
0.53563
0.5188
0.47773
0.40438
0.31678
0.29253
0.34981
0.37387
0.46318
0.48206
0.58293
0.78067
0.98232
0.97305
0.85744
0.7444
0.69268
0.63308
0.61553
0.55588
0.53477
0.54385
0.60203
0.60379
0.60897
0.61064
0.57351
0.49765
0.38684
0.3847
0.35813
0.37025
0.43148
0.43932
0.51951
0.67139
0.85193
0.84765
0.75415
0.66545
0.62604
0.57855
0.56339
0.51262
0.49137
0.49798
0.54651
0.54423
0.53544
0.5266
0.49869
0.44602
0.33408
0.33964
0.32219
0.33151
0.38166
0.38066
0.43124
0.51409
0.63189
0.62514
0.56077
0.49499
0.45757
0.43267
0.4244
0.39844
0.38542
0.3887
0.40752
0.38988
0.35152
0.31796
0.31074
0.2884
0.2594
0.25988
0.26268
0.28084
0.34682
0.36317
0.42283
0.53639
0.63949
0.63674
0.56491
0.49332
0.45634
0.43238
0.42577
0.39972
0.38594
0.38727
0.40467
0.3866
0.34972
0.31525
0.30865
0.28863
0.25897
0.2594
0.22332
0.23245
0.27542
0.28973
0.35404
0.50121
0.58825
0.57646
0.53173
0.50102
0.49113
0.4677
0.45776
0.42582
0.41232
0.41574
0.44279
0.43576
0.42135
0.40524
0.36902
0.30784
0.24029
0.21942
0.23226
0.24419
0.29524
0.31345
0.36816
0.49422
0.59757
0.60574
0.57199
0.54204
0.52645
0.49365
0.48206
0.44954
0.4369
0.44479
0.47664
0.46375
0.45971
0.45525
0.42497
0.36921
0.29819
0.28697
0.25203
0.25493
0.27879
0.28122
0.31421
0.37472
0.44845
0.44907
0.42706
0.42045
0.42297
0.41227
0.40457
0.38195
0.37234
0.37425
0.39055
0.3809
0.36369
0.34905
0.32205
0.28136
0.20825
0.21277
0.31792
0.33907
0.39245
0.39378
0.45658
0.57532
0.71289
0.70623
0.63621
0.5815
0.55783
0.52241
0.50996
0.4687
0.45154
0.45667
0.49441
0.48933
0.47711
0.46585
0.44156
0.40077
0.29557
0.30689
0.36788
0.38589
0.44098
0.44488
0.52279
0.66906
0.83824
0.82902
0.73646
0.66012
0.62476
0.57755
0.56272
0.51224
0.49118
0.49846
0.54851
0.54509
0.53425
0.51756
0.47935
0.40372
0.31849
0.29215
0.25835
0.26715
0.32595
0.33574
0.39896
0.53553
0.62737
0.61178
0.55493
0.4909
0.45387
0.43034
0.42349
0.39863
0.38922
0.38998
0.40624
0.3876
0.34767
0.3125
0.30475
0.28193
0.2546
0.25275
0.2527
0.25945
0.30945
0.31544
0.37558
0.53102
0.62228
0.6085
0.55512
0.49242
0.45525
0.431
0.42435
0.40286
0.39331
0.39345
0.41018
0.39155
0.35152
0.31426
0.3066
0.28421
0.25674
0.2555
0.33712
0.35005
0.41964
0.42867
0.52517
0.73471
0.94087
0.93435
0.83415
0.74179
0.69368
0.63417
0.61981
0.56424
0.54204
0.5516
0.60983
0.60669
0.59614
0.57741
0.53411
0.45078
0.35766
0.3279
0.25964
0.26805
0.31682
0.32334
0.38779
0.51224
0.66597
0.68071
0.62975
0.58117
0.56106
0.52788
0.51752
0.47973
0.46466
0.47017
0.50554
0.49798
0.48144
0.46347
0.42549
0.35651
0.28065
0.25669
0.26197
0.26891
0.31544
0.32063
0.38447
0.55322
0.71992
0.72838
0.67396
0.62072
0.58963
0.55022
0.52883
0.48904
0.47573
0.47093
0.50872
0.51162
0.51295
0.50939
0.48087
0.408
0.2961
0.29325
0.34414
0.37393
0.40314
0.43163
0.53057
0.6628
0.77842
0.78837
0.73282
0.69853
0.68578
0.64898
0.63066
0.62164
0.6187
0.60868
0.62844
0.6003
0.55212
0.55627
0.50508
0.43414
0.35338
0.3687
0.32524
0.33892
0.36942
0.39082
0.46463
0.56157
0.6555
0.65722
0.62672
0.62178
0.61347
0.59293
0.58033
0.56966
0.57052
0.56357
0.57374
0.54525
0.48883
0.46198
0.4181
0.38588
0.29818
0.34493
0.36512
0.38159
0.40843
0.4302
0.49527
0.57367
0.64769
0.67032
0.63409
0.59751
0.58391
0.55892
0.5484
0.55026
0.54668
0.5426
0.55563
0.51561
0.43886
0.40006
0.37557
0.3508
0.31944
0.33885
0.34966
0.37285
0.4007
0.42332
0.48761
0.56128
0.62987
0.65686
0.61419
0.5625
0.54131
0.54023
0.53587
0.53229
0.53558
0.52513
0.52642
0.47487
0.40042
0.38753
0.38531
0.36734
0.34629
0.35961
0.37428
0.38796
0.4176
0.44974
0.55262
0.68263
0.80377
0.81264
0.74613
0.68263
0.66373
0.64182
0.62729
0.61512
0.61798
0.61576
0.63273
0.60982
0.58348
0.58133
0.53501
0.46914
0.41366
0.40507
0.36075
0.36841
0.38996
0.41151
0.48654
0.58892
0.67877
0.68714
0.64147
0.61197
0.61376
0.59386
0.58212
0.57131
0.57209
0.56508
0.57668
0.55011
0.49864
0.48446
0.44853
0.38875
0.32524
0.34858
0.27506
0.27742
0.29238
0.30828
0.34056
0.3793
0.41745
0.44351
0.46084
0.48711
0.50458
0.50064
0.49012
0.48246
0.4806
0.47337
0.4642
0.43607
0.39941
0.37385
0.32983
0.30054
0.21821
0.25537
0.30935
0.31952
0.33111
0.34243
0.39204
0.47695
0.55083
0.57131
0.56121
0.55477
0.56028
0.54689
0.53537
0.52592
0.52513
0.51775
0.51833
0.49041
0.44401
0.42254
0.37564
0.34056
0.24914
0.29804
0.36362
0.3808
0.4128
0.44616
0.54475
0.67676
0.78909
0.7931
0.73139
0.67898
0.66695
0.64032
0.62973
0.61705
0.61863
0.61204
0.63223
0.60424
0.53866
0.50737
0.43635
0.35932
0.2936
0.29059
0.29725
0.35252
0.41001
0.45783
0.53429
0.58176
0.6318
0.63903
0.59307
0.55885
0.54661
0.54274
0.53887
0.53401
0.5358
0.52499
0.52592
0.47437
0.38982
0.33956
0.31107
0.28222
0.26339
0.26418
0.27212
0.29968
0.34722
0.3944
0.48912
0.6265
0.63953
0.62586
0.58842
0.55706
0.54453
0.54081
0.53751
0.54432
0.55233
0.55026
0.54711
0.49334
0.40514
0.34472
0.30992
0.28214
0.26332
0.26289
0.27692
0.2921
0.32095
0.35345
0.45719
0.67375
0.79689
0.82546
0.75966
0.72401
0.7122
0.67948
0.67848
0.66917
0.6706
0.65536
0.65256
0.61963
0.57324
0.56458
0.50308
0.42776
0.33627
0.36426
0.38753
0.40199
0.43872
0.47988
0.60424
0.75888
0.8697
0.84787
0.76847
0.72895
0.718
0.68557
0.67075
0.65636
0.65979
0.65292
0.68227
0.65407
0.57825
0.55641
0.49943
0.44366
0.3294
0.36662
0.38832
0.41896
0.45891
0.49842
0.63395
0.76926
0.87543
0.85367
0.77169
0.73074
0.71907
0.68643
0.67118
0.65636
0.65979
0.65292
0.6822
0.6545
0.57947
0.54732
0.46979
0.38896
0.31995
0.3246
0.36319
0.4302
0.49936
0.57245
0.7248
0.88194
1
0.96786
0.85424
0.79224
0.77212
0.73225
0.71592
0.69981
0.70468
0.69888
0.73776
0.70855
0.62378
0.59207
0.50966
0.42282
0.3498
0.35001
0.32854
0.38352
0.44588
0.49814
0.62307
0.78551
0.88252
0.85982
0.77699
0.73153
0.71778
0.68557
0.67075
0.65636
0.65979
0.65299
0.6822
0.65385
0.57811
0.54532
0.46743
0.38316
0.31723
0.30806
0.27176
0.30491
0.34951
0.40729
0.4864
0.61963
0.67025
0.68471
0.63731
0.58527
0.55291
0.54174
0.53794
0.53465
0.53587
0.5247
0.52513
0.47401
0.39075
0.34235
0.31021
0.27957
0.26009
0.25759
0.26647
0.30169
0.34021
0.3755
0.46256
0.61956
0.67025
0.6822
0.64211
0.59171
0.56114
0.55198
0.54603
0.5436
0.54589
0.53107
0.52606
0.48003
0.40399
0.3707
0.35832
0.3357
0.26632
0.29095
0.32109
0.34379
0.37822
0.42168
0.53458
0.66395
0.76174
0.75759
0.70468
0.6734
0.66509
0.63925
0.62557
0.6134
0.61562
0.60861
0.62851
0.60066
0.53494
0.5058
0.43678
0.36591
0.29288
0.2888
0.25859
0.2737
0.30949
0.35316
0.44666
0.59035
0.65192
0.64476
0.61469
0.60968
0.61269
0.59436
0.58147
0.57016
0.57138
0.56436
0.57417
0.54603
0.48976
0.45647
0.38996
0.31672
0.25873
0.249
0.21678
0.24248
0.2767
0.314
0.38266
0.50966
0.54117
0.53229
0.53372
0.54818
0.56085
0.54983
0.53644
0.52627
0.52542
0.51833
0.51897
0.49112
0.44487
0.41173
0.35023
0.28673
0.22967
0.2238
0.26525
0.30011
0.35546
0.39333
0.47272
0.58598
0.64655
0.64519
0.6167
0.61125
0.61355
0.59386
0.58083
0.56952
0.57016
0.56365
0.57481
0.54646
0.48933
0.45747
0.39426
0.32202
0.26145
0.25279
0.27763
0.30792
0.35725
0.4307
0.54933
0.70583
0.76074
0.73754
0.6885
0.6681
0.66445
0.63932
0.62557
0.61304
0.61884
0.61662
0.63903
0.60975
0.53845
0.50122
0.42934
0.34987
0.28859
0.27699
0.26153
0.28157
0.31243
0.3387
0.40528
0.51912
0.59064
0.61397
0.58097
0.55355
0.54303
0.54066
0.53694
0.53315
0.53723
0.52821
0.52678
0.47673
0.39039
0.33971
0.30699
0.27527
0.25873
0.25351
0.2641
0.28916
0.32116
0.34737
0.41495
0.52592
0.60223
0.63023
0.59665
0.55713
0.54303
0.54066
0.53694
0.53315
0.53615
0.53136
0.53064
0.47874
0.39211
0.33892
0.30756
0.28129
0.26081
0.26045
0.26983
0.29059
0.31937
0.34207
0.40858
0.52227
0.5887
0.60868
0.58176
0.55398
0.54331
0.54074
0.53694
0.53329
0.53587
0.52556
0.52413
0.47351
0.38953
0.33892
0.30599
0.27577
0.25888
0.25444
0.30083
0.32181
0.35997
0.40607
0.53666
0.74943
0.86462
0.85546
0.77656
0.73368
0.71979
0.68564
0.67089
0.65657
0.66008
0.65328
0.68249
0.65407
0.57818
0.54532
0.46936
0.38975
0.31794
0.31135
0.33498
0.35818
0.40707
0.46198
0.6124
0.85331
0.9831
0.96048
0.86054
0.80112
0.77771
0.73203
0.71607
0.70003
0.7049
0.69831
0.73711
0.70869
0.62307
0.59049
0.50745
0.42261
0.34708
0.33913
0.28315
0.30828
0.3488
0.38896
0.49613
0.69265
0.77642
0.76904
0.69044
0.66753
0.66438
0.63932
0.62607
0.61362
0.62128
0.61806
0.63767
0.60889
0.53973
0.50193
0.42884
0.34894
0.28773
0.27549
0.35846
0.37214
0.41688
0.48633
0.68671
0.90808
0.97602
0.95583
0.89132
0.86512
0.84049
0.83262
0.82753
0.80677
0.81229
0.81851
0.83942
0.7994
0.69989
0.65084
0.57968
0.49048
0.40042
0.38087
0.26024
0.28014
0.30806
0.33126
0.39941
0.5252
0.58849
0.6172
0.58906
0.55334
0.5436
0.5416
0.53802
0.53465
0.53744
0.52656
0.52556
0.47473
0.39032
0.33935
0.30577
0.27391
0.25873
0.25322
0.24386
0.25183
0.2733
0.30655
0.40411
0.58592
0.55494
0.52749
0.52161
0.55648
0.60313
0.64336
0.6516
0.67044
0.68919
0.68675
0.64109
0.54054
0.42024
0.33382
0.31362
0.29921
0.26896
0.24885
0.23951
0.24078
0.255
0.28263
0.40937
0.61111
0.6448
0.66147
0.6891
0.75061
0.77978
0.78041
0.77172
0.78621
0.80016
0.80207
0.77906
0.70043
0.62723
0.53809
0.44035
0.34596
0.27992
0.25745
0.232
0.23698
0.24875
0.2695
0.35402
0.46481
0.54199
0.59036
0.63937
0.70242
0.73576
0.74164
0.73548
0.74427
0.75433
0.75342
0.72534
0.65513
0.58638
0.50267
0.40746
0.31724
0.25673
0.2368
0.20645
0.20781
0.21315
0.22892
0.29677
0.39813
0.47187
0.52777
0.59018
0.66039
0.69635
0.70242
0.69626
0.7045
0.71284
0.70459
0.67216
0.61083
0.54679
0.46716
0.37585
0.29042
0.2348
0.21551
0.23607
0.2397
0.25736
0.28907
0.40067
0.54905
0.6169
0.64942
0.68412
0.75387
0.78956
0.79953
0.79917
0.8094
0.82091
0.82245
0.80152
0.7219
0.64553
0.55068
0.4456
0.34768
0.27738
0.2512
0.23662
0.23933
0.25537
0.28499
0.39723
0.53999
0.61591
0.64779
0.68258
0.7507
0.78938
0.80071
0.79591
0.81112
0.82589
0.82616
0.8008
0.71737
0.64073
0.54489
0.44017
0.34197
0.27738
0.25346
0.24567
0.24821
0.25908
0.28254
0.35221
0.44252
0.48936
0.5168
0.52505
0.55811
0.60332
0.64363
0.65223
0.67243
0.69028
0.68675
0.64182
0.54253
0.42196
0.33518
0.32041
0.30945
0.27213
0.25917
0.25537
0.25337
0.26289
0.28282
0.35193
0.43971
0.48637
0.51409
0.52142
0.55648
0.60277
0.64354
0.65214
0.67071
0.68421
0.67859
0.63049
0.53157
0.4158
0.33427
0.31389
0.29976
0.26896
0.25029
0.22421
0.22756
0.24486
0.27113
0.36516
0.53365
0.59969
0.62922
0.66084
0.71275
0.7372
0.73458
0.7247
0.72905
0.73657
0.73394
0.70749
0.63955
0.57541
0.4966
0.40547
0.31905
0.25854
0.24015
0.23136
0.24866
0.26506
0.30139
0.40475
0.58266
0.58447
0.59996
0.63665
0.70079
0.7305
0.73313
0.72479
0.7305
0.74318
0.74355
0.71791
0.64698
0.58103
0.49687
0.40538
0.31751
0.25781
0.23743
0.24142
0.24223
0.25573
0.28291
0.39886
0.62506
0.69264
0.71075
0.7267
0.76674
0.77788
0.78069
0.77271
0.77924
0.78821
0.78866
0.76619
0.6911
0.62252
0.53791
0.44189
0.35828
0.28263
0.26452
0.27421
0.2868
0.30999
0.34306
0.46888
0.68403
0.74554
0.75143
0.74844
0.79618
0.82
0.82571
0.81828
0.82689
0.8373
0.84093
0.82236
0.73974
0.66655
0.57596
0.47477
0.37358
0.30184
0.27358
0.26198
0.27312
0.29803
0.33309
0.46381
0.69653
0.72733
0.72253
0.73041
0.79056
0.81855
0.82381
0.81602
0.82444
0.83522
0.83993
0.82172
0.74155
0.66863
0.57487
0.47323
0.37168
0.29985
0.27122
0.24287
0.24051
0.25093
0.27321
0.35465
0.49271
0.50584
0.51508
0.52206
0.5563
0.60295
0.64317
0.65984
0.6814
0.69753
0.69336
0.64607
0.54516
0.42622
0.3369
0.31316
0.29903
0.26886
0.24866
0.24178
0.23888
0.24812
0.26905
0.33826
0.43799
0.48129
0.51037
0.52097
0.5563
0.60422
0.65096
0.6622
0.68611
0.70342
0.69825
0.64915
0.54896
0.42939
0.34007
0.31434
0.29713
0.26787
0.24866
0.23924
0.24015
0.25519
0.28128
0.38672
0.52731
0.60803
0.64752
0.68195
0.74536
0.77951
0.78694
0.78621
0.79899
0.81429
0.81475
0.78848
0.7074
0.63339
0.53963
0.43845
0.34215
0.27865
0.25346
0.2214
0.22176
0.23272
0.25654
0.34469
0.46943
0.54335
0.58991
0.63874
0.70106
0.73032
0.73295
0.72443
0.7286
0.73548
0.73186
0.70532
0.63783
0.57424
0.49606
0.4052
0.31679
0.25754
0.23607
0.1858
0.19105
0.21261
0.24912
0.3282
0.50086
0.48419
0.49053
0.55367
0.61174
0.64227
0.64218
0.63294
0.63312
0.63747
0.62714
0.59217
0.53936
0.48483
0.41843
0.33735
0.26732
0.21515
0.20129
0.21125
0.21986
0.22946
0.2522
0.33146
0.53012
0.5544
0.56898
0.59489
0.65568
0.6862
0.68738
0.67932
0.6824
0.68811
0.68086
0.64979
0.58955
0.53021
0.45774
0.37159
0.28952
0.23625
0.2185
0.24015
0.25446
0.28019
0.31525
0.44524
0.6535
0.67814
0.66618
0.68548
0.74527
0.77489
0.77924
0.77154
0.77842
0.78793
0.78839
0.76556
0.69037
0.62161
0.53673
0.43999
0.34451
0.27883
0.25346
0.24885
0.25727
0.27638
0.32947
0.42404
0.55485
0.54824
0.53782
0.52912
0.55639
0.60332
0.64408
0.65287
0.67162
0.68521
0.68032
0.63357
0.53266
0.41652
0.3349
0.31434
0.29939
0.26896
0.24875
0.24196
0.2445
0.26805
0.29686
0.38174
0.57958
0.56001
0.52994
0.52133
0.55585
0.60322
0.64408
0.65269
0.67171
0.68756
0.68258
0.63602
0.538
0.41942
0.33463
0.31407
0.29921
0.26886
0.24848
0.28535
0.28599
0.2907
0.33373
0.45403
0.7141
0.82951
0.82643
0.81529
0.87644
0.91204
0.92825
0.93097
0.95543
0.97962
0.99692
1
0.91756
0.83803
0.70477
0.58647
0.45539
0.33074
0.28599
0.257
0.25772
0.27575
0.30555
0.42857
0.59897
0.67198
0.70405
0.72742
0.7902
0.8181
0.83069
0.82779
0.84084
0.85678
0.86194
0.84256
0.75958
0.68195
0.58212
0.47368
0.36969
0.29948
0.27077
0.27484
0.27557
0.29776
0.3321
0.47359
0.63828
0.73566
0.7642
0.77308
0.83531
0.86874
0.87879
0.87698
0.89365
0.91186
0.92119
0.90479
0.81339
0.72969
0.6227
0.50856
0.39732
0.31851
0.28771
0.27466
0.27539
0.29758
0.33191
0.47341
0.64046
0.73612
0.76411
0.77235
0.83459
0.8681
0.87907
0.87762
0.89238
0.90769
0.91729
0.90126
0.80977
0.72824
0.62352
0.50947
0.39759
0.31805
0.28571
0.25618
0.25754
0.27539
0.30501
0.42812
0.57695
0.66736
0.70215
0.72615
0.79409
0.82797
0.8412
0.8393
0.85379
0.86946
0.87553
0.85207
0.768
0.68937
0.58946
0.48102
0.37358
0.29867
0.26787
0.23788
0.23589
0.24676
0.26687
0.33454
0.42413
0.47622
0.50874
0.51943
0.55358
0.60413
0.64952
0.65876
0.67434
0.69155
0.68883
0.64028
0.53972
0.42024
0.33436
0.31362
0.29921
0.26877
0.24839
0.2416
0.23888
0.24803
0.26723
0.33454
0.42549
0.47731
0.50865
0.52079
0.55585
0.60268
0.64381
0.6525
0.67434
0.69146
0.68494
0.63638
0.53519
0.41689
0.33391
0.31398
0.29921
0.26886
0.24848
0.23897
0.23951
0.25292
0.27792
0.38246
0.53501
0.62189
0.66238
0.68711
0.745
0.77462
0.77897
0.77081
0.77779
0.79129
0.79418
0.76982
0.69173
0.62107
0.53601
0.43935
0.34414
0.27847
0.25337
0.19833
0.18697
0.18568
0.20662
0.29593
0.40318
0.45855
0.49493
0.55948
0.62756
0.67694
0.7123
0.7338
0.77093
0.80331
0.81854
0.82078
0.77705
0.72373
0.60158
0.46875
0.35013
0.26648
0.21941
0.21377
0.19227
0.19085
0.22737
0.31538
0.46188
0.51506
0.56648
0.64456
0.73121
0.78229
0.83024
0.87077
0.91689
0.95742
0.98755
1
0.9647
0.9194
0.7574
0.59158
0.43977
0.31504
0.25185
0.21227
0.19846
0.1971
0.22132
0.3249
0.42161
0.48391
0.522
0.59342
0.66524
0.72006
0.76692
0.79705
0.84541
0.88927
0.91308
0.92314
0.87737
0.81847
0.67265
0.51976
0.38557
0.29144
0.23512
0.18438
0.17201
0.16983
0.17847
0.22553
0.28742
0.32055
0.34714
0.38115
0.44392
0.5169
0.57077
0.60008
0.63021
0.66347
0.67537
0.65055
0.58539
0.46746
0.35258
0.30932
0.28151
0.2441
0.20948
0.18438
0.17201
0.16983
0.17867
0.22594
0.28266
0.32014
0.34789
0.38196
0.44488
0.51758
0.56886
0.59927
0.62776
0.66136
0.67612
0.65313
0.58825
0.46895
0.35292
0.31034
0.2828
0.24478
0.21091
0.18595
0.17357
0.17133
0.17996
0.22866
0.31334
0.33395
0.34802
0.38081
0.44392
0.51683
0.56839
0.60015
0.63178
0.6666
0.68122
0.65844
0.59178
0.47099
0.35313
0.3098
0.28151
0.2439
0.20941
0.18479
0.17629
0.17527
0.19323
0.27097
0.34401
0.4089
0.46229
0.53214
0.59518
0.63545
0.6617
0.67734
0.70571
0.7304
0.73937
0.73407
0.69074
0.64014
0.53499
0.4274
0.32721
0.24152
0.2037
0.17384
0.17588
0.18221
0.20098
0.27437
0.39339
0.39387
0.42719
0.49153
0.55206
0.59036
0.61103
0.62083
0.64456
0.66578
0.6698
0.65606
0.6109
0.55975
0.46718
0.36639
0.2762
0.21635
0.18778
0.14432
0.14426
0.14419
0.15276
0.19336
0.26328
0.31837
0.36727
0.42719
0.47705
0.50548
0.50996
0.50697
0.50826
0.51044
0.50065
0.47228
0.43018
0.38788
0.33075
0.26342
0.2022
0.16656
0.15643
0.15779
0.15493
0.15527
0.16806
0.22091
0.30531
0.35163
0.39237
0.45719
0.5137
0.54846
0.56104
0.56431
0.57458
0.58444
0.58097
0.56029
0.51758
0.47242
0.39883
0.31497
0.23934
0.19173
0.17228
0.18472
0.17615
0.1752
0.19323
0.27083
0.36231
0.42066
0.46256
0.52676
0.58954
0.6349
0.66361
0.67918
0.707
0.73189
0.74094
0.73577
0.69183
0.6413
0.53506
0.41808
0.31341
0.24158
0.20356
0.18425
0.17187
0.16969
0.1784
0.22655
0.31313
0.33442
0.35176
0.38067
0.44392
0.51738
0.56995
0.59961
0.63314
0.66755
0.68299
0.66116
0.59695
0.47705
0.35578
0.30926
0.28171
0.24417
0.20941
0.18425
0.17187
0.16976
0.17847
0.2254
0.28124
0.3183
0.34619
0.38053
0.44372
0.51711
0.5722
0.60294
0.63531
0.67218
0.68707
0.66327
0.59879
0.47535
0.35469
0.30885
0.28076
0.2439
0.20935
0.18466
0.17622
0.17527
0.19316
0.27022
0.34231
0.40563
0.45474
0.52533
0.58961
0.63409
0.66136
0.67653
0.7053
0.73019
0.7393
0.73407
0.69061
0.63973
0.53377
0.41726
0.31313
0.24145
0.20356
0.17133
0.16561
0.16493
0.17969
0.24458
0.32735
0.3838
0.4295
0.49194
0.55213
0.59083
0.61062
0.62178
0.64402
0.66408
0.66898
0.65578
0.61171
0.56206
0.46848
0.3655
0.27627
0.21669
0.18799
0.17126
0.16548
0.1648
0.1801
0.24553
0.31245
0.37196
0.42229
0.49112
0.55186
0.59362
0.6164
0.62627
0.64953
0.67082
0.67496
0.6617
0.61668
0.56594
0.47113
0.36727
0.27539
0.21458
0.18513
0.19717
0.18697
0.18568
0.20669
0.29613
0.37394
0.43991
0.4863
0.55778
0.62994
0.68313
0.72421
0.751
0.79065
0.82731
0.84527
0.84459
0.7946
0.73726
0.6077
0.46936
0.34864
0.26512
0.21927
0.18479
0.17629
0.17527
0.19316
0.27022
0.34183
0.40556
0.45467
0.5252
0.58961
0.63443
0.66211
0.67809
0.70952
0.73713
0.74896
0.74427
0.69972
0.64647
0.5356
0.41651
0.31307
0.24152
0.2035
0.18425
0.17194
0.16983
0.17847
0.2254
0.28341
0.32238
0.34816
0.38053
0.44406
0.51711
0.56948
0.60063
0.63409
0.6698
0.68612
0.66293
0.59865
0.47664
0.35571
0.30926
0.28117
0.24396
0.20935
0.18418
0.17187
0.16969
0.1784
0.2254
0.28001
0.3181
0.34592
0.38074
0.44385
0.51955
0.57532
0.60545
0.63865
0.67544
0.69095
0.66789
0.60001
0.47711
0.35666
0.31
0.28008
0.24199
0.20819
0.18479
0.17622
0.1752
0.19302
0.27008
0.34149
0.40536
0.45467
0.52533
0.59002
0.63552
0.66204
0.68013
0.70863
0.7359
0.74713
0.74196
0.69714
0.64341
0.53458
0.41706
0.31347
0.24179
0.2037
0.17126
0.16548
0.1648
0.17962
0.24458
0.31279
0.37571
0.42297
0.49126
0.55179
0.59124
0.6109
0.62246
0.64449
0.66463
0.66986
0.6564
0.61192
0.56131
0.46752
0.36564
0.27634
0.21655
0.18778
0.15779
0.15493
0.15453
0.16622
0.21887
0.28797
0.33891
0.39012
0.45746
0.51404
0.54764
0.56179
0.56771
0.58049
0.59416
0.59267
0.5724
0.52826
0.47943
0.40073
0.31443
0.23791
0.19139
0.17207
0.18466
0.17622
0.17527
0.19316
0.27022
0.34299
0.40842
0.45678
0.52527
0.58995
0.63463
0.6632
0.68143
0.71278
0.74196
0.75338
0.74699
0.70231
0.6483
0.53778
0.41767
0.31198
0.23941
0.20295
0.18466
0.17615
0.17527
0.19329
0.27042
0.34197
0.4057
0.45474
0.52486
0.59002
0.63831
0.66898
0.68795
0.71999
0.74855
0.75876
0.75209
0.70727
0.65361
0.54084
0.41937
0.31232
0.23954
0.20112
0.18309
0.17194
0.16983
0.17847
0.2254
0.28076
0.31837
0.34626
0.3789
0.44474
0.52085
0.57709
0.6094
0.64313
0.67905
0.69346
0.67054
0.60443
0.4833
0.36169
0.31273
0.28137
0.24233
0.20669
0.18187
0.17146
0.16983
0.17847
0.2254
0.27987
0.31817
0.34626
0.37958
0.44317
0.51949
0.57342
0.60566
0.63899
0.67456
0.69074
0.66803
0.60192
0.48004
0.35836
0.30994
0.27994
0.24294
0.20941
0.21166
0.19751
0.19601
0.22009
0.32157
0.40386
0.47385
0.51935
0.59314
0.66367
0.72285
0.76971
0.80058
0.85105
0.89492
0.91954
0.92811
0.88234
0.82235
0.67728
0.52193
0.38604
0.28919
0.23403
0.19819
0.18683
0.18554
0.20649
0.29586
0.37271
0.43964
0.48684
0.55907
0.6264
0.68088
0.71958
0.74556
0.78651
0.82323
0.84112
0.84323
0.79671
0.73849
0.60831
0.47072
0.34918
0.26444
0.21825
0.19826
0.1869
0.18554
0.20642
0.29572
0.37346
0.44005
0.48684
0.55934
0.62647
0.68
0.71856
0.74495
0.78739
0.82446
0.8416
0.84432
0.798
0.73835
0.60838
0.47004
0.34911
0.26464
0.21887
0.18472
0.17615
0.17527
0.19316
0.27042
0.34272
0.40665
0.45521
0.52533
0.58947
0.63409
0.66211
0.67721
0.70516
0.73019
0.73944
0.73699
0.69285
0.6396
0.53316
0.41747
0.3132
0.24152
0.20363
0.17861
0.17057
0.16796
0.18862
0.25955
0.33684
0.40291
0.45008
0.52193
0.59286
0.64187
0.67022
0.68841
0.72049
0.75145
0.75864
0.75617
0.70265
0.64871
0.53229
0.41249
0.30828
0.2348
0.19764
0.17621
0.16831
0.16634
0.17156
0.22042
0.28656
0.32612
0.34889
0.37576
0.43379
0.51072
0.57495
0.60408
0.64201
0.67438
0.68707
0.66373
0.58743
0.46129
0.34445
0.29453
0.2702
0.23403
0.19828
0.17628
0.16831
0.16634
0.17156
0.22049
0.30398
0.33832
0.35552
0.37632
0.43421
0.511
0.57531
0.60415
0.64208
0.67473
0.68827
0.66514
0.58934
0.46136
0.34424
0.29453
0.27034
0.23424
0.19842
0.1894
0.17861
0.1748
0.19856
0.27902
0.39233
0.45311
0.48124
0.55288
0.63038
0.68488
0.71957
0.74207
0.78078
0.81857
0.83098
0.83789
0.78501
0.73205
0.59858
0.46242
0.34297
0.2573
0.21111
0.16782
0.16232
0.16027
0.17614
0.23657
0.30588
0.36984
0.42089
0.49126
0.55676
0.59893
0.61888
0.63313
0.65576
0.67797
0.67868
0.66436
0.61395
0.56304
0.46587
0.36476
0.2738
0.2128
0.18446
0.14582
0.14575
0.14568
0.15386
0.1944
0.24954
0.30729
0.36314
0.42899
0.4823
0.5129
0.52172
0.52285
0.5263
0.53088
0.52151
0.49133
0.44514
0.39705
0.33535
0.26618
0.20477
0.16852
0.15809
0.15675
0.15428
0.15435
0.16711
0.21809
0.28409
0.34163
0.39346
0.46009
0.51883
0.5569
0.5739
0.58038
0.59336
0.60809
0.60527
0.58426
0.53547
0.48604
0.40403
0.31596
0.23755
0.18798
0.16965
0.1784
0.17141
0.16951
0.19017
0.26202
0.33944
0.40516
0.45198
0.51988
0.59413
0.64631
0.67924
0.70054
0.73325
0.7652
0.77225
0.77048
0.71697
0.66119
0.53963
0.41553
0.30778
0.23297
0.19497
0.17431
0.16747
0.16655
0.17191
0.22077
0.28593
0.32464
0.34713
0.37301
0.43569
0.51777
0.58779
0.62128
0.66479
0.70152
0.71647
0.69292
0.61261
0.47871
0.352
0.29601
0.26886
0.23213
0.19807
0.17628
0.16881
0.16796
0.17388
0.22317
0.28748
0.32527
0.34791
0.37576
0.43393
0.51015
0.57397
0.60619
0.64793
0.68636
0.70329
0.681
0.60422
0.47271
0.34882
0.29403
0.26823
0.23149
0.19694
0.18925
0.17875
0.17494
0.1987
0.27916
0.36271
0.43259
0.47871
0.55274
0.62939
0.68312
0.72289
0.74954
0.79389
0.83465
0.84995
0.85651
0.79784
0.73889
0.60069
0.46115
0.3405
0.2542
0.20998
0.19906
0.18897
0.18728
0.20991
0.29735
0.39148
0.49612
0.56466
0.64836
0.73057
0.77895
0.81477
0.85171
0.90777
0.95438
0.97948
1
0.95882
0.91426
0.74517
0.58165
0.42815
0.30849
0.24023
0.20032
0.187
0.18227
0.21013
0.30172
0.4022
0.47603
0.51502
0.58673
0.66761
0.72712
0.76893
0.79728
0.84452
0.8948
0.91665
0.93661
0.8814
0.8209
0.66472
0.50938
0.37625
0.27909
0.22416
0.18947
0.17875
0.17494
0.1987
0.27909
0.36871
0.44613
0.49097
0.56269
0.63263
0.68418
0.71859
0.74101
0.77916
0.82055
0.83669
0.8465
0.79361
0.73339
0.59724
0.46178
0.34262
0.25702
0.21097
0.17861
0.17057
0.16768
0.18784
0.2585
0.35143
0.41842
0.46319
0.53039
0.59491
0.64131
0.66838
0.68418
0.71273
0.74115
0.7482
0.74813
0.69898
0.64561
0.53166
0.41313
0.30821
0.23495
0.19779
0.17635
0.16838
0.16648
0.17261
0.2262
0.33557
0.36025
0.37146
0.38464
0.43421
0.51051
0.57425
0.60309
0.64469
0.68051
0.6944
0.67085
0.59505
0.46284
0.34304
0.29411
0.27013
0.23417
0.19849
0.17635
0.16838
0.16634
0.17381
0.22825
0.31216
0.34262
0.35517
0.3766
0.43407
0.51044
0.5746
0.60683
0.64744
0.68115
0.69722
0.67466
0.59618
0.46305
0.3429
0.29411
0.2702
0.23424
0.19856
0.19031
0.18072
0.17755
0.20195
0.28607
0.39987
0.46439
0.49492
0.55451
0.63009
0.68425
0.71859
0.74164
0.78416
0.82294
0.83747
0.84607
0.79114
0.73262
0.59752
0.46185
0.34262
0.25702
0.21097
0.16775
0.16281
0.16281
0.181
0.24503
0.37787
0.42166
0.43675
0.49175
0.55648
0.59829
0.61804
0.6284
0.65449
0.67628
0.67903
0.6681
0.61712
0.56367
0.4658
0.36434
0.27359
0.2128
0.18545
0.15865
0.15661
0.1559
0.1681
0.21887
0.30341
0.3625
0.41038
0.47476
0.53088
0.56346
0.57404
0.57312
0.58229
0.59293
0.58835
0.56833
0.52242
0.47694
0.40424
0.32238
0.24714
0.19073
0.17141
0.16775
0.16232
0.16091
0.17783
0.23974
0.34114
0.39275
0.43612
0.49654
0.55676
0.59829
0.61825
0.62826
0.64737
0.66669
0.66803
0.65738
0.60936
0.56099
0.46841
0.37421
0.28727
0.21288
0.18693
0.18925
0.18411
0.18248
0.20413
0.27605
0.42187
0.45967
0.49542
0.54386
0.60471
0.64963
0.67219
0.68425
0.71358
0.742
0.74898
0.7475
0.69708
0.64638
0.54217
0.42928
0.32471
0.23495
0.19856
0.18495
0.18256
0.18397
0.19433
0.25342
0.36934
0.37689
0.36497
0.37935
0.43407
0.51051
0.57425
0.60302
0.64286
0.68241
0.69835
0.67536
0.5978
0.46489
0.34396
0.29403
0.27013
0.23424
0.19849
0.17635
0.16838
0.16634
0.17184
0.22169
0.3173
0.34544
0.35284
0.37597
0.43407
0.51044
0.57439
0.60845
0.64906
0.6846
0.69906
0.67593
0.59731
0.46362
0.34283
0.29389
0.27013
0.23417
0.19849
0.16775
0.16232
0.16034
0.17628
0.23678
0.31843
0.38098
0.42279
0.49112
0.55641
0.59836
0.62234
0.63559
0.65809
0.68023
0.68256
0.67141
0.62079
0.56628
0.4663
0.36278
0.2733
0.21288
0.1846
0.17861
0.17057
0.16768
0.18954
0.26343
0.34861
0.41412
0.45734
0.52362
0.59322
0.64116
0.66817
0.68545
0.71767
0.74898
0.75786
0.75455
0.70124
0.64737
0.53046
0.41158
0.308
0.23495
0.19779
0.20032
0.187
0.18234
0.21076
0.30243
0.39874
0.47158
0.50966
0.58384
0.66577
0.72811
0.77295
0.80306
0.85369
0.90199
0.92187
0.93774
0.88083
0.82027
0.66394
0.50896
0.37569
0.2788
0.22416
0.17861
0.17057
0.16768
0.18784
0.25892
0.33994
0.40502
0.45036
0.52193
0.59322
0.64145
0.67163
0.69038
0.72247
0.75455
0.76301
0.7604
0.70759
0.65174
0.53229
0.41144
0.30673
0.2348
0.19779
0.17861
0.17057
0.16768
0.1877
0.25871
0.33994
0.40509
0.45121
0.522
0.59329
0.64095
0.6681
0.68495
0.71506
0.74665
0.75561
0.75286
0.69948
0.64547
0.53131
0.41292
0.30807
0.23488
0.19779
0.17635
0.16923
0.16831
0.17423
0.22402
0.29143
0.32936
0.34974
0.37632
0.43407
0.511
0.57728
0.60887
0.64808
0.68072
0.69102
0.66599
0.58899
0.45995
0.34304
0.29396
0.27006
0.23417
0.19849
0.17635
0.16838
0.16634
0.17163
0.22098
0.28882
0.32598
0.34798
0.37569
0.43379
0.51065
0.57488
0.60605
0.64681
0.67938
0.69123
0.66725
0.59033
0.4608
0.34346
0.29403
0.27006
0.2341
0.19849
0.23217
0.23562
0.24721
0.26375
0.32701
0.43175
0.48055
0.53028
0.56069
0.5743
0.58412
0.60193
0.60605
0.62965
0.65258
0.65603
0.65502
0.59126
0.49525
0.3564
0.31768
0.28375
0.26476
0.24217
0.22512
0.22965
0.23671
0.26812
0.38076
0.56514
0.65687
0.69072
0.73843
0.74775
0.75649
0.74246
0.72995
0.73238
0.75414
0.76707
0.79244
0.75204
0.64586
0.55069
0.42932
0.33381
0.26728
0.24133
0.26795
0.28719
0.31499
0.34985
0.48711
0.67753
0.8068
0.90987
0.96363
0.93641
0.93893
0.91911
0.90517
0.90139
0.94305
0.94557
1
0.96128
0.83931
0.69089
0.54061
0.40025
0.31214
0.27484
0.20932
0.21411
0.2247
0.25149
0.34229
0.50273
0.5753
0.61478
0.65628
0.68677
0.70592
0.69752
0.68475
0.68921
0.70676
0.71004
0.71718
0.67316
0.58312
0.49971
0.39454
0.30794
0.24796
0.2273
0.21697
0.22453
0.23234
0.25796
0.34229
0.50743
0.5722
0.60386
0.6525
0.68702
0.70517
0.69593
0.68459
0.68753
0.70315
0.70785
0.71659
0.67165
0.58278
0.49954
0.39362
0.30869
0.24788
0.22856
0.23797
0.24301
0.25586
0.27283
0.33868
0.48433
0.50475
0.52953
0.55884
0.57438
0.58412
0.60168
0.60916
0.63679
0.66283
0.66812
0.66695
0.60017
0.4987
0.3559
0.31777
0.28711
0.26644
0.2457
0.23696
0.24158
0.25451
0.27199
0.33482
0.44116
0.49231
0.52423
0.55842
0.57455
0.58412
0.60168
0.60672
0.63024
0.65342
0.6572
0.65544
0.5921
0.49593
0.35682
0.31743
0.28333
0.26468
0.242
0.25687
0.2656
0.27787
0.32146
0.46501
0.66249
0.77682
0.82957
0.86787
0.85997
0.86006
0.83545
0.82041
0.82873
0.86241
0.88509
0.94708
0.91415
0.77236
0.65292
0.50097
0.38916
0.30802
0.27417
0.25603
0.26401
0.27619
0.32029
0.45972
0.67106
0.78984
0.83536
0.86804
0.85997
0.86006
0.83562
0.82016
0.82503
0.85544
0.87745
0.94246
0.91247
0.77287
0.65292
0.50105
0.38908
0.30794
0.274
0.17833
0.17774
0.17782
0.18757
0.23352
0.30727
0.37581
0.43217
0.505
0.56984
0.60101
0.60277
0.59513
0.59462
0.59647
0.58631
0.55573
0.50659
0.45687
0.3974
0.32129
0.25065
0.20605
0.19227
0.19387
0.19504
0.19782
0.22066
0.29273
0.43427
0.49265
0.52911
0.58656
0.62772
0.65292
0.65023
0.64074
0.64082
0.6488
0.64444
0.63234
0.5869
0.51945
0.44838
0.35758
0.27971
0.2273
0.21067
0.2121
0.21646
0.22377
0.25157
0.34507
0.50265
0.59328
0.6152
0.66359
0.69055
0.70584
0.69601
0.68517
0.68643
0.69996
0.70223
0.70953
0.66812
0.58328
0.50055
0.39563
0.31256
0.24889
0.23091
0.24015
0.24712
0.26535
0.29189
0.36346
0.50987
0.52012
0.5407
0.5643
0.5764
0.58438
0.60176
0.60546
0.62881
0.65149
0.65477
0.65292
0.59017
0.49945
0.37413
0.34246
0.31231
0.26527
0.25325
0.25174
0.26174
0.27434
0.29601
0.37362
0.53146
0.53919
0.57371
0.59227
0.57816
0.58513
0.60294
0.60706
0.63007
0.65267
0.65586
0.65384
0.59084
0.49517
0.35674
0.32356
0.30441
0.26678
0.24603
0.25124
0.26871
0.28551
0.32709
0.44729
0.65829
0.73406
0.76615
0.80277
0.80311
0.8089
0.7895
0.77539
0.77774
0.80218
0.81764
0.8651
0.84385
0.73112
0.62705
0.49198
0.40538
0.29349
0.27291
0.26199
0.27224
0.29635
0.34187
0.47022
0.69677
0.77203
0.77782
0.8126
0.8105
0.81168
0.79093
0.77606
0.7785
0.80319
0.81882
0.86485
0.83259
0.72197
0.62974
0.49929
0.40764
0.29769
0.28333
0.27291
0.29971
0.31323
0.34784
0.4504
0.64309
0.71651
0.76027
0.79966
0.80546
0.79068
0.77052
0.75724
0.75414
0.7722
0.77959
0.80924
0.79076
0.70643
0.63083
0.51533
0.41495
0.27963
0.2861
0.2882
0.30021
0.31273
0.35414
0.45821
0.59328
0.68408
0.72281
0.77388
0.78488
0.76178
0.74339
0.73137
0.73364
0.75271
0.76144
0.7879
0.7501
0.64738
0.56783
0.45703
0.37858
0.2803
0.29643
0.3181
0.33935
0.34717
0.38429
0.50491
0.68543
0.78858
0.83385
0.86459
0.83402
0.81075
0.78908
0.77514
0.77766
0.80176
0.81697
0.86291
0.82965
0.70903
0.60193
0.46543
0.36951
0.28769
0.26065
0.25813
0.28475
0.32113
0.36699
0.45426
0.58984
0.59983
0.59924
0.57816
0.57791
0.58454
0.60176
0.60596
0.6289
0.65174
0.6572
0.65645
0.59042
0.49492
0.35682
0.31802
0.28442
0.26518
0.24385
0.23965
0.2546
0.28173
0.30659
0.37598
0.56052
0.58379
0.60294
0.62411
0.6231
0.61252
0.62134
0.62302
0.64267
0.6698
0.66829
0.65997
0.60101
0.52213
0.39824
0.36548
0.33574
0.26661
0.25317
0.24376
0.2588
0.27778
0.31273
0.41394
0.60034
0.68215
0.69929
0.73961
0.75304
0.75934
0.74263
0.73079
0.7328
0.75178
0.76111
0.7879
0.74994
0.6462
0.55128
0.431
0.34381
0.26888
0.2483
0.23612
0.24897
0.26132
0.30542
0.39336
0.56833
0.63503
0.67224
0.70567
0.72348
0.71634
0.69719
0.68459
0.68543
0.69962
0.70181
0.70911
0.66762
0.58261
0.50004
0.39429
0.31021
0.24754
0.22898
0.21142
0.22537
0.23822
0.27165
0.34053
0.4966
0.54935
0.59336
0.64477
0.67073
0.66241
0.65006
0.63931
0.63923
0.64712
0.64292
0.63125
0.58648
0.5202
0.44956
0.35892
0.28291
0.23049
0.21495
0.23234
0.24502
0.26182
0.29811
0.40151
0.60353
0.68996
0.74087
0.78202
0.78622
0.77514
0.75405
0.74053
0.74095
0.7533
0.75934
0.78631
0.74952
0.6509
0.57035
0.45401
0.37514
0.27266
0.26392
0.2845
0.30727
0.32524
0.36791
0.49122
0.69651
0.77934
0.82369
0.85241
0.83998
0.83158
0.79546
0.77522
0.77808
0.80218
0.81756
0.86359
0.83041
0.70979
0.60437
0.47476
0.38001
0.29803
0.27862
0.26266
0.28081
0.2992
0.31676
0.39647
0.54053
0.55733
0.55657
0.57749
0.58622
0.58572
0.60176
0.60554
0.62856
0.65132
0.65477
0.65283
0.59
0.49492
0.35657
0.31785
0.28517
0.26636
0.2478
0.24284
0.25149
0.26837
0.29223
0.35876
0.48509
0.52768
0.5701
0.60437
0.6079
0.6105
0.6236
0.61646
0.6336
0.65199
0.65577
0.65401
0.59076
0.50256
0.37421
0.33919
0.31499
0.26762
0.25846
0.25359
0.28635
0.3076
0.33793
0.4446
0.63772
0.70483
0.72465
0.75834
0.7564
0.75876
0.74288
0.73087
0.73238
0.75103
0.7601
0.78732
0.7501
0.64721
0.55254
0.43671
0.3554
0.26972
0.25535
0.25191
0.26485
0.29366
0.34649
0.45712
0.64754
0.71189
0.71844
0.74498
0.74733
0.75666
0.74263
0.72995
0.73188
0.75111
0.76002
0.78681
0.74935
0.64637
0.56086
0.45947
0.39924
0.28358
0.30197
0.33007
0.35001
0.38765
0.40967
0.49107
0.6135
0.72954
0.73461
0.70417
0.65074
0.61212
0.57718
0.54877
0.52231
0.52467
0.54029
0.57413
0.57211
0.54277
0.51504
0.4585
0.40005
0.30459
0.313
0.4061
0.42241
0.51291
0.5494
0.67904
0.8405
1
0.96789
0.88915
0.82056
0.78061
0.73732
0.73334
0.69858
0.70953
0.76003
0.83808
0.83433
0.78366
0.71236
0.6376
0.56128
0.40627
0.42921
0.32822
0.34978
0.40154
0.41261
0.49596
0.62837
0.7436
0.73905
0.69489
0.63633
0.60964
0.57742
0.549
0.52237
0.52479
0.54064
0.5743
0.57205
0.54318
0.52531
0.46322
0.39797
0.30407
0.30609
0.26683
0.29248
0.32886
0.35393
0.43123
0.55199
0.63748
0.63108
0.60018
0.56295
0.54796
0.52594
0.50329
0.48225
0.483
0.49499
0.51787
0.51084
0.48432
0.45832
0.3978
0.34788
0.26522
0.26407
0.29006
0.3013
0.33877
0.36529
0.42656
0.5547
0.60503
0.60324
0.57609
0.51793
0.50548
0.48957
0.47562
0.46593
0.46881
0.4785
0.49804
0.46605
0.40846
0.37001
0.35572
0.33664
0.30096
0.3039
0.27046
0.27853
0.30805
0.33998
0.40685
0.57661
0.6297
0.61517
0.58549
0.52202
0.50767
0.49032
0.47614
0.46564
0.46726
0.47827
0.49798
0.46743
0.41008
0.37197
0.35768
0.34033
0.30309
0.30908
0.24637
0.25605
0.29179
0.31364
0.38685
0.55712
0.64226
0.64249
0.63085
0.57569
0.55188
0.52767
0.50455
0.48363
0.48432
0.49648
0.51989
0.51378
0.48801
0.46247
0.40414
0.35203
0.27064
0.26205
0.25715
0.27237
0.30153
0.31825
0.38719
0.53499
0.62751
0.64267
0.62987
0.60099
0.58059
0.55401
0.5219
0.50352
0.50311
0.51176
0.53557
0.53828
0.51994
0.50611
0.4491
0.39676
0.27974
0.29127
0.21536
0.22677
0.23328
0.24216
0.26873
0.33917
0.38754
0.40737
0.41878
0.4261
0.43377
0.43377
0.42472
0.41538
0.41711
0.43014
0.43994
0.42939
0.41549
0.4035
0.35785
0.30839
0.22003
0.22533
0.25421
0.26781
0.29093
0.3024
0.35289
0.42097
0.50138
0.51487
0.52479
0.51845
0.49447
0.47493
0.4578
0.44224
0.44172
0.45014
0.4623
0.45112
0.43296
0.42328
0.37607
0.32834
0.24683
0.26343
0.33618
0.35676
0.39987
0.4125
0.49435
0.61615
0.73576
0.75029
0.72493
0.67149
0.6282
0.58139
0.54952
0.52312
0.52784
0.54525
0.58191
0.58456
0.56064
0.54421
0.49199
0.43215
0.30937
0.31393
0.31208
0.32713
0.35382
0.37243
0.42772
0.5275
0.58843
0.61275
0.61338
0.55217
0.52623
0.50058
0.48265
0.47965
0.47262
0.47758
0.50853
0.49239
0.45204
0.42022
0.40794
0.39198
0.31156
0.34817
0.33641
0.35088
0.37463
0.38823
0.43947
0.51326
0.58399
0.61598
0.61598
0.56058
0.53222
0.50127
0.47798
0.46432
0.46172
0.4691
0.49377
0.47821
0.44011
0.42483
0.42045
0.40777
0.35047
0.37895
0.35042
0.35307
0.37624
0.39186
0.44466
0.52121
0.59344
0.62751
0.62918
0.56935
0.54214
0.52536
0.4917
0.46853
0.46288
0.47135
0.49937
0.48743
0.45285
0.42345
0.41059
0.39307
0.32165
0.34938
0.36131
0.38811
0.43273
0.45481
0.55488
0.69777
0.839
0.85537
0.82453
0.75657
0.71115
0.66665
0.62705
0.5916
0.59569
0.61529
0.66532
0.67552
0.6478
0.61707
0.54196
0.4706
0.34944
0.37457
0.3695
0.39169
0.43227
0.46023
0.56514
0.71484
0.8616
0.87578
0.82644
0.73743
0.68169
0.63523
0.59615
0.56335
0.56681
0.58647
0.63218
0.63846
0.61206
0.58756
0.51424
0.44403
0.34892
0.34275
0.35428
0.37895
0.43233
0.46443
0.59119
0.81375
0.97348
0.97279
0.90829
0.81185
0.74844
0.68694
0.64647
0.60958
0.6146
0.64347
0.71328
0.7368
0.71201
0.69345
0.61575
0.53804
0.4125
0.42864
0.38685
0.40506
0.43959
0.4589
0.55782
0.7002
0.84724
0.86563
0.82713
0.75409
0.70406
0.6595
0.62145
0.58889
0.59062
0.61656
0.66924
0.67697
0.64809
0.62134
0.54675
0.47527
0.34742
0.35768
0.31151
0.31825
0.34194
0.35785
0.41428
0.50674
0.57165
0.60578
0.60947
0.55067
0.53735
0.51862
0.50173
0.48778
0.48611
0.48709
0.52219
0.50478
0.45734
0.42172
0.41169
0.39797
0.33606
0.36719
0.34459
0.34851
0.37128
0.38719
0.44414
0.52796
0.60266
0.62831
0.61926
0.5381
0.51176
0.49331
0.47856
0.46697
0.46455
0.47199
0.49643
0.47931
0.4374
0.42731
0.42633
0.40967
0.35993
0.39221
0.35831
0.37042
0.40287
0.42466
0.50599
0.62272
0.74839
0.75749
0.72141
0.65616
0.62284
0.58531
0.55344
0.52744
0.52917
0.54629
0.58727
0.59788
0.59915
0.58341
0.51856
0.45821
0.3703
0.37428
0.31733
0.32286
0.3488
0.36373
0.42772
0.52525
0.62895
0.64809
0.63829
0.58687
0.55678
0.52957
0.50611
0.48542
0.48634
0.49804
0.52185
0.52208
0.5098
0.49216
0.45878
0.41244
0.31272
0.34021
0.2945
0.30119
0.31191
0.32056
0.36442
0.43054
0.51245
0.53326
0.54525
0.53551
0.51343
0.48311
0.46167
0.4446
0.44328
0.45169
0.46876
0.46593
0.45071
0.44449
0.408
0.35762
0.25334
0.27375
0.33641
0.35831
0.3944
0.41342
0.48962
0.60768
0.73127
0.75075
0.73547
0.68653
0.6512
0.60774
0.57315
0.54721
0.55286
0.57361
0.61379
0.61638
0.59206
0.57182
0.5068
0.43953
0.32805
0.35451
0.37641
0.38725
0.42391
0.44668
0.54986
0.69582
0.84546
0.86385
0.83087
0.75519
0.70267
0.65005
0.61027
0.58197
0.59171
0.61096
0.66711
0.67869
0.64884
0.62047
0.55038
0.48184
0.35687
0.37388
0.33278
0.33721
0.36119
0.37682
0.42944
0.50905
0.5807
0.61632
0.61921
0.56168
0.54358
0.5234
0.50744
0.49164
0.49141
0.50052
0.52594
0.5045
0.45469
0.41953
0.4065
0.38979
0.3145
0.34511
0.339
0.34673
0.36944
0.38408
0.43717
0.51435
0.58929
0.61638
0.60307
0.53274
0.51349
0.49792
0.48542
0.4732
0.46807
0.47735
0.50651
0.50081
0.45677
0.42137
0.40979
0.39347
0.3175
0.34488
0.38736
0.40927
0.46524
0.49752
0.62422
0.78983
0.96017
0.9766
0.93002
0.84131
0.78539
0.71691
0.65691
0.61903
0.62163
0.64082
0.71553
0.74354
0.72516
0.69743
0.61759
0.53989
0.42201
0.43792
0.34655
0.35745
0.38742
0.4031
0.48455
0.60301
0.72931
0.75323
0.7432
0.69927
0.67132
0.63298
0.59771
0.5694
0.57459
0.59148
0.63079
0.63581
0.60993
0.58347
0.51551
0.4472
0.35307
0.36638
0.34304
0.35116
0.38293
0.40258
0.48686
0.60745
0.73409
0.75571
0.74014
0.69547
0.65766
0.59955
0.56214
0.52796
0.52721
0.54479
0.58716
0.61085
0.59932
0.57788
0.51533
0.45048
0.35359
0.36817
0.3465
0.35278
0.3827
0.40022
0.48248
0.60024
0.72521
0.7485
0.72723
0.67051
0.62607
0.58543
0.55338
0.52905
0.53747
0.55361
0.59857
0.61632
0.59494
0.56969
0.50017
0.43233
0.31352
0.32955
0.41408
0.43355
0.46786
0.49263
0.55634
0.67369
0.81062
0.82394
0.80958
0.76085
0.69189
0.64236
0.6114
0.58843
0.58621
0.68315
0.7617
0.76567
0.74052
0.71774
0.66183
0.58663
0.45671
0.44546
0.40283
0.42268
0.45557
0.47864
0.52387
0.58106
0.66599
0.69931
0.71713
0.68003
0.62355
0.57718
0.54197
0.53521
0.52462
0.60379
0.6528
0.62014
0.58238
0.54126
0.50837
0.48091
0.41809
0.42372
0.39739
0.41015
0.43964
0.46956
0.51683
0.58337
0.66788
0.69992
0.71269
0.66689
0.60289
0.56144
0.51848
0.51011
0.49764
0.57841
0.63687
0.61069
0.5743
0.53427
0.5112
0.48511
0.42542
0.43818
0.40467
0.41932
0.45099
0.47897
0.53464
0.63347
0.75281
0.76151
0.75026
0.70914
0.6571
0.59689
0.56291
0.54585
0.54485
0.63678
0.71803
0.71217
0.69402
0.67918
0.6321
0.56158
0.46739
0.44073
0.38222
0.39191
0.41578
0.43232
0.47944
0.56272
0.67142
0.68149
0.68074
0.64482
0.61121
0.57865
0.5492
0.53691
0.53512
0.62166
0.68367
0.67128
0.64723
0.62671
0.58035
0.51635
0.43204
0.40358
0.31652
0.32049
0.33618
0.34772
0.37877
0.4361
0.51295
0.51895
0.53067
0.52392
0.50662
0.4759
0.44465
0.42887
0.42958
0.51229
0.56064
0.55015
0.52826
0.51262
0.47391
0.41753
0.34999
0.33354
0.34715
0.35518
0.37645
0.39248
0.43317
0.50397
0.59476
0.60072
0.60176
0.58418
0.54518
0.50799
0.49579
0.47798
0.48152
0.56537
0.62033
0.61102
0.58834
0.56778
0.52585
0.46696
0.38903
0.36577
0.41176
0.4274
0.45477
0.47533
0.53242
0.63631
0.75631
0.76009
0.75139
0.71817
0.66656
0.61929
0.58852
0.5699
0.56716
0.66382
0.73722
0.72578
0.6987
0.67563
0.6243
0.55246
0.45661
0.43369
0.41786
0.42882
0.45812
0.4827
0.52637
0.58517
0.6728
0.70829
0.71439
0.65885
0.59093
0.5483
0.51735
0.51073
0.50298
0.58687
0.64637
0.61594
0.57888
0.54164
0.51073
0.48247
0.42197
0.43624
0.41318
0.42367
0.45018
0.47382
0.52188
0.58257
0.66835
0.70342
0.72256
0.6866
0.63049
0.58361
0.54849
0.53734
0.51399
0.60034
0.65947
0.62823
0.58763
0.54419
0.51172
0.48053
0.4231
0.44149
0.431
0.44527
0.47916
0.50572
0.57378
0.68579
0.82229
0.83529
0.81799
0.77498
0.72304
0.66514
0.63281
0.61537
0.61575
0.715
0.79341
0.77696
0.74629
0.72129
0.66301
0.58385
0.46054
0.44858
0.42873
0.44536
0.48001
0.50666
0.57052
0.68357
0.81718
0.82843
0.81638
0.77592
0.72327
0.6684
0.63593
0.61679
0.6175
0.71519
0.79171
0.77507
0.74539
0.72105
0.66093
0.57893
0.44659
0.42532
0.44054
0.46176
0.50421
0.53356
0.61457
0.75267
0.89697
0.91204
0.89446
0.84124
0.77649
0.71169
0.66934
0.64609
0.64775
0.75414
0.8429
0.83037
0.80074
0.77781
0.71935
0.63702
0.51399
0.49731
0.47155
0.49348
0.52661
0.54892
0.62279
0.74988
0.89555
0.90845
0.88647
0.8342
0.77039
0.70456
0.66736
0.64841
0.64174
0.73887
0.83179
0.82607
0.80069
0.77947
0.71935
0.63645
0.50751
0.49319
0.43752
0.45359
0.48762
0.51186
0.57884
0.69198
0.82546
0.83997
0.82513
0.77725
0.71788
0.65403
0.61854
0.60119
0.60015
0.69737
0.78632
0.77994
0.75305
0.73041
0.67521
0.59935
0.4853
0.47349
0.4249
0.43591
0.46597
0.48837
0.53469
0.59561
0.68163
0.71689
0.72838
0.68461
0.62719
0.58545
0.55081
0.52694
0.52207
0.61045
0.66263
0.63049
0.59075
0.55171
0.52396
0.49679
0.45449
0.45699
0.42211
0.43166
0.46247
0.48965
0.53171
0.59372
0.6831
0.71481
0.72852
0.68428
0.62284
0.5777
0.53375
0.52037
0.50851
0.59949
0.66145
0.63267
0.59462
0.55728
0.52481
0.49551
0.45127
0.45486
0.41606
0.42424
0.45727
0.48147
0.53932
0.63735
0.75645
0.76623
0.75725
0.72526
0.67936
0.63352
0.6054
0.58904
0.5899
0.68003
0.74686
0.73211
0.70347
0.68173
0.62917
0.55761
0.46526
0.43813
0.37957
0.38983
0.41455
0.43194
0.48081
0.56485
0.66883
0.67629
0.67506
0.65545
0.62421
0.58503
0.55965
0.5431
0.54301
0.62369
0.68168
0.6676
0.64066
0.61882
0.57416
0.51059
0.42249
0.40382
0.3463
0.35504
0.37456
0.3886
0.42863
0.50232
0.59226
0.60162
0.60563
0.59566
0.57496
0.54759
0.52132
0.5077
0.50988
0.58654
0.63513
0.6243
0.59921
0.57704
0.53082
0.46843
0.39271
0.36818
0.37858
0.38917
0.41431
0.43298
0.48223
0.56763
0.67109
0.68499
0.68333
0.66528
0.63711
0.59722
0.57189
0.55648
0.55364
0.6355
0.69728
0.68263
0.65342
0.63281
0.58106
0.51248
0.42873
0.40297
0.4111
0.424
0.45411
0.47646
0.53483
0.63446
0.75546
0.76732
0.7626
0.73017
0.68627
0.6381
0.60738
0.58626
0.57959
0.67308
0.7444
0.72549
0.69562
0.67492
0.62232
0.54651
0.45373
0.42896
0.4137
0.42991
0.46465
0.49163
0.54032
0.60261
0.68981
0.72734
0.74043
0.69269
0.6348
0.59661
0.56593
0.56021
0.55171
0.63342
0.6814
0.64675
0.60492
0.56272
0.53176
0.50156
0.4569
0.44905
0.41965
0.42981
0.45888
0.48332
0.5293
0.58933
0.67417
0.71245
0.73098
0.69331
0.63442
0.59306
0.56182
0.55535
0.54547
0.62383
0.67341
0.63995
0.6019
0.56154
0.53152
0.50373
0.46729
0.46148
0.39295
0.40434
0.42986
0.44943
0.50199
0.58597
0.69231
0.70375
0.69969
0.67568
0.63238
0.58928
0.56825
0.5561
0.55421
0.64326
0.70271
0.68981
0.66358
0.64396
0.59486
0.52822
0.44555
0.41507
0.4257
0.4361
0.46446
0.48889
0.54802
0.64784
0.77058
0.78391
0.77824
0.74936
0.70682
0.64089
0.59533
0.5743
0.57004
0.6779
0.7616
0.75787
0.73169
0.70649
0.65205
0.57978
0.4922
0.45997
0.54249
0.57539
0.61783
0.6597
0.73206
0.82876
0.96186
1
1
0.93946
0.88298
0.82286
0.75565
0.74341
0.73684
0.84984
0.92343
0.89352
0.8541
0.83926
0.78552
0.69874
0.58139
0.53904
0.4439
0.45283
0.48124
0.50544
0.55345
0.61069
0.69572
0.73145
0.75253
0.71609
0.66315
0.61967
0.58455
0.5769
0.56669
0.65195
0.70111
0.66504
0.62284
0.57973
0.54731
0.51824
0.47793
0.46772
0.42877
0.44248
0.47008
0.49083
0.54882
0.64916
0.76888
0.78136
0.77725
0.74421
0.69699
0.65157
0.62303
0.60351
0.60256
0.69506
0.76515
0.7522
0.72375
0.69926
0.64434
0.56962
0.47675
0.44291
0.42707
0.43667
0.46432
0.48743
0.53299
0.59278
0.67781
0.71358
0.73339
0.6943
0.6373
0.59821
0.56801
0.5614
0.54982
0.63432
0.68352
0.64548
0.60266
0.55672
0.52245
0.49352
0.44385
0.44357
0.3841
0.40197
0.42108
0.44464
0.50316
0.55923
0.66241
0.67503
0.69841
0.66231
0.60429
0.56524
0.53564
0.51176
0.50444
0.58012
0.62752
0.61605
0.58364
0.52825
0.50284
0.48447
0.45761
0.42716
0.43583
0.44809
0.47015
0.50647
0.5776
0.67872
0.81808
0.82046
0.82216
0.77413
0.72673
0.67837
0.65755
0.62333
0.61217
0.68686
0.76151
0.76023
0.74304
0.701
0.66266
0.58865
0.50664
0.44741
0.50387
0.50895
0.53624
0.60013
0.68963
0.81751
0.99794
1
0.98525
0.89753
0.82202
0.77452
0.73589
0.70583
0.7279
0.80216
0.90289
0.9036
0.90435
0.82199
0.78216
0.687
0.59952
0.5086
0.45999
0.47229
0.49844
0.54079
0.61793
0.73096
0.88999
0.89429
0.89888
0.83865
0.77917
0.72641
0.70257
0.66998
0.66714
0.74368
0.81872
0.82021
0.80397
0.75561
0.71184
0.62649
0.52818
0.46553
0.38271
0.39309
0.41142
0.44244
0.50533
0.59292
0.71795
0.72065
0.73113
0.69635
0.65769
0.60826
0.58872
0.56524
0.56243
0.63431
0.6999
0.69894
0.68398
0.64486
0.60862
0.53727
0.45811
0.40208
0.39309
0.40371
0.42514
0.45576
0.52004
0.61008
0.73483
0.73717
0.74357
0.70427
0.66408
0.62226
0.60521
0.57625
0.56872
0.63992
0.70406
0.70136
0.68682
0.64866
0.61242
0.54154
0.46322
0.40652
0.39927
0.41597
0.43739
0.45939
0.5146
0.57071
0.6708
0.68071
0.70569
0.66867
0.61637
0.58641
0.56254
0.541
0.53546
0.59995
0.63655
0.62074
0.58712
0.52679
0.49659
0.47719
0.44901
0.41814
0.39014
0.40737
0.42677
0.45125
0.50945
0.56666
0.6686
0.67954
0.69809
0.65229
0.60098
0.58247
0.55948
0.52882
0.5269
0.59864
0.63516
0.61956
0.58602
0.52789
0.50046
0.48252
0.45612
0.42503
0.46916
0.48263
0.50483
0.54356
0.62059
0.73653
0.89387
0.89802
0.90531
0.85016
0.79427
0.7403
0.71244
0.67627
0.67176
0.74748
0.82494
0.82476
0.80802
0.76045
0.71845
0.6342
0.53965
0.47342
0.35336
0.36029
0.37564
0.40005
0.45132
0.52729
0.6358
0.63886
0.65069
0.62578
0.59594
0.56321
0.54683
0.52249
0.51944
0.58012
0.63079
0.62564
0.60922
0.57366
0.53919
0.47413
0.39792
0.35738
0.31026
0.31396
0.32806
0.34991
0.39305
0.45516
0.54783
0.5496
0.56374
0.55053
0.53301
0.5091
0.49506
0.46603
0.45601
0.52011
0.57451
0.57486
0.56143
0.53052
0.50163
0.44457
0.38278
0.3395
0.40424
0.41231
0.42933
0.46127
0.52295
0.61239
0.73536
0.73664
0.74204
0.69791
0.65737
0.6126
0.59249
0.57181
0.57536
0.64753
0.70857
0.70729
0.68913
0.64856
0.6121
0.54079
0.4633
0.40737
0.43491
0.44397
0.46621
0.50313
0.57351
0.67574
0.81584
0.81929
0.82533
0.78056
0.73401
0.68491
0.65812
0.62671
0.62425
0.69439
0.76133
0.76009
0.74343
0.69908
0.65847
0.58073
0.49414
0.43064
0.38616
0.4041
0.42393
0.44688
0.50291
0.55902
0.65886
0.66881
0.6972
0.6622
0.61171
0.58311
0.55859
0.53813
0.52875
0.59093
0.6277
0.60937
0.57387
0.51464
0.48703
0.46731
0.43263
0.41085
0.38267
0.40087
0.42091
0.4434
0.50096
0.55845
0.66011
0.6702
0.69663
0.66138
0.59849
0.57177
0.5437
0.52771
0.52366
0.58886
0.62578
0.61043
0.577
0.51951
0.4952
0.4796
0.45072
0.42236
0.35691
0.36391
0.3814
0.40744
0.45708
0.53326
0.64113
0.64326
0.65726
0.63278
0.60269
0.56886
0.54747
0.51659
0.51205
0.57383
0.62596
0.62177
0.60755
0.57515
0.5431
0.47801
0.40609
0.35752
0.42236
0.43306
0.45583
0.49208
0.56385
0.66611
0.80689
0.81044
0.81758
0.77175
0.72204
0.67606
0.65186
0.61878
0.6078
0.68562
0.76023
0.76318
0.74851
0.70495
0.66519
0.58734
0.50071
0.4397
0.28432
0.28653
0.2963
0.31516
0.3502
0.39969
0.4752
0.47698
0.49368
0.48906
0.47442
0.45772
0.4456
0.42787
0.41984
0.47168
0.5081
0.5016
0.4855
0.45772
0.42933
0.37795
0.32195
0.2867
0.31413
0.31815
0.33076
0.35244
0.39536
0.45711
0.54935
0.55291
0.56406
0.54687
0.51709
0.48348
0.46433
0.44773
0.45633
0.52171
0.56804
0.56318
0.54882
0.5178
0.48689
0.42926
0.36597
0.3249
0.38889
0.39767
0.41572
0.44635
0.50767
0.59586
0.72165
0.72644
0.73344
0.68729
0.6396
0.59796
0.576
0.54427
0.54061
0.62209
0.69304
0.69489
0.68089
0.64213
0.60627
0.53542
0.45672
0.40183
0.39632
0.41565
0.43601
0.45974
0.5161
0.57259
0.6741
0.68491
0.71241
0.6778
0.62642
0.59942
0.57661
0.55596
0.54815
0.61008
0.64625
0.63033
0.59668
0.53827
0.51091
0.49083
0.4645
0.43043
0.40264
0.42101
0.44112
0.4666
0.52359
0.58044
0.68142
0.69194
0.71948
0.6837
0.63225
0.60514
0.58162
0.56055
0.549
0.61288
0.65033
0.63321
0.5964
0.53617
0.50995
0.48824
0.46038
0.42581
0.35954
0.36768
0.38392
0.41025
0.46209
0.53706
0.645
0.64834
0.66437
0.64117
0.61377
0.58154
0.5561
0.51947
0.52079
0.59231
0.64721
0.64184
0.62585
0.591
0.55681
0.49225
0.42222
0.37248
0.36359
0.37031
0.38395
0.41128
0.46411
0.53944
0.64991
0.65478
0.66899
0.64216
0.6121
0.57863
0.55561
0.5242
0.51482
0.58588
0.64703
0.64618
0.6341
0.59984
0.56623
0.50021
0.43022
0.37997
0.40772
0.42538
0.44734
0.46948
0.52668
0.58417
0.68299
0.69311
0.72044
0.68675
0.63367
0.60386
0.57906
0.55866
0.54598
0.61072
0.64824
0.631
0.59608
0.53734
0.50966
0.48941
0.46497
0.42961
0.438
0.44979
0.47104
0.50462
0.57614
0.67851
0.81879
0.82231
0.83176
0.78994
0.74385
0.69468
0.65861
0.61505
0.61274
0.6951
0.77061
0.77146
0.75547
0.71212
0.67293
0.59508
0.50927
0.44706
0.4035
0.41135
0.42915
0.4596
0.52082
0.60965
0.73568
0.74282
0.7494
0.70097
0.65406
0.60997
0.58691
0.55195
0.54576
0.61995
0.69283
0.7009
0.69056
0.64994
0.61523
0.54534
0.4688
0.41423
0.4073
0.42347
0.4451
0.46905
0.52519
0.58204
0.68292
0.69343
0.72175
0.68736
0.63484
0.59522
0.57511
0.55991
0.55308
0.6137
0.64948
0.63324
0.59917
0.54058
0.513
0.49321
0.46706
0.43292
0.40552
0.42418
0.44436
0.46799
0.52405
0.58133
0.6821
0.6923
0.72019
0.68395
0.63164
0.60137
0.57636
0.55429
0.5485
0.6077
0.64287
0.62692
0.59469
0.53507
0.50696
0.48877
0.46305
0.431
0.40222
0.41124
0.42965
0.46255
0.52416
0.6121
0.73582
0.73906
0.74879
0.71447
0.67428
0.63147
0.60812
0.5787
0.57366
0.62976
0.69478
0.69848
0.68348
0.64454
0.61029
0.54058
0.46191
0.4051
0.3955
0.40424
0.42688
0.4596
0.52146
0.61093
0.73685
0.74119
0.74705
0.70839
0.67126
0.63381
0.612
0.57945
0.57437
0.64074
0.70427
0.70448
0.6891
0.65225
0.61953
0.54783
0.4677
0.41025
0.43967
0.45341
0.46534
0.48977
0.54832
0.61271
0.71891
0.7274
0.72756
0.69024
0.63822
0.61684
0.59313
0.56069
0.54523
0.60955
0.66513
0.64691
0.61503
0.57391
0.54375
0.50795
0.47139
0.45961
0.3965
0.40523
0.41448
0.43943
0.49049
0.57451
0.69901
0.69905
0.69785
0.67314
0.63706
0.60991
0.59125
0.56049
0.55989
0.62328
0.68552
0.66673
0.6566
0.62272
0.583
0.51259
0.43923
0.39798
0.39213
0.40159
0.41016
0.43627
0.48805
0.56642
0.68788
0.68848
0.68892
0.66233
0.62693
0.60146
0.58075
0.55212
0.55244
0.61427
0.67679
0.65484
0.64283
0.60811
0.56642
0.49133
0.39698
0.37419
0.41945
0.43422
0.44644
0.46966
0.52929
0.59677
0.7041
0.71447
0.7226
0.69569
0.6377
0.60799
0.58336
0.55064
0.55252
0.617
0.66681
0.64883
0.61828
0.57839
0.55112
0.51748
0.48316
0.4669
0.4351
0.45265
0.46638
0.49101
0.54864
0.6212
0.73033
0.73818
0.74082
0.71463
0.65668
0.61523
0.58228
0.54647
0.5381
0.6041
0.66525
0.654
0.62613
0.58688
0.55845
0.52237
0.48512
0.47135
0.49433
0.51107
0.52641
0.56257
0.63225
0.74162
0.90349
0.90177
0.88403
0.83261
0.76937
0.72728
0.70241
0.66545
0.66269
0.73149
0.81703
0.79664
0.78888
0.74378
0.69376
0.61243
0.52697
0.47976
0.54595
0.57206
0.58936
0.64042
0.74486
0.86188
1
0.99471
0.99632
0.94958
0.90797
0.88923
0.86052
0.80045
0.78831
0.84138
0.91342
0.92007
0.9127
0.85775
0.81823
0.72048
0.63506
0.57375
0.52961
0.54904
0.56413
0.60506
0.6864
0.8087
0.98434
0.97793
0.95643
0.8952
0.83188
0.7932
0.76481
0.72
0.71727
0.7934
0.8829
0.86012
0.85371
0.80938
0.76
0.6683
0.57326
0.51816
0.47183
0.48945
0.50278
0.53766
0.60698
0.71439
0.87341
0.87241
0.85635
0.79885
0.73277
0.69196
0.66653
0.62589
0.63049
0.70858
0.79897
0.78527
0.78143
0.74178
0.69392
0.60879
0.5174
0.47731
0.47079
0.48672
0.50106
0.53666
0.60614
0.71491
0.87445
0.87205
0.86048
0.81619
0.76084
0.7242
0.69953
0.65468
0.63834
0.70406
0.79865
0.79032
0.78763
0.74835
0.7031
0.6196
0.5357
0.48592
0.43559
0.4512
0.46486
0.48925
0.54535
0.61291
0.72352
0.73233
0.73978
0.71543
0.67114
0.64114
0.61439
0.58232
0.57487
0.63614
0.68179
0.65832
0.62725
0.5844
0.5532
0.51616
0.47968
0.46722
0.44203
0.45837
0.47279
0.49529
0.55344
0.61944
0.72664
0.73762
0.74759
0.72412
0.67767
0.64891
0.62232
0.58784
0.58167
0.64018
0.68744
0.66801
0.63842
0.59609
0.56542
0.52817
0.49225
0.47547
0.49125
0.50695
0.5196
0.55572
0.62521
0.73153
0.88991
0.88643
0.86825
0.82231
0.75736
0.71923
0.70117
0.65892
0.64879
0.71827
0.8099
0.79945
0.79616
0.75872
0.71763
0.6339
0.54916
0.49602
0.5341
0.55108
0.56726
0.6033
0.68043
0.80105
0.97693
0.97305
0.95447
0.89071
0.81875
0.78179
0.75303
0.70125
0.69024
0.76765
0.87065
0.86444
0.86641
0.82448
0.7767
0.68764
0.59805
0.54231
0.33691
0.3406
0.34412
0.35958
0.39486
0.44908
0.53482
0.5369
0.5476
0.54423
0.52865
0.5172
0.50102
0.47864
0.46926
0.51848
0.56478
0.5544
0.54347
0.51644
0.4834
0.42714
0.37219
0.33787
0.37087
0.37744
0.38489
0.40891
0.45236
0.51928
0.62344
0.62488
0.62709
0.61335
0.59101
0.57511
0.55977
0.53158
0.52301
0.5701
0.62312
0.61143
0.60222
0.57214
0.53594
0.47283
0.41044
0.36911
0.40347
0.41332
0.42205
0.44836
0.49994
0.57927
0.70169
0.70221
0.70009
0.67506
0.64206
0.62156
0.60106
0.56874
0.56654
0.62993
0.69188
0.67134
0.65993
0.62496
0.58288
0.51356
0.44416
0.4001
0.4293
0.44379
0.45517
0.47876
0.53766
0.60442
0.71295
0.72268
0.73165
0.69437
0.6373
0.60334
0.57399
0.54031
0.52793
0.59
0.64975
0.64014
0.61547
0.57779
0.552
0.51484
0.4788
0.46426
0.43559
0.45168
0.46538
0.49201
0.5538
0.62224
0.72965
0.73834
0.74767
0.7228
0.67158
0.6421
0.61447
0.58159
0.57355
0.63602
0.68199
0.65808
0.62464
0.58063
0.54928
0.51123
0.47451
0.45921
0.4299
0.44552
0.45977
0.48488
0.54339
0.61079
0.71895
0.72792
0.73489
0.71155
0.66673
0.64018
0.61231
0.57999
0.57206
0.62881
0.6741
0.65372
0.62208
0.57899
0.55052
0.51183
0.47367
0.46013
0.39674
0.40795
0.41712
0.44275
0.49549
0.57743
0.70101
0.70237
0.69877
0.67398
0.62428
0.58704
0.56133
0.52565
0.52349
0.58632
0.65388
0.64915
0.64703
0.61627
0.58031
0.51179
0.44167
0.39962
0.35513
0.36118
0.36975
0.38777
0.43218
0.4991
0.60166
0.6017
0.59926
0.57114
0.53302
0.51548
0.50302
0.4836
0.49477
0.55789
0.61063
0.59481
0.58484
0.5538
0.51512
0.45281
0.38689
0.35605
0.4323
0.44604
0.45773
0.48853
0.54912
0.64475
0.78579
0.78351
0.77378
0.73918
0.69497
0.66781
0.64823
0.61359
0.60791
0.66525
0.73685
0.72328
0.71803
0.68455
0.64379
0.56766
0.49397
0.4496
0.4468
0.46274
0.47531
0.50895
0.5683
0.66201
0.80285
0.80057
0.78607
0.73693
0.67863
0.63862
0.61383
0.57411
0.56786
0.63858
0.72664
0.71963
0.71403
0.67791
0.63622
0.56005
0.48256
0.43883
0.42954
0.44656
0.46342
0.48933
0.5504
0.61896
0.72736
0.73641
0.73277
0.69084
0.63289
0.59777
0.56882
0.5337
0.52789
0.58924
0.64855
0.64347
0.617
0.57919
0.55084
0.51908
0.48829
0.47423
0.44395
0.46158
0.47231
0.49477
0.55272
0.61988
0.72716
0.73597
0.74226
0.71483
0.66874
0.6363
0.59829
0.55136
0.53626
0.59881
0.66521
0.66005
0.63361
0.59797
0.57042
0.53454
0.4985
0.47936
0.45361
0.46662
0.48008
0.51131
0.57178
0.66605
0.80762
0.8087
0.79869
0.7602
0.71379
0.68584
0.66021
0.6218
0.61696
0.68552
0.75752
0.73601
0.72388
0.68475
0.64551
0.56874
0.49053
0.44011
0.4345
0.44764
0.45933
0.49197
0.55356
0.64719
0.79032
0.78735
0.7723
0.72921
0.67278
0.63321
0.60698
0.57511
0.56786
0.63598
0.72664
0.71984
0.71475
0.68039
0.64006
0.56421
0.48733
0.44343
0.43703
0.44936
0.45993
0.49077
0.55116
0.64459
0.78551
0.78447
0.77594
0.7409
0.69589
0.66886
0.64723
0.61227
0.6069
0.67622
0.74895
0.72804
0.71887
0.68119
0.63802
0.56077
0.48164
0.43571
0.4313
0.44199
0.45196
0.48224
0.54519
0.6405
0.78107
0.77854
0.76853
0.73401
0.68972
0.65884
0.63366
0.59705
0.59048
0.65776
0.73425
0.71819
0.71343
0.67807
0.6417
0.56782
0.48696
0.44067
0.43354
0.44387
0.45321
0.48184
0.54079
0.63357
0.77594
0.77474
0.76785
0.73517
0.69144
0.66293
0.63986
0.60638
0.60318
0.67286
0.7441
0.72148
0.71183
0.67582
0.63341
0.55873
0.48212
0.43735
0.43579
0.45203
0.48652
0.50123
0.5411
0.63035
0.76245
0.75716
0.73956
0.66554
0.58942
0.55463
0.5341
0.51331
0.48223
0.55638
0.60133
0.61433
0.5994
0.54885
0.5562
0.51852
0.47536
0.45846
0.43929
0.45461
0.49002
0.50416
0.54495
0.6318
0.76171
0.75532
0.72866
0.65766
0.5847
0.5422
0.50924
0.48122
0.45159
0.52473
0.56229
0.58076
0.57043
0.52337
0.53458
0.4972
0.44467
0.45098
0.42848
0.44257
0.47453
0.49864
0.54771
0.6581
0.80447
0.79878
0.75829
0.69137
0.64077
0.59997
0.56539
0.53366
0.50223
0.58106
0.63897
0.66944
0.66611
0.65758
0.62138
0.55541
0.4768
0.43071
0.39893
0.41631
0.44065
0.45921
0.50188
0.59034
0.72109
0.71374
0.6964
0.65657
0.61512
0.56189
0.52018
0.49378
0.46612
0.54036
0.59481
0.62256
0.61451
0.60037
0.56605
0.50263
0.42804
0.39097
0.35455
0.36203
0.38221
0.39806
0.43268
0.5084
0.61718
0.61613
0.60102
0.56815
0.54762
0.52368
0.49751
0.47378
0.43819
0.50083
0.55126
0.56933
0.5569
0.54342
0.5098
0.44988
0.37543
0.35113
0.4269
0.44152
0.47234
0.49645
0.54557
0.65359
0.80115
0.79357
0.7625
0.71076
0.67224
0.63359
0.5956
0.5657
0.53834
0.61814
0.67447
0.69246
0.67828
0.66047
0.62002
0.54907
0.4649
0.42493
0.50096
0.52132
0.5573
0.58605
0.64965
0.786
0.96932
0.9575
0.91447
0.84553
0.79156
0.7379
0.69277
0.65246
0.61118
0.70397
0.77882
0.80894
0.7969
0.77812
0.73221
0.65276
0.55914
0.5081
0.44445
0.46008
0.49497
0.50994
0.54959
0.63674
0.76521
0.75637
0.73234
0.66673
0.60291
0.55436
0.51164
0.47776
0.44791
0.5221
0.55734
0.58347
0.5854
0.54403
0.55336
0.51904
0.47991
0.46516
0.44971
0.46586
0.49619
0.51099
0.55069
0.63832
0.76915
0.76118
0.73593
0.6718
0.60549
0.56399
0.52377
0.48805
0.45842
0.5355
0.57551
0.59765
0.59118
0.54543
0.55607
0.52031
0.47846
0.46126
0.47597
0.49348
0.52547
0.55117
0.60706
0.72752
0.89289
0.88015
0.83708
0.77799
0.72844
0.66511
0.61613
0.58347
0.55419
0.64642
0.70936
0.73882
0.73365
0.71973
0.67924
0.60286
0.5162
0.46905
0.55787
0.5875
0.6226
0.65
0.72717
0.83507
1
0.99746
0.98219
0.9259
0.88405
0.81555
0.76232
0.73505
0.68213
0.75497
0.83485
0.877
0.84417
0.80819
0.77874
0.71632
0.62567
0.54548
0.51637
0.53677
0.57012
0.60028
0.66589
0.8029
0.99238
0.97693
0.91845
0.83284
0.76464
0.70262
0.65451
0.61792
0.58829
0.68091
0.75882
0.79244
0.78548
0.77086
0.7259
0.64615
0.55419
0.50144
0.47199
0.49055
0.52526
0.552
0.60882
0.72989
0.8953
0.88567
0.85547
0.80062
0.75593
0.71006
0.67071
0.63285
0.59695
0.68292
0.73313
0.75549
0.74862
0.73006
0.68345
0.60763
0.52088
0.46739
0.47676
0.49689
0.5292
0.55493
0.61131
0.73015
0.89442
0.88204
0.84728
0.7902
0.73794
0.68301
0.63657
0.60781
0.56837
0.65377
0.7161
0.74206
0.73348
0.71864
0.67605
0.60251
0.51935
0.46678
0.43623
0.45439
0.49418
0.51138
0.55112
0.63696
0.76674
0.75689
0.72582
0.6472
0.57656
0.54009
0.50661
0.47544
0.44533
0.52162
0.56229
0.5924
0.58798
0.54705
0.55909
0.52403
0.48262
0.46682
0.44888
0.46459
0.50451
0.51878
0.55988
0.64668
0.77392
0.76504
0.72989
0.65302
0.57853
0.54285
0.51086
0.47912
0.44988
0.52504
0.55752
0.58395
0.58365
0.54443
0.55625
0.52105
0.48205
0.47216
0.45435
0.46787
0.50622
0.51746
0.55721
0.64392
0.77563
0.76876
0.74954
0.68108
0.61805
0.56863
0.52084
0.48122
0.4459
0.51983
0.56798
0.59476
0.58785
0.54399
0.55703
0.52202
0.48183
0.47041
0.41132
0.42484
0.45264
0.47291
0.51212
0.60216
0.72923
0.72183
0.69583
0.65075
0.60733
0.56299
0.5274
0.49409
0.46984
0.54171
0.58759
0.60453
0.61245
0.60545
0.56973
0.50626
0.43986
0.40029
0.331
0.3391
0.35652
0.37302
0.39902
0.46152
0.5552
0.54767
0.52473
0.49641
0.47781
0.45111
0.43272
0.41784
0.39976
0.45859
0.48674
0.4972
0.49177
0.48197
0.45273
0.39919
0.33516
0.31892
0.35442
0.36238
0.38453
0.40138
0.43601
0.51112
0.61985
0.61289
0.60483
0.58036
0.55808
0.53305
0.50254
0.48148
0.46157
0.52442
0.56321
0.57607
0.56478
0.54986
0.51545
0.45566
0.3798
0.35507
0.42782
0.44126
0.46875
0.49055
0.53918
0.64466
0.78854
0.77699
0.75619
0.71391
0.67679
0.63757
0.59962
0.57073
0.54478
0.62781
0.68366
0.70231
0.69041
0.67294
0.63206
0.55892
0.48074
0.43211
0.44038
0.45579
0.48958
0.50635
0.54775
0.6346
0.76744
0.75387
0.72122
0.64484
0.57708
0.54136
0.50919
0.48144
0.4645
0.54023
0.57397
0.59293
0.58903
0.54447
0.55791
0.52175
0.48341
0.4673
0.45071
0.47002
0.50639
0.51987
0.55992
0.64606
0.77497
0.76473
0.72954
0.6606
0.58776
0.54596
0.5116
0.48004
0.44997
0.52259
0.57437
0.60011
0.58802
0.54342
0.55384
0.52254
0.48345
0.47291
0.4171
0.42664
0.44988
0.467
0.50709
0.60404
0.73142
0.71999
0.69141
0.65499
0.62265
0.59218
0.56574
0.54237
0.51803
0.59389
0.64094
0.65246
0.63276
0.61499
0.57664
0.51059
0.43579
0.39399
0.39863
0.41062
0.43224
0.45295
0.49466
0.58273
0.71247
0.69868
0.6683
0.62751
0.60313
0.57441
0.54719
0.52329
0.49961
0.57634
0.62322
0.63779
0.62571
0.61061
0.57336
0.51051
0.43898
0.39762
0.43631
0.45067
0.47864
0.50083
0.54994
0.65622
0.80246
0.78797
0.74958
0.70095
0.66607
0.60777
0.56548
0.53357
0.50044
0.58133
0.63359
0.65946
0.66235
0.65215
0.61433
0.54517
0.46634
0.42992
0.47334
0.49085
0.52044
0.54697
0.60343
0.72262
0.88707
0.87604
0.83949
0.77545
0.72744
0.68349
0.64782
0.61459
0.57275
0.65828
0.71522
0.73947
0.73155
0.71483
0.67141
0.59634
0.51007
0.46306
0.43285
0.44958
0.47741
0.50188
0.55191
0.65771
0.80474
0.79436
0.7674
0.71978
0.67876
0.63801
0.60011
0.5689
0.53896
0.61989
0.6732
0.68922
0.6767
0.66239
0.62041
0.54924
0.46787
0.42099
0.42834
0.44201
0.48037
0.49032
0.52783
0.61068
0.75418
0.72294
0.67826
0.59786
0.55139
0.50808
0.4659
0.45153
0.44597
0.50318
0.5275
0.52505
0.51143
0.47995
0.48556
0.46345
0.42052
0.43004
0.42372
0.43664
0.47179
0.48212
0.52001
0.60243
0.74594
0.71653
0.67421
0.60026
0.55238
0.51991
0.49541
0.47797
0.46034
0.50983
0.53692
0.53617
0.51831
0.48395
0.48984
0.46864
0.42844
0.4348
0.4159
0.42655
0.45964
0.47076
0.52043
0.64593
0.81851
0.78675
0.74089
0.67246
0.62651
0.58914
0.54569
0.52863
0.51779
0.58429
0.62538
0.63509
0.62991
0.62307
0.59711
0.52759
0.45568
0.42556
0.40106
0.40902
0.43782
0.44752
0.49262
0.60215
0.75272
0.7186
0.67788
0.61893
0.57425
0.54244
0.49168
0.46095
0.45784
0.53179
0.56671
0.58038
0.58377
0.58273
0.55375
0.48763
0.42759
0.4036
0.37664
0.38235
0.40567
0.41505
0.44847
0.53867
0.66308
0.63391
0.60535
0.55681
0.51473
0.47801
0.44159
0.42561
0.4192
0.47618
0.50144
0.52137
0.52717
0.52458
0.50318
0.44785
0.38989
0.36533
0.43296
0.45106
0.48551
0.49729
0.54743
0.671
0.84396
0.79829
0.73477
0.64716
0.5907
0.54701
0.50888
0.49215
0.48221
0.55724
0.60479
0.61869
0.6153
0.6087
0.5791
0.50874
0.43136
0.40506
0.47608
0.49305
0.5373
0.55464
0.62039
0.7834
1
0.94807
0.86828
0.76809
0.70644
0.65258
0.59654
0.56567
0.55092
0.63019
0.68509
0.70724
0.70847
0.70173
0.67284
0.59188
0.50606
0.47085
0.43324
0.44328
0.48009
0.48933
0.52816
0.60978
0.7522
0.72138
0.67906
0.59876
0.55365
0.51449
0.47293
0.44206
0.42302
0.47161
0.49743
0.49611
0.49371
0.47179
0.48047
0.46416
0.42825
0.44036
0.43815
0.45191
0.49065
0.50318
0.53989
0.62369
0.76827
0.72553
0.67265
0.59385
0.54814
0.51143
0.46831
0.44931
0.44319
0.50483
0.53443
0.53084
0.51148
0.48009
0.48843
0.46826
0.42867
0.43221
0.41595
0.42782
0.46143
0.47307
0.5251
0.65479
0.82841
0.77859
0.70418
0.62227
0.59433
0.56907
0.51949
0.50926
0.48089
0.55314
0.60295
0.61992
0.62256
0.62128
0.59451
0.521
0.4496
0.41746
0.45973
0.47476
0.51454
0.5307
0.58914
0.73274
0.92625
0.8761
0.80654
0.71983
0.67072
0.62878
0.57114
0.54286
0.53127
0.6005
0.648
0.6644
0.66271
0.65644
0.62585
0.55111
0.47137
0.43782
0.45172
0.46374
0.50144
0.51421
0.571
0.71313
0.90711
0.8654
0.79297
0.68608
0.62887
0.58707
0.53815
0.51685
0.51642
0.59565
0.64786
0.66384
0.66096
0.65225
0.62062
0.54296
0.46232
0.43159
0.4783
0.49442
0.53886
0.55351
0.62034
0.77958
0.9942
0.9426
0.84858
0.73835
0.68754
0.64668
0.60465
0.55733
0.54206
0.61516
0.66285
0.69202
0.70531
0.70135
0.67802
0.60135
0.51826
0.48202
0.46557
0.48009
0.52491
0.53711
0.5947
0.74047
0.93624
0.88496
0.8048
0.7063
0.635
0.58565
0.54102
0.52321
0.51237
0.59183
0.64268
0.66082
0.66228
0.65795
0.6283
0.55219
0.46218
0.43551
0.43282
0.44602
0.48386
0.49347
0.53094
0.61256
0.75065
0.70946
0.65116
0.57284
0.52095
0.48183
0.45384
0.43838
0.41977
0.47047
0.49173
0.51138
0.51152
0.48744
0.49753
0.48009
0.44979
0.44908
0.44488
0.45657
0.49394
0.50144
0.5349
0.61827
0.76092
0.72572
0.68264
0.60323
0.54701
0.51454
0.493
0.48075
0.45577
0.5037
0.52561
0.52462
0.511
0.48084
0.49182
0.47047
0.4315
0.43518
0.3487
0.35402
0.37726
0.38414
0.41845
0.50822
0.6366
0.61219
0.58924
0.55059
0.52863
0.50111
0.46619
0.44267
0.43376
0.49545
0.52712
0.53636
0.52943
0.52486
0.49903
0.44371
0.38103
0.35954
0.39931
0.40765
0.4332
0.44394
0.48414
0.59447
0.74584
0.71559
0.67204
0.6046
0.56954
0.52345
0.47943
0.45261
0.45012
0.53
0.56209
0.56968
0.58009
0.58094
0.55417
0.49126
0.42627
0.39898
0.33776
0.34054
0.3618
0.36825
0.39418
0.4668
0.57185
0.54955
0.53396
0.50756
0.48815
0.46157
0.41774
0.39003
0.38258
0.43569
0.47481
0.4766
0.47231
0.47156
0.44649
0.39121
0.33093
0.31552
0.41378
0.42443
0.45883
0.4708
0.52081
0.64654
0.81776
0.77643
0.71591
0.64084
0.59748
0.54965
0.5045
0.4831
0.47264
0.54027
0.58052
0.58137
0.57453
0.57901
0.5628
0.4979
0.41501
0.40765
0.50252
0.51854
0.54824
0.60389
0.64753
0.76587
0.92177
0.9024
0.89505
0.85183
0.7843
0.72897
0.68161
0.66403
0.63264
0.70597
0.74334
0.77478
0.76964
0.73576
0.71229
0.63594
0.54423
0.48843
0.4373
0.44997
0.48918
0.50097
0.53999
0.62293
0.76054
0.70715
0.64805
0.57104
0.52104
0.48518
0.45714
0.44027
0.42236
0.47123
0.49743
0.49239
0.47759
0.46341
0.48235
0.46802
0.4397
0.44653
0.4471
0.4577
0.49489
0.50695
0.54569
0.63255
0.77223
0.72426
0.65465
0.56497
0.51638
0.48419
0.45511
0.43994
0.42339
0.4733
0.49889
0.49055
0.47509
0.45544
0.47688
0.46308
0.42929
0.44159
0.39017
0.40176
0.43249
0.43857
0.47929
0.5882
0.73269
0.69263
0.65163
0.5988
0.56063
0.52085
0.47472
0.45685
0.4496
0.5168
0.55507
0.55738
0.55799
0.5554
0.52726
0.46336
0.38753
0.37777
0.3863
0.39573
0.4274
0.44069
0.48471
0.59343
0.73905
0.68934
0.63
0.56124
0.53179
0.50478
0.46831
0.45035
0.44111
0.50332
0.53777
0.53725
0.52797
0.52293
0.49974
0.45078
0.36576
0.36312
0.4135
0.42486
0.4569
0.46802
0.5184
0.64329
0.81389
0.77633
0.72251
0.65512
0.61096
0.55846
0.52019
0.51171
0.49837
0.57109
0.61525
0.61817
0.61977
0.61798
0.58876
0.52085
0.45181
0.41458
0.45233
0.46784
0.50766
0.51906
0.57562
0.71841
0.90461
0.84556
0.76135
0.66308
0.61751
0.57854
0.5315
0.51265
0.50846
0.58499
0.63175
0.6423
0.64744
0.65074
0.62769
0.55634
0.47552
0.44286
0.42424
0.43602
0.47019
0.48244
0.5373
0.66318
0.82685
0.77346
0.69909
0.61553
0.57816
0.54333
0.49814
0.48075
0.47146
0.53763
0.57835
0.59032
0.60248
0.6054
0.57755
0.50968
0.44766
0.4127
0.4332
0.44691
0.49446
0.50582
0.54668
0.63014
0.76959
0.71695
0.65135
0.55611
0.51558
0.48259
0.45605
0.4405
0.4233
0.47278
0.49833
0.48834
0.46392
0.43612
0.45308
0.4455
0.39158
0.42556
0.42462
0.43923
0.47613
0.48716
0.5308
0.62006
0.75385
0.7112
0.64541
0.55785
0.51826
0.48395
0.45582
0.44036
0.42316
0.47255
0.49786
0.48796
0.46265
0.42839
0.44083
0.42806
0.37485
0.39394
0.39385
0.41623
0.45808
0.47194
0.51708
0.6399
0.80918
0.76743
0.70946
0.64178
0.59668
0.56332
0.52755
0.50662
0.47707
0.53876
0.57892
0.58028
0.57882
0.58424
0.56355
0.49979
0.41826
0.40153
0.32623
0.33821
0.38489
0.39012
0.45477
0.58036
0.73133
0.72919
0.65832
0.59662
0.56016
0.5236
0.51067
0.46927
0.45197
0.45862
0.5005
0.49879
0.49974
0.49575
0.46423
0.40077
0.30537
0.30594
0.31663
0.3231
0.37173
0.37848
0.44289
0.56876
0.72078
0.72729
0.66288
0.60313
0.56876
0.5333
0.52118
0.4802
0.46737
0.47706
0.51956
0.51766
0.51761
0.51058
0.47944
0.41674
0.3394
0.32471
0.32923
0.33522
0.3819
0.38798
0.45287
0.57822
0.73119
0.73642
0.67296
0.6056
0.57484
0.52759
0.511
0.46941
0.45315
0.458
0.49575
0.49346
0.48985
0.49256
0.46818
0.40723
0.32438
0.323
0.43119
0.45415
0.51747
0.54342
0.65271
0.82155
1
0.99895
0.89633
0.81651
0.78276
0.72044
0.72796
0.66359
0.61972
0.64833
0.7049
0.72662
0.69777
0.66217
0.60921
0.53639
0.41284
0.42753
0.31877
0.32676
0.3781
0.37843
0.42939
0.51633
0.64753
0.6509
0.58383
0.49817
0.45696
0.43262
0.42568
0.40006
0.38632
0.38527
0.4031
0.38717
0.35238
0.32633
0.33208
0.33009
0.28231
0.3154
0.32224
0.32847
0.37862
0.3789
0.4301
0.52332
0.64748
0.64082
0.57209
0.49551
0.45971
0.43443
0.42791
0.40239
0.38969
0.38817
0.40533
0.38979
0.36198
0.34501
0.35737
0.34639
0.32006
0.3308
0.29614
0.30156
0.33869
0.34378
0.39307
0.48933
0.6018
0.60265
0.55255
0.50392
0.49256
0.46856
0.45853
0.42615
0.41213
0.41555
0.4427
0.43709
0.43138
0.43462
0.41265
0.36246
0.28997
0.28502
0.28944
0.29434
0.33075
0.33541
0.38413
0.4802
0.59357
0.593
0.55051
0.51457
0.50069
0.47179
0.45867
0.42573
0.41208
0.41551
0.44579
0.44393
0.44289
0.44184
0.41522
0.35922
0.27965
0.28288
0.20616
0.2035
0.21676
0.21957
0.23858
0.27751
0.33251
0.35091
0.35994
0.36464
0.37638
0.38009
0.35832
0.33912
0.33322
0.33351
0.34064
0.33151
0.32338
0.32623
0.3047
0.26354
0.21358
0.20692
0.2479
0.25379
0.27884
0.28117
0.31397
0.37962
0.45829
0.46589
0.43751
0.41636
0.42397
0.41294
0.40491
0.38223
0.37234
0.3751
0.3916
0.378
0.37315
0.38004
0.3597
0.31682
0.2594
0.24756
0.32719
0.33441
0.38119
0.38694
0.45282
0.58126
0.72748
0.73385
0.6692
0.60337
0.56919
0.52422
0.51186
0.47017
0.45548
0.46109
0.49964
0.4975
0.49375
0.49456
0.46575
0.40272
0.32224
0.31307
0.31592
0.32509
0.3761
0.37596
0.42611
0.51604
0.64581
0.64757
0.58269
0.50844
0.46152
0.43124
0.42397
0.3983
0.38499
0.38399
0.40129
0.38817
0.35685
0.34349
0.34753
0.33351
0.29786
0.32063
0.32115
0.32942
0.38009
0.38123
0.43338
0.52332
0.65242
0.66193
0.60859
0.53202
0.4677
0.433
0.42382
0.39849
0.38504
0.3839
0.40115
0.38428
0.34801
0.31849
0.32391
0.3135
0.27071
0.29795
0.32001
0.33555
0.38052
0.38599
0.45059
0.57432
0.71769
0.71213
0.64092
0.58293
0.5584
0.52303
0.51039
0.46913
0.45192
0.45719
0.49503
0.49033
0.48353
0.47412
0.45273
0.39873
0.29424
0.30066
0.35709
0.36854
0.42449
0.43015
0.51048
0.66882
0.84247
0.83572
0.73727
0.66074
0.62452
0.57765
0.56296
0.51234
0.49128
0.49841
0.54708
0.54433
0.53506
0.52175
0.49237
0.44198
0.33009
0.33864
0.36303
0.37382
0.43134
0.43766
0.51652
0.67391
0.84679
0.83481
0.73851
0.66169
0.62652
0.57931
0.56434
0.51333
0.49166
0.49831
0.54718
0.5448
0.53563
0.5188
0.47773
0.40438
0.31678
0.29253
0.34981
0.37387
0.46318
0.48206
0.58293
0.78067
0.98232
0.97305
0.85744
0.7444
0.69268
0.63308
0.61553
0.55588
0.53477
0.54385
0.60203
0.60379
0.60897
0.61064
0.57351
0.49765
0.38684
0.3847
0.35813
0.37025
0.43148
0.43932
0.51951
0.67139
0.85193
0.84765
0.75415
0.66545
0.62604
0.57855
0.56339
0.51262
0.49137
0.49798
0.54651
0.54423
0.53544
0.5266
0.49869
0.44602
0.33408
0.33964
0.32219
0.33151
0.38166
0.38066
0.43124
0.51409
0.63189
0.62514
0.56077
0.49499
0.45757
0.43267
0.4244
0.39844
0.38542
0.3887
0.40752
0.38988
0.35152
0.31796
0.31074
0.2884
0.2594
0.25988
0.26268
0.28084
0.34682
0.36317
0.42283
0.53639
0.63949
0.63674
0.56491
0.49332
0.45634
0.43238
0.42577
0.39972
0.38594
0.38727
0.40467
0.3866
0.34972
0.31525
0.30865
0.28863
0.25897
0.2594
0.22332
0.23245
0.27542
0.28973
0.35404
0.50121
0.58825
0.57646
0.53173
0.50102
0.49113
0.4677
0.45776
0.42582
0.41232
0.41574
0.44279
0.43576
0.42135
0.40524
0.36902
0.30784
0.24029
0.21942
0.23226
0.24419
0.29524
0.31345
0.36816
0.49422
0.59757
0.60574
0.57199
0.54204
0.52645
0.49365
0.48206
0.44954
0.4369
0.44479
0.47664
0.46375
0.45971
0.45525
0.42497
0.36921
0.29819
0.28697
0.25203
0.25493
0.27879
0.28122
0.31421
0.37472
0.44845
0.44907
0.42706
0.42045
0.42297
0.41227
0.40457
0.38195
0.37234
0.37425
0.39055
0.3809
0.36369
0.34905
0.32205
0.28136
0.20825
0.21277
0.31792
0.33907
0.39245
0.39378
0.45658
0.57532
0.71289
0.70623
0.63621
0.5815
0.55783
0.52241
0.50996
0.4687
0.45154
0.45667
0.49441
0.48933
0.47711
0.46585
0.44156
0.40077
0.29557
0.30689
0.36788
0.38589
0.44098
0.44488
0.52279
0.66906
0.83824
0.82902
0.73646
0.66012
0.62476
0.57755
0.56272
0.51224
0.49118
0.49846
0.54851
0.54509
0.53425
0.51756
0.47935
0.40372
0.31849
0.29215
0.25835
0.26715
0.32595
0.33574
0.39896
0.53553
0.62737
0.61178
0.55493
0.4909
0.45387
0.43034
0.42349
0.39863
0.38922
0.38998
0.40624
0.3876
0.34767
0.3125
0.30475
0.28193
0.2546
0.25275
0.2527
0.25945
0.30945
0.31544
0.37558
0.53102
0.62228
0.6085
0.55512
0.49242
0.45525
0.431
0.42435
0.40286
0.39331
0.39345
0.41018
0.39155
0.35152
0.31426
0.3066
0.28421
0.25674
0.2555
0.33712
0.35005
0.41964
0.42867
0.52517
0.73471
0.94087
0.93435
0.83415
0.74179
0.69368
0.63417
0.61981
0.56424
0.54204
0.5516
0.60983
0.60669
0.59614
0.57741
0.53411
0.45078
0.35766
0.3279
0.25964
0.26805
0.31682
0.32334
0.38779
0.51224
0.66597
0.68071
0.62975
0.58117
0.56106
0.52788
0.51752
0.47973
0.46466
0.47017
0.50554
0.49798
0.48144
0.46347
0.42549
0.35651
0.28065
0.25669
0.26197
0.26891
0.31544
0.32063
0.38447
0.55322
0.71992
0.72838
0.67396
0.62072
0.58963
0.55022
0.52883
0.48904
0.47573
0.47093
0.50872
0.51162
0.51295
0.50939
0.48087
0.408
0.2961
0.29325
0.34414
0.37393
0.40314
0.43163
0.53057
0.6628
0.77842
0.78837
0.73282
0.69853
0.68578
0.64898
0.63066
0.62164
0.6187
0.60868
0.62844
0.6003
0.55212
0.55627
0.50508
0.43414
0.35338
0.3687
0.32524
0.33892
0.36942
0.39082
0.46463
0.56157
0.6555
0.65722
0.62672
0.62178
0.61347
0.59293
0.58033
0.56966
0.57052
0.56357
0.57374
0.54525
0.48883
0.46198
0.4181
0.38588
0.29818
0.34493
0.36512
0.38159
0.40843
0.4302
0.49527
0.57367
0.64769
0.67032
0.63409
0.59751
0.58391
0.55892
0.5484
0.55026
0.54668
0.5426
0.55563
0.51561
0.43886
0.40006
0.37557
0.3508
0.31944
0.33885
0.34966
0.37285
0.4007
0.42332
0.48761
0.56128
0.62987
0.65686
0.61419
0.5625
0.54131
0.54023
0.53587
0.53229
0.53558
0.52513
0.52642
0.47487
0.40042
0.38753
0.38531
0.36734
0.34629
0.35961
0.37428
0.38796
0.4176
0.44974
0.55262
0.68263
0.80377
0.81264
0.74613
0.68263
0.66373
0.64182
0.62729
0.61512
0.61798
0.61576
0.63273
0.60982
0.58348
0.58133
0.53501
0.46914
0.41366
0.40507
0.36075
0.36841
0.38996
0.41151
0.48654
0.58892
0.67877
0.68714
0.64147
0.61197
0.61376
0.59386
0.58212
0.57131
0.57209
0.56508
0.57668
0.55011
0.49864
0.48446
0.44853
0.38875
0.32524
0.34858
0.27506
0.27742
0.29238
0.30828
0.34056
0.3793
0.41745
0.44351
0.46084
0.48711
0.50458
0.50064
0.49012
0.48246
0.4806
0.47337
0.4642
0.43607
0.39941
0.37385
0.32983
0.30054
0.21821
0.25537
0.30935
0.31952
0.33111
0.34243
0.39204
0.47695
0.55083
0.57131
0.56121
0.55477
0.56028
0.54689
0.53537
0.52592
0.52513
0.51775
0.51833
0.49041
0.44401
0.42254
0.37564
0.34056
0.24914
0.29804
0.36362
0.3808
0.4128
0.44616
0.54475
0.67676
0.78909
0.7931
0.73139
0.67898
0.66695
0.64032
0.62973
0.61705
0.61863
0.61204
0.63223
0.60424
0.53866
0.50737
0.43635
0.35932
0.2936
0.29059
0.29725
0.35252
0.41001
0.45783
0.53429
0.58176
0.6318
0.63903
0.59307
0.55885
0.54661
0.54274
0.53887
0.53401
0.5358
0.52499
0.52592
0.47437
0.38982
0.33956
0.31107
0.28222
0.26339
0.26418
0.27212
0.29968
0.34722
0.3944
0.48912
0.6265
0.63953
0.62586
0.58842
0.55706
0.54453
0.54081
0.53751
0.54432
0.55233
0.55026
0.54711
0.49334
0.40514
0.34472
0.30992
0.28214
0.26332
0.26289
0.27692
0.2921
0.32095
0.35345
0.45719
0.67375
0.79689
0.82546
0.75966
0.72401
0.7122
0.67948
0.67848
0.66917
0.6706
0.65536
0.65256
0.61963
0.57324
0.56458
0.50308
0.42776
0.33627
0.36426
0.38753
0.40199
0.43872
0.47988
0.60424
0.75888
0.8697
0.84787
0.76847
0.72895
0.718
0.68557
0.67075
0.65636
0.65979
0.65292
0.68227
0.65407
0.57825
0.55641
0.49943
0.44366
0.3294
0.36662
0.38832
0.41896
0.45891
0.49842
0.63395
0.76926
0.87543
0.85367
0.77169
0.73074
0.71907
0.68643
0.67118
0.65636
0.65979
0.65292
0.6822
0.6545
0.57947
0.54732
0.46979
0.38896
0.31995
0.3246
0.36319
0.4302
0.49936
0.57245
0.7248
0.88194
1
0.96786
0.85424
0.79224
0.77212
0.73225
0.71592
0.69981
0.70468
0.69888
0.73776
0.70855
0.62378
0.59207
0.50966
0.42282
0.3498
0.35001
0.32854
0.38352
0.44588
0.49814
0.62307
0.78551
0.88252
0.85982
0.77699
0.73153
0.71778
0.68557
0.67075
0.65636
0.65979
0.65299
0.6822
0.65385
0.57811
0.54532
0.46743
0.38316
0.31723
0.30806
0.27176
0.30491
0.34951
0.40729
0.4864
0.61963
0.67025
0.68471
0.63731
0.58527
0.55291
0.54174
0.53794
0.53465
0.53587
0.5247
0.52513
0.47401
0.39075
0.34235
0.31021
0.27957
0.26009
0.25759
0.26647
0.30169
0.34021
0.3755
0.46256
0.61956
0.67025
0.6822
0.64211
0.59171
0.56114
0.55198
0.54603
0.5436
0.54589
0.53107
0.52606
0.48003
0.40399
0.3707
0.35832
0.3357
0.26632
0.29095
0.32109
0.34379
0.37822
0.42168
0.53458
0.66395
0.76174
0.75759
0.70468
0.6734
0.66509
0.63925
0.62557
0.6134
0.61562
0.60861
0.62851
0.60066
0.53494
0.5058
0.43678
0.36591
0.29288
0.2888
0.25859
0.2737
0.30949
0.35316
0.44666
0.59035
0.65192
0.64476
0.61469
0.60968
0.61269
0.59436
0.58147
0.57016
0.57138
0.56436
0.57417
0.54603
0.48976
0.45647
0.38996
0.31672
0.25873
0.249
0.21678
0.24248
0.2767
0.314
0.38266
0.50966
0.54117
0.53229
0.53372
0.54818
0.56085
0.54983
0.53644
0.52627
0.52542
0.51833
0.51897
0.49112
0.44487
0.41173
0.35023
0.28673
0.22967
0.2238
0.26525
0.30011
0.35546
0.39333
0.47272
0.58598
0.64655
0.64519
0.6167
0.61125
0.61355
0.59386
0.58083
0.56952
0.57016
0.56365
0.57481
0.54646
0.48933
0.45747
0.39426
0.32202
0.26145
0.25279
0.27763
0.30792
0.35725
0.4307
0.54933
0.70583
0.76074
0.73754
0.6885
0.6681
0.66445
0.63932
0.62557
0.61304
0.61884
0.61662
0.63903
0.60975
0.53845
0.50122
0.42934
0.34987
0.28859
0.27699
0.26153
0.28157
0.31243
0.3387
0.40528
0.51912
0.59064
0.61397
0.58097
0.55355
0.54303
0.54066
0.53694
0.53315
0.53723
0.52821
0.52678
0.47673
0.39039
0.33971
0.30699
0.27527
0.25873
0.25351
0.2641
0.28916
0.32116
0.34737
0.41495
0.52592
0.60223
0.63023
0.59665
0.55713
0.54303
0.54066
0.53694
0.53315
0.53615
0.53136
0.53064
0.47874
0.39211
0.33892
0.30756
0.28129
0.26081
0.26045
0.26983
0.29059
0.31937
0.34207
0.40858
0.52227
0.5887
0.60868
0.58176
0.55398
0.54331
0.54074
0.53694
0.53329
0.53587
0.52556
0.52413
0.47351
0.38953
0.33892
0.30599
0.27577
0.25888
0.25444
0.30083
0.32181
0.35997
0.40607
0.53666
0.74943
0.86462
0.85546
0.77656
0.73368
0.71979
0.68564
0.67089
0.65657
0.66008
0.65328
0.68249
0.65407
0.57818
0.54532
0.46936
0.38975
0.31794
0.31135
0.33498
0.35818
0.40707
0.46198
0.6124
0.85331
0.9831
0.96048
0.86054
0.80112
0.77771
0.73203
0.71607
0.70003
0.7049
0.69831
0.73711
0.70869
0.62307
0.59049
0.50745
0.42261
0.34708
0.33913
0.28315
0.30828
0.3488
0.38896
0.49613
0.69265
0.77642
0.76904
0.69044
0.66753
0.66438
0.63932
0.62607
0.61362
0.62128
0.61806
0.63767
0.60889
0.53973
0.50193
0.42884
0.34894
0.28773
0.27549
0.35846
0.37214
0.41688
0.48633
0.68671
0.90808
0.97602
0.95583
0.89132
0.86512
0.84049
0.83262
0.82753
0.80677
0.81229
0.81851
0.83942
0.7994
0.69989
0.65084
0.57968
0.49048
0.40042
0.38087
0.26024
0.28014
0.30806
0.33126
0.39941
0.5252
0.58849
0.6172
0.58906
0.55334
0.5436
0.5416
0.53802
0.53465
0.53744
0.52656
0.52556
0.47473
0.39032
0.33935
0.30577
0.27391
0.25873
0.25322
0.24386
0.25183
0.2733
0.30655
0.40411
0.58592
0.55494
0.52749
0.52161
0.55648
0.60313
0.64336
0.6516
0.67044
0.68919
0.68675
0.64109
0.54054
0.42024
0.33382
0.31362
0.29921
0.26896
0.24885
0.23951
0.24078
0.255
0.28263
0.40937
0.61111
0.6448
0.66147
0.6891
0.75061
0.77978
0.78041
0.77172
0.78621
0.80016
0.80207
0.77906
0.70043
0.62723
0.53809
0.44035
0.34596
0.27992
0.25745
0.232
0.23698
0.24875
0.2695
0.35402
0.46481
0.54199
0.59036
0.63937
0.70242
0.73576
0.74164
0.73548
0.74427
0.75433
0.75342
0.72534
0.65513
0.58638
0.50267
0.40746
0.31724
0.25673
0.2368
0.20645
0.20781
0.21315
0.22892
0.29677
0.39813
0.47187
0.52777
0.59018
0.66039
0.69635
0.70242
0.69626
0.7045
0.71284
0.70459
0.67216
0.61083
0.54679
0.46716
0.37585
0.29042
0.2348
0.21551
0.23607
0.2397
0.25736
0.28907
0.40067
0.54905
0.6169
0.64942
0.68412
0.75387
0.78956
0.79953
0.79917
0.8094
0.82091
0.82245
0.80152
0.7219
0.64553
0.55068
0.4456
0.34768
0.27738
0.2512
0.23662
0.23933
0.25537
0.28499
0.39723
0.53999
0.61591
0.64779
0.68258
0.7507
0.78938
0.80071
0.79591
0.81112
0.82589
0.82616
0.8008
0.71737
0.64073
0.54489
0.44017
0.34197
0.27738
0.25346
0.24567
0.24821
0.25908
0.28254
0.35221
0.44252
0.48936
0.5168
0.52505
0.55811
0.60332
0.64363
0.65223
0.67243
0.69028
0.68675
0.64182
0.54253
0.42196
0.33518
0.32041
0.30945
0.27213
0.25917
0.25537
0.25337
0.26289
0.28282
0.35193
0.43971
0.48637
0.51409
0.52142
0.55648
0.60277
0.64354
0.65214
0.67071
0.68421
0.67859
0.63049
0.53157
0.4158
0.33427
0.31389
0.29976
0.26896
0.25029
0.22421
0.22756
0.24486
0.27113
0.36516
0.53365
0.59969
0.62922
0.66084
0.71275
0.7372
0.73458
0.7247
0.72905
0.73657
0.73394
0.70749
0.63955
0.57541
0.4966
0.40547
0.31905
0.25854
0.24015
0.23136
0.24866
0.26506
0.30139
0.40475
0.58266
0.58447
0.59996
0.63665
0.70079
0.7305
0.73313
0.72479
0.7305
0.74318
0.74355
0.71791
0.64698
0.58103
0.49687
0.40538
0.31751
0.25781
0.23743
0.24142
0.24223
0.25573
0.28291
0.39886
0.62506
0.69264
0.71075
0.7267
0.76674
0.77788
0.78069
0.77271
0.77924
0.78821
0.78866
0.76619
0.6911
0.62252
0.53791
0.44189
0.35828
0.28263
0.26452
0.27421
0.2868
0.30999
0.34306
0.46888
0.68403
0.74554
0.75143
0.74844
0.79618
0.82
0.82571
0.81828
0.82689
0.8373
0.84093
0.82236
0.73974
0.66655
0.57596
0.47477
0.37358
0.30184
0.27358
0.26198
0.27312
0.29803
0.33309
0.46381
0.69653
0.72733
0.72253
0.73041
0.79056
0.81855
0.82381
0.81602
0.82444
0.83522
0.83993
0.82172
0.74155
0.66863
0.57487
0.47323
0.37168
0.29985
0.27122
0.24287
0.24051
0.25093
0.27321
0.35465
0.49271
0.50584
0.51508
0.52206
0.5563
0.60295
0.64317
0.65984
0.6814
0.69753
0.69336
0.64607
0.54516
0.42622
0.3369
0.31316
0.29903
0.26886
0.24866
0.24178
0.23888
0.24812
0.26905
0.33826
0.43799
0.48129
0.51037
0.52097
0.5563
0.60422
0.65096
0.6622
0.68611
0.70342
0.69825
0.64915
0.54896
0.42939
0.34007
0.31434
0.29713
0.26787
0.24866
0.23924
0.24015
0.25519
0.28128
0.38672
0.52731
0.60803
0.64752
0.68195
0.74536
0.77951
0.78694
0.78621
0.79899
0.81429
0.81475
0.78848
0.7074
0.63339
0.53963
0.43845
0.34215
0.27865
0.25346
0.2214
0.22176
0.23272
0.25654
0.34469
0.46943
0.54335
0.58991
0.63874
0.70106
0.73032
0.73295
0.72443
0.7286
0.73548
0.73186
0.70532
0.63783
0.57424
0.49606
0.4052
0.31679
0.25754
0.23607
0.1858
0.19105
0.21261
0.24912
0.3282
0.50086
0.48419
0.49053
0.55367
0.61174
0.64227
0.64218
0.63294
0.63312
0.63747
0.62714
0.59217
0.53936
0.48483
0.41843
0.33735
0.26732
0.21515
0.20129
0.21125
0.21986
0.22946
0.2522
0.33146
0.53012
0.5544
0.56898
0.59489
0.65568
0.6862
0.68738
0.67932
0.6824
0.68811
0.68086
0.64979
0.58955
0.53021
0.45774
0.37159
0.28952
0.23625
0.2185
0.24015
0.25446
0.28019
0.31525
0.44524
0.6535
0.67814
0.66618
0.68548
0.74527
0.77489
0.77924
0.77154
0.77842
0.78793
0.78839
0.76556
0.69037
0.62161
0.53673
0.43999
0.34451
0.27883
0.25346
0.24885
0.25727
0.27638
0.32947
0.42404
0.55485
0.54824
0.53782
0.52912
0.55639
0.60332
0.64408
0.65287
0.67162
0.68521
0.68032
0.63357
0.53266
0.41652
0.3349
0.31434
0.29939
0.26896
0.24875
0.24196
0.2445
0.26805
0.29686
0.38174
0.57958
0.56001
0.52994
0.52133
0.55585
0.60322
0.64408
0.65269
0.67171
0.68756
0.68258
0.63602
0.538
0.41942
0.33463
0.31407
0.29921
0.26886
0.24848
0.28535
0.28599
0.2907
0.33373
0.45403
0.7141
0.82951
0.82643
0.81529
0.87644
0.91204
0.92825
0.93097
0.95543
0.97962
0.99692
1
0.91756
0.83803
0.70477
0.58647
0.45539
0.33074
0.28599
0.257
0.25772
0.27575
0.30555
0.42857
0.59897
0.67198
0.70405
0.72742
0.7902
0.8181
0.83069
0.82779
0.84084
0.85678
0.86194
0.84256
0.75958
0.68195
0.58212
0.47368
0.36969
0.29948
0.27077
0.27484
0.27557
0.29776
0.3321
0.47359
0.63828
0.73566
0.7642
0.77308
0.83531
0.86874
0.87879
0.87698
0.89365
0.91186
0.92119
0.90479
0.81339
0.72969
0.6227
0.50856
0.39732
0.31851
0.28771
0.27466
0.27539
0.29758
0.33191
0.47341
0.64046
0.73612
0.76411
0.77235
0.83459
0.8681
0.87907
0.87762
0.89238
0.90769
0.91729
0.90126
0.80977
0.72824
0.62352
0.50947
0.39759
0.31805
0.28571
0.25618
0.25754
0.27539
0.30501
0.42812
0.57695
0.66736
0.70215
0.72615
0.79409
0.82797
0.8412
0.8393
0.85379
0.86946
0.87553
0.85207
0.768
0.68937
0.58946
0.48102
0.37358
0.29867
0.26787
0.23788
0.23589
0.24676
0.26687
0.33454
0.42413
0.47622
0.50874
0.51943
0.55358
0.60413
0.64952
0.65876
0.67434
0.69155
0.68883
0.64028
0.53972
0.42024
0.33436
0.31362
0.29921
0.26877
0.24839
0.2416
0.23888
0.24803
0.26723
0.33454
0.42549
0.47731
0.50865
0.52079
0.55585
0.60268
0.64381
0.6525
0.67434
0.69146
0.68494
0.63638
0.53519
0.41689
0.33391
0.31398
0.29921
0.26886
0.24848
0.23897
0.23951
0.25292
0.27792
0.38246
0.53501
0.62189
0.66238
0.68711
0.745
0.77462
0.77897
0.77081
0.77779
0.79129
0.79418
0.76982
0.69173
0.62107
0.53601
0.43935
0.34414
0.27847
0.25337
0.19833
0.18697
0.18568
0.20662
0.29593
0.40318
0.45855
0.49493
0.55948
0.62756
0.67694
0.7123
0.7338
0.77093
0.80331
0.81854
0.82078
0.77705
0.72373
0.60158
0.46875
0.35013
0.26648
0.21941
0.21377
0.19227
0.19085
0.22737
0.31538
0.46188
0.51506
0.56648
0.64456
0.73121
0.78229
0.83024
0.87077
0.91689
0.95742
0.98755
1
0.9647
0.9194
0.7574
0.59158
0.43977
0.31504
0.25185
0.21227
0.19846
0.1971
0.22132
0.3249
0.42161
0.48391
0.522
0.59342
0.66524
0.72006
0.76692
0.79705
0.84541
0.88927
0.91308
0.92314
0.87737
0.81847
0.67265
0.51976
0.38557
0.29144
0.23512
0.18438
0.17201
0.16983
0.17847
0.22553
0.28742
0.32055
0.34714
0.38115
0.44392
0.5169
0.57077
0.60008
0.63021
0.66347
0.67537
0.65055
0.58539
0.46746
0.35258
0.30932
0.28151
0.2441
0.20948
0.18438
0.17201
0.16983
0.17867
0.22594
0.28266
0.32014
0.34789
0.38196
0.44488
0.51758
0.56886
0.59927
0.62776
0.66136
0.67612
0.65313
0.58825
0.46895
0.35292
0.31034
0.2828
0.24478
0.21091
0.18595
0.17357
0.17133
0.17996
0.22866
0.31334
0.33395
0.34802
0.38081
0.44392
0.51683
0.56839
0.60015
0.63178
0.6666
0.68122
0.65844
0.59178
0.47099
0.35313
0.3098
0.28151
0.2439
0.20941
0.18479
0.17629
0.17527
0.19323
0.27097
0.34401
0.4089
0.46229
0.53214
0.59518
0.63545
0.6617
0.67734
0.70571
0.7304
0.73937
0.73407
0.69074
0.64014
0.53499
0.4274
0.32721
0.24152
0.2037
0.17384
0.17588
0.18221
0.20098
0.27437
0.39339
0.39387
0.42719
0.49153
0.55206
0.59036
0.61103
0.62083
0.64456
0.66578
0.6698
0.65606
0.6109
0.55975
0.46718
0.36639
0.2762
0.21635
0.18778
0.14432
0.14426
0.14419
0.15276
0.19336
0.26328
0.31837
0.36727
0.42719
0.47705
0.50548
0.50996
0.50697
0.50826
0.51044
0.50065
0.47228
0.43018
0.38788
0.33075
0.26342
0.2022
0.16656
0.15643
0.15779
0.15493
0.15527
0.16806
0.22091
0.30531
0.35163
0.39237
0.45719
0.5137
0.54846
0.56104
0.56431
0.57458
0.58444
0.58097
0.56029
0.51758
0.47242
0.39883
0.31497
0.23934
0.19173
0.17228
0.18472
0.17615
0.1752
0.19323
0.27083
0.36231
0.42066
0.46256
0.52676
0.58954
0.6349
0.66361
0.67918
0.707
0.73189
0.74094
0.73577
0.69183
0.6413
0.53506
0.41808
0.31341
0.24158
0.20356
0.18425
0.17187
0.16969
0.1784
0.22655
0.31313
0.33442
0.35176
0.38067
0.44392
0.51738
0.56995
0.59961
0.63314
0.66755
0.68299
0.66116
0.59695
0.47705
0.35578
0.30926
0.28171
0.24417
0.20941
0.18425
0.17187
0.16976
0.17847
0.2254
0.28124
0.3183
0.34619
0.38053
0.44372
0.51711
0.5722
0.60294
0.63531
0.67218
0.68707
0.66327
0.59879
0.47535
0.35469
0.30885
0.28076
0.2439
0.20935
0.18466
0.17622
0.17527
0.19316
0.27022
0.34231
0.40563
0.45474
0.52533
0.58961
0.63409
0.66136
0.67653
0.7053
0.73019
0.7393
0.73407
0.69061
0.63973
0.53377
0.41726
0.31313
0.24145
0.20356
0.17133
0.16561
0.16493
0.17969
0.24458
0.32735
0.3838
0.4295
0.49194
0.55213
0.59083
0.61062
0.62178
0.64402
0.66408
0.66898
0.65578
0.61171
0.56206
0.46848
0.3655
0.27627
0.21669
0.18799
0.17126
0.16548
0.1648
0.1801
0.24553
0.31245
0.37196
0.42229
0.49112
0.55186
0.59362
0.6164
0.62627
0.64953
0.67082
0.67496
0.6617
0.61668
0.56594
0.47113
0.36727
0.27539
0.21458
0.18513
0.19717
0.18697
0.18568
0.20669
0.29613
0.37394
0.43991
0.4863
0.55778
0.62994
0.68313
0.72421
0.751
0.79065
0.82731
0.84527
0.84459
0.7946
0.73726
0.6077
0.46936
0.34864
0.26512
0.21927
0.18479
0.17629
0.17527
0.19316
0.27022
0.34183
0.40556
0.45467
0.5252
0.58961
0.63443
0.66211
0.67809
0.70952
0.73713
0.74896
0.74427
0.69972
0.64647
0.5356
0.41651
0.31307
0.24152
0.2035
0.18425
0.17194
0.16983
0.17847
0.2254
0.28341
0.32238
0.34816
0.38053
0.44406
0.51711
0.56948
0.60063
0.63409
0.6698
0.68612
0.66293
0.59865
0.47664
0.35571
0.30926
0.28117
0.24396
0.20935
0.18418
0.17187
0.16969
0.1784
0.2254
0.28001
0.3181
0.34592
0.38074
0.44385
0.51955
0.57532
0.60545
0.63865
0.67544
0.69095
0.66789
0.60001
0.47711
0.35666
0.31
0.28008
0.24199
0.20819
0.18479
0.17622
0.1752
0.19302
0.27008
0.34149
0.40536
0.45467
0.52533
0.59002
0.63552
0.66204
0.68013
0.70863
0.7359
0.74713
0.74196
0.69714
0.64341
0.53458
0.41706
0.31347
0.24179
0.2037
0.17126
0.16548
0.1648
0.17962
0.24458
0.31279
0.37571
0.42297
0.49126
0.55179
0.59124
0.6109
0.62246
0.64449
0.66463
0.66986
0.6564
0.61192
0.56131
0.46752
0.36564
0.27634
0.21655
0.18778
0.15779
0.15493
0.15453
0.16622
0.21887
0.28797
0.33891
0.39012
0.45746
0.51404
0.54764
0.56179
0.56771
0.58049
0.59416
0.59267
0.5724
0.52826
0.47943
0.40073
0.31443
0.23791
0.19139
0.17207
0.18466
0.17622
0.17527
0.19316
0.27022
0.34299
0.40842
0.45678
0.52527
0.58995
0.63463
0.6632
0.68143
0.71278
0.74196
0.75338
0.74699
0.70231
0.6483
0.53778
0.41767
0.31198
0.23941
0.20295
0.18466
0.17615
0.17527
0.19329
0.27042
0.34197
0.4057
0.45474
0.52486
0.59002
0.63831
0.66898
0.68795
0.71999
0.74855
0.75876
0.75209
0.70727
0.65361
0.54084
0.41937
0.31232
0.23954
0.20112
0.18309
0.17194
0.16983
0.17847
0.2254
0.28076
0.31837
0.34626
0.3789
0.44474
0.52085
0.57709
0.6094
0.64313
0.67905
0.69346
0.67054
0.60443
0.4833
0.36169
0.31273
0.28137
0.24233
0.20669
0.18187
0.17146
0.16983
0.17847
0.2254
0.27987
0.31817
0.34626
0.37958
0.44317
0.51949
0.57342
0.60566
0.63899
0.67456
0.69074
0.66803
0.60192
0.48004
0.35836
0.30994
0.27994
0.24294
0.20941
0.21166
0.19751
0.19601
0.22009
0.32157
0.40386
0.47385
0.51935
0.59314
0.66367
0.72285
0.76971
0.80058
0.85105
0.89492
0.91954
0.92811
0.88234
0.82235
0.67728
0.52193
0.38604
0.28919
0.23403
0.19819
0.18683
0.18554
0.20649
0.29586
0.37271
0.43964
0.48684
0.55907
0.6264
0.68088
0.71958
0.74556
0.78651
0.82323
0.84112
0.84323
0.79671
0.73849
0.60831
0.47072
0.34918
0.26444
0.21825
0.19826
0.1869
0.18554
0.20642
0.29572
0.37346
0.44005
0.48684
0.55934
0.62647
0.68
0.71856
0.74495
0.78739
0.82446
0.8416
0.84432
0.798
0.73835
0.60838
0.47004
0.34911
0.26464
0.21887
0.18472
0.17615
0.17527
0.19316
0.27042
0.34272
0.40665
0.45521
0.52533
0.58947
0.63409
0.66211
0.67721
0.70516
0.73019
0.73944
0.73699
0.69285
0.6396
0.53316
0.41747
0.3132
0.24152
0.20363
0.17861
0.17057
0.16796
0.18862
0.25955
0.33684
0.40291
0.45008
0.52193
0.59286
0.64187
0.67022
0.68841
0.72049
0.75145
0.75864
0.75617
0.70265
0.64871
0.53229
0.41249
0.30828
0.2348
0.19764
0.17621
0.16831
0.16634
0.17156
0.22042
0.28656
0.32612
0.34889
0.37576
0.43379
0.51072
0.57495
0.60408
0.64201
0.67438
0.68707
0.66373
0.58743
0.46129
0.34445
0.29453
0.2702
0.23403
0.19828
0.17628
0.16831
0.16634
0.17156
0.22049
0.30398
0.33832
0.35552
0.37632
0.43421
0.511
0.57531
0.60415
0.64208
0.67473
0.68827
0.66514
0.58934
0.46136
0.34424
0.29453
0.27034
0.23424
0.19842
0.1894
0.17861
0.1748
0.19856
0.27902
0.39233
0.45311
0.48124
0.55288
0.63038
0.68488
0.71957
0.74207
0.78078
0.81857
0.83098
0.83789
0.78501
0.73205
0.59858
0.46242
0.34297
0.2573
0.21111
0.16782
0.16232
0.16027
0.17614
0.23657
0.30588
0.36984
0.42089
0.49126
0.55676
0.59893
0.61888
0.63313
0.65576
0.67797
0.67868
0.66436
0.61395
0.56304
0.46587
0.36476
0.2738
0.2128
0.18446
0.14582
0.14575
0.14568
0.15386
0.1944
0.24954
0.30729
0.36314
0.42899
0.4823
0.5129
0.52172
0.52285
0.5263
0.53088
0.52151
0.49133
0.44514
0.39705
0.33535
0.26618
0.20477
0.16852
0.15809
0.15675
0.15428
0.15435
0.16711
0.21809
0.28409
0.34163
0.39346
0.46009
0.51883
0.5569
0.5739
0.58038
0.59336
0.60809
0.60527
0.58426
0.53547
0.48604
0.40403
0.31596
0.23755
0.18798
0.16965
0.1784
0.17141
0.16951
0.19017
0.26202
0.33944
0.40516
0.45198
0.51988
0.59413
0.64631
0.67924
0.70054
0.73325
0.7652
0.77225
0.77048
0.71697
0.66119
0.53963
0.41553
0.30778
0.23297
0.19497
0.17431
0.16747
0.16655
0.17191
0.22077
0.28593
0.32464
0.34713
0.37301
0.43569
0.51777
0.58779
0.62128
0.66479
0.70152
0.71647
0.69292
0.61261
0.47871
0.352
0.29601
0.26886
0.23213
0.19807
0.17628
0.16881
0.16796
0.17388
0.22317
0.28748
0.32527
0.34791
0.37576
0.43393
0.51015
0.57397
0.60619
0.64793
0.68636
0.70329
0.681
0.60422
0.47271
0.34882
0.29403
0.26823
0.23149
0.19694
0.18925
0.17875
0.17494
0.1987
0.27916
0.36271
0.43259
0.47871
0.55274
0.62939
0.68312
0.72289
0.74954
0.79389
0.83465
0.84995
0.85651
0.79784
0.73889
0.60069
0.46115
0.3405
0.2542
0.20998
0.19906
0.18897
0.18728
0.20991
0.29735
0.39148
0.49612
0.56466
0.64836
0.73057
0.77895
0.81477
0.85171
0.90777
0.95438
0.97948
1
0.95882
0.91426
0.74517
0.58165
0.42815
0.30849
0.24023
0.20032
0.187
0.18227
0.21013
0.30172
0.4022
0.47603
0.51502
0.58673
0.66761
0.72712
0.76893
0.79728
0.84452
0.8948
0.91665
0.93661
0.8814
0.8209
0.66472
0.50938
0.37625
0.27909
0.22416
0.18947
0.17875
0.17494
0.1987
0.27909
0.36871
0.44613
0.49097
0.56269
0.63263
0.68418
0.71859
0.74101
0.77916
0.82055
0.83669
0.8465
0.79361
0.73339
0.59724
0.46178
0.34262
0.25702
0.21097
0.17861
0.17057
0.16768
0.18784
0.2585
0.35143
0.41842
0.46319
0.53039
0.59491
0.64131
0.66838
0.68418
0.71273
0.74115
0.7482
0.74813
0.69898
0.64561
0.53166
0.41313
0.30821
0.23495
0.19779
0.17635
0.16838
0.16648
0.17261
0.2262
0.33557
0.36025
0.37146
0.38464
0.43421
0.51051
0.57425
0.60309
0.64469
0.68051
0.6944
0.67085
0.59505
0.46284
0.34304
0.29411
0.27013
0.23417
0.19849
0.17635
0.16838
0.16634
0.17381
0.22825
0.31216
0.34262
0.35517
0.3766
0.43407
0.51044
0.5746
0.60683
0.64744
0.68115
0.69722
0.67466
0.59618
0.46305
0.3429
0.29411
0.2702
0.23424
0.19856
0.19031
0.18072
0.17755
0.20195
0.28607
0.39987
0.46439
0.49492
0.55451
0.63009
0.68425
0.71859
0.74164
0.78416
0.82294
0.83747
0.84607
0.79114
0.73262
0.59752
0.46185
0.34262
0.25702
0.21097
0.16775
0.16281
0.16281
0.181
0.24503
0.37787
0.42166
0.43675
0.49175
0.55648
0.59829
0.61804
0.6284
0.65449
0.67628
0.67903
0.6681
0.61712
0.56367
0.4658
0.36434
0.27359
0.2128
0.18545
0.15865
0.15661
0.1559
0.1681
0.21887
0.30341
0.3625
0.41038
0.47476
0.53088
0.56346
0.57404
0.57312
0.58229
0.59293
0.58835
0.56833
0.52242
0.47694
0.40424
0.32238
0.24714
0.19073
0.17141
0.16775
0.16232
0.16091
0.17783
0.23974
0.34114
0.39275
0.43612
0.49654
0.55676
0.59829
0.61825
0.62826
0.64737
0.66669
0.66803
0.65738
0.60936
0.56099
0.46841
0.37421
0.28727
0.21288
0.18693
0.18925
0.18411
0.18248
0.20413
0.27605
0.42187
0.45967
0.49542
0.54386
0.60471
0.64963
0.67219
0.68425
0.71358
0.742
0.74898
0.7475
0.69708
0.64638
0.54217
0.42928
0.32471
0.23495
0.19856
0.18495
0.18256
0.18397
0.19433
0.25342
0.36934
0.37689
0.36497
0.37935
0.43407
0.51051
0.57425
0.60302
0.64286
0.68241
0.69835
0.67536
0.5978
0.46489
0.34396
0.29403
0.27013
0.23424
0.19849
0.17635
0.16838
0.16634
0.17184
0.22169
0.3173
0.34544
0.35284
0.37597
0.43407
0.51044
0.57439
0.60845
0.64906
0.6846
0.69906
0.67593
0.59731
0.46362
0.34283
0.29389
0.27013
0.23417
0.19849
0.16775
0.16232
0.16034
0.17628
0.23678
0.31843
0.38098
0.42279
0.49112
0.55641
0.59836
0.62234
0.63559
0.65809
0.68023
0.68256
0.67141
0.62079
0.56628
0.4663
0.36278
0.2733
0.21288
0.1846
0.17861
0.17057
0.16768
0.18954
0.26343
0.34861
0.41412
0.45734
0.52362
0.59322
0.64116
0.66817
0.68545
0.71767
0.74898
0.75786
0.75455
0.70124
0.64737
0.53046
0.41158
0.308
0.23495
0.19779
0.20032
0.187
0.18234
0.21076
0.30243
0.39874
0.47158
0.50966
0.58384
0.66577
0.72811
0.77295
0.80306
0.85369
0.90199
0.92187
0.93774
0.88083
0.82027
0.66394
0.50896
0.37569
0.2788
0.22416
0.17861
0.17057
0.16768
0.18784
0.25892
0.33994
0.40502
0.45036
0.52193
0.59322
0.64145
0.67163
0.69038
0.72247
0.75455
0.76301
0.7604
0.70759
0.65174
0.53229
0.41144
0.30673
0.2348
0.19779
0.17861
0.17057
0.16768
0.1877
0.25871
0.33994
0.40509
0.45121
0.522
0.59329
0.64095
0.6681
0.68495
0.71506
0.74665
0.75561
0.75286
0.69948
0.64547
0.53131
0.41292
0.30807
0.23488
0.19779
0.17635
0.16923
0.16831
0.17423
0.22402
0.29143
0.32936
0.34974
0.37632
0.43407
0.511
0.57728
0.60887
0.64808
0.68072
0.69102
0.66599
0.58899
0.45995
0.34304
0.29396
0.27006
0.23417
0.19849
0.17635
0.16838
0.16634
0.17163
0.22098
0.28882
0.32598
0.34798
0.37569
0.43379
0.51065
0.57488
0.60605
0.64681
0.67938
0.69123
0.66725
0.59033
0.4608
0.34346
0.29403
0.27006
0.2341
0.19849
0.23217
0.23562
0.24721
0.26375
0.32701
0.43175
0.48055
0.53028
0.56069
0.5743
0.58412
0.60193
0.60605
0.62965
0.65258
0.65603
0.65502
0.59126
0.49525
0.3564
0.31768
0.28375
0.26476
0.24217
0.22512
0.22965
0.23671
0.26812
0.38076
0.56514
0.65687
0.69072
0.73843
0.74775
0.75649
0.74246
0.72995
0.73238
0.75414
0.76707
0.79244
0.75204
0.64586
0.55069
0.42932
0.33381
0.26728
0.24133
0.26795
0.28719
0.31499
0.34985
0.48711
0.67753
0.8068
0.90987
0.96363
0.93641
0.93893
0.91911
0.90517
0.90139
0.94305
0.94557
1
0.96128
0.83931
0.69089
0.54061
0.40025
0.31214
0.27484
0.20932
0.21411
0.2247
0.25149
0.34229
0.50273
0.5753
0.61478
0.65628
0.68677
0.70592
0.69752
0.68475
0.68921
0.70676
0.71004
0.71718
0.67316
0.58312
0.49971
0.39454
0.30794
0.24796
0.2273
0.21697
0.22453
0.23234
0.25796
0.34229
0.50743
0.5722
0.60386
0.6525
0.68702
0.70517
0.69593
0.68459
0.68753
0.70315
0.70785
0.71659
0.67165
0.58278
0.49954
0.39362
0.30869
0.24788
0.22856
0.23797
0.24301
0.25586
0.27283
0.33868
0.48433
0.50475
0.52953
0.55884
0.57438
0.58412
0.60168
0.60916
0.63679
0.66283
0.66812
0.66695
0.60017
0.4987
0.3559
0.31777
0.28711
0.26644
0.2457
0.23696
0.24158
0.25451
0.27199
0.33482
0.44116
0.49231
0.52423
0.55842
0.57455
0.58412
0.60168
0.60672
0.63024
0.65342
0.6572
0.65544
0.5921
0.49593
0.35682
0.31743
0.28333
0.26468
0.242
0.25687
0.2656
0.27787
0.32146
0.46501
0.66249
0.77682
0.82957
0.86787
0.85997
0.86006
0.83545
0.82041
0.82873
0.86241
0.88509
0.94708
0.91415
0.77236
0.65292
0.50097
0.38916
0.30802
0.27417
0.25603
0.26401
0.27619
0.32029
0.45972
0.67106
0.78984
0.83536
0.86804
0.85997
0.86006
0.83562
0.82016
0.82503
0.85544
0.87745
0.94246
0.91247
0.77287
0.65292
0.50105
0.38908
0.30794
0.274
0.17833
0.17774
0.17782
0.18757
0.23352
0.30727
0.37581
0.43217
0.505
0.56984
0.60101
0.60277
0.59513
0.59462
0.59647
0.58631
0.55573
0.50659
0.45687
0.3974
0.32129
0.25065
0.20605
0.19227
0.19387
0.19504
0.19782
0.22066
0.29273
0.43427
0.49265
0.52911
0.58656
0.62772
0.65292
0.65023
0.64074
0.64082
0.6488
0.64444
0.63234
0.5869
0.51945
0.44838
0.35758
0.27971
0.2273
0.21067
0.2121
0.21646
0.22377
0.25157
0.34507
0.50265
0.59328
0.6152
0.66359
0.69055
0.70584
0.69601
0.68517
0.68643
0.69996
0.70223
0.70953
0.66812
0.58328
0.50055
0.39563
0.31256
0.24889
0.23091
0.24015
0.24712
0.26535
0.29189
0.36346
0.50987
0.52012
0.5407
0.5643
0.5764
0.58438
0.60176
0.60546
0.62881
0.65149
0.65477
0.65292
0.59017
0.49945
0.37413
0.34246
0.31231
0.26527
0.25325
0.25174
0.26174
0.27434
0.29601
0.37362
0.53146
0.53919
0.57371
0.59227
0.57816
0.58513
0.60294
0.60706
0.63007
0.65267
0.65586
0.65384
0.59084
0.49517
0.35674
0.32356
0.30441
0.26678
0.24603
0.25124
0.26871
0.28551
0.32709
0.44729
0.65829
0.73406
0.76615
0.80277
0.80311
0.8089
0.7895
0.77539
0.77774
0.80218
0.81764
0.8651
0.84385
0.73112
0.62705
0.49198
0.40538
0.29349
0.27291
0.26199
0.27224
0.29635
0.34187
0.47022
0.69677
0.77203
0.77782
0.8126
0.8105
0.81168
0.79093
0.77606
0.7785
0.80319
0.81882
0.86485
0.83259
0.72197
0.62974
0.49929
0.40764
0.29769
0.28333
0.27291
0.29971
0.31323
0.34784
0.4504
0.64309
0.71651
0.76027
0.79966
0.80546
0.79068
0.77052
0.75724
0.75414
0.7722
0.77959
0.80924
0.79076
0.70643
0.63083
0.51533
0.41495
0.27963
0.2861
0.2882
0.30021
0.31273
0.35414
0.45821
0.59328
0.68408
0.72281
0.77388
0.78488
0.76178
0.74339
0.73137
0.73364
0.75271
0.76144
0.7879
0.7501
0.64738
0.56783
0.45703
0.37858
0.2803
0.29643
0.3181
0.33935
0.34717
0.38429
0.50491
0.68543
0.78858
0.83385
0.86459
0.83402
0.81075
0.78908
0.77514
0.77766
0.80176
0.81697
0.86291
0.82965
0.70903
0.60193
0.46543
0.36951
0.28769
0.26065
0.25813
0.28475
0.32113
0.36699
0.45426
0.58984
0.59983
0.59924
0.57816
0.57791
0.58454
0.60176
0.60596
0.6289
0.65174
0.6572
0.65645
0.59042
0.49492
0.35682
0.31802
0.28442
0.26518
0.24385
0.23965
0.2546
0.28173
0.30659
0.37598
0.56052
0.58379
0.60294
0.62411
0.6231
0.61252
0.62134
0.62302
0.64267
0.6698
0.66829
0.65997
0.60101
0.52213
0.39824
0.36548
0.33574
0.26661
0.25317
0.24376
0.2588
0.27778
0.31273
0.41394
0.60034
0.68215
0.69929
0.73961
0.75304
0.75934
0.74263
0.73079
0.7328
0.75178
0.76111
0.7879
0.74994
0.6462
0.55128
0.431
0.34381
0.26888
0.2483
0.23612
0.24897
0.26132
0.30542
0.39336
0.56833
0.63503
0.67224
0.70567
0.72348
0.71634
0.69719
0.68459
0.68543
0.69962
0.70181
0.70911
0.66762
0.58261
0.50004
0.39429
0.31021
0.24754
0.22898
0.21142
0.22537
0.23822
0.27165
0.34053
0.4966
0.54935
0.59336
0.64477
0.67073
0.66241
0.65006
0.63931
0.63923
0.64712
0.64292
0.63125
0.58648
0.5202
0.44956
0.35892
0.28291
0.23049
0.21495
0.23234
0.24502
0.26182
0.29811
0.40151
0.60353
0.68996
0.74087
0.78202
0.78622
0.77514
0.75405
0.74053
0.74095
0.7533
0.75934
0.78631
0.74952
0.6509
0.57035
0.45401
0.37514
0.27266
0.26392
0.2845
0.30727
0.32524
0.36791
0.49122
0.69651
0.77934
0.82369
0.85241
0.83998
0.83158
0.79546
0.77522
0.77808
0.80218
0.81756
0.86359
0.83041
0.70979
0.60437
0.47476
0.38001
0.29803
0.27862
0.26266
0.28081
0.2992
0.31676
0.39647
0.54053
0.55733
0.55657
0.57749
0.58622
0.58572
0.60176
0.60554
0.62856
0.65132
0.65477
0.65283
0.59
0.49492
0.35657
0.31785
0.28517
0.26636
0.2478
0.24284
0.25149
0.26837
0.29223
0.35876
0.48509
0.52768
0.5701
0.60437
0.6079
0.6105
0.6236
0.61646
0.6336
0.65199
0.65577
0.65401
0.59076
0.50256
0.37421
0.33919
0.31499
0.26762
0.25846
0.25359
0.28635
0.3076
0.33793
0.4446
0.63772
0.70483
0.72465
0.75834
0.7564
0.75876
0.74288
0.73087
0.73238
0.75103
0.7601
0.78732
0.7501
0.64721
0.55254
0.43671
0.3554
0.26972
0.25535
0.25191
0.26485
0.29366
0.34649
0.45712
0.64754
0.71189
0.71844
0.74498
0.74733
0.75666
0.74263
0.72995
0.73188
0.75111
0.76002
0.78681
0.74935
0.64637
0.56086
0.45947
0.39924
0.28358
0.30197
0.33007
0.35001
0.38765
0.40967
0.49107
0.6135
0.72954
0.73461
0.70417
0.65074
0.61212
0.57718
0.54877
0.52231
0.52467
0.54029
0.57413
0.57211
0.54277
0.51504
0.4585
0.40005
0.30459
0.313
0.4061
0.42241
0.51291
0.5494
0.67904
0.8405
1
0.96789
0.88915
0.82056
0.78061
0.73732
0.73334
0.69858
0.70953
0.76003
0.83808
0.83433
0.78366
0.71236
0.6376
0.56128
0.40627
0.42921
0.32822
0.34978
0.40154
0.41261
0.49596
0.62837
0.7436
0.73905
0.69489
0.63633
0.60964
0.57742
0.549
0.52237
0.52479
0.54064
0.5743
0.57205
0.54318
0.52531
0.46322
0.39797
0.30407
0.30609
0.26683
0.29248
0.32886
0.35393
0.43123
0.55199
0.63748
0.63108
0.60018
0.56295
0.54796
0.52594
0.50329
0.48225
0.483
0.49499
0.51787
0.51084
0.48432
0.45832
0.3978
0.34788
0.26522
0.26407
0.29006
0.3013
0.33877
0.36529
0.42656
0.5547
0.60503
0.60324
0.57609
0.51793
0.50548
0.48957
0.47562
0.46593
0.46881
0.4785
0.49804
0.46605
0.40846
0.37001
0.35572
0.33664
0.30096
0.3039
0.27046
0.27853
0.30805
0.33998
0.40685
0.57661
0.6297
0.61517
0.58549
0.52202
0.50767
0.49032
0.47614
0.46564
0.46726
0.47827
0.49798
0.46743
0.41008
0.37197
0.35768
0.34033
0.30309
0.30908
0.24637
0.25605
0.29179
0.31364
0.38685
0.55712
0.64226
0.64249
0.63085
0.57569
0.55188
0.52767
0.50455
0.48363
0.48432
0.49648
0.51989
0.51378
0.48801
0.46247
0.40414
0.35203
0.27064
0.26205
0.25715
0.27237
0.30153
0.31825
0.38719
0.53499
0.62751
0.64267
0.62987
0.60099
0.58059
0.55401
0.5219
0.50352
0.50311
0.51176
0.53557
0.53828
0.51994
0.50611
0.4491
0.39676
0.27974
0.29127
0.21536
0.22677
0.23328
0.24216
0.26873
0.33917
0.38754
0.40737
0.41878
0.4261
0.43377
0.43377
0.42472
0.41538
0.41711
0.43014
0.43994
0.42939
0.41549
0.4035
0.35785
0.30839
0.22003
0.22533
0.25421
0.26781
0.29093
0.3024
0.35289
0.42097
0.50138
0.51487
0.52479
0.51845
0.49447
0.47493
0.4578
0.44224
0.44172
0.45014
0.4623
0.45112
0.43296
0.42328
0.37607
0.32834
0.24683
0.26343
0.33618
0.35676
0.39987
0.4125
0.49435
0.61615
0.73576
0.75029
0.72493
0.67149
0.6282
0.58139
0.54952
0.52312
0.52784
0.54525
0.58191
0.58456
0.56064
0.54421
0.49199
0.43215
0.30937
0.31393
0.31208
0.32713
0.35382
0.37243
0.42772
0.5275
0.58843
0.61275
0.61338
0.55217
0.52623
0.50058
0.48265
0.47965
0.47262
0.47758
0.50853
0.49239
0.45204
0.42022
0.40794
0.39198
0.31156
0.34817
0.33641
0.35088
0.37463
0.38823
0.43947
0.51326
0.58399
0.61598
0.61598
0.56058
0.53222
0.50127
0.47798
0.46432
0.46172
0.4691
0.49377
0.47821
0.44011
0.42483
0.42045
0.40777
0.35047
0.37895
0.35042
0.35307
0.37624
0.39186
0.44466
0.52121
0.59344
0.62751
0.62918
0.56935
0.54214
0.52536
0.4917
0.46853
0.46288
0.47135
0.49937
0.48743
0.45285
0.42345
0.41059
0.39307
0.32165
0.34938
0.36131
0.38811
0.43273
0.45481
0.55488
0.69777
0.839
0.85537
0.82453
0.75657
0.71115
0.66665
0.62705
0.5916
0.59569
0.61529
0.66532
0.67552
0.6478
0.61707
0.54196
0.4706
0.34944
0.37457
0.3695
0.39169
0.43227
0.46023
0.56514
0.71484
0.8616
0.87578
0.82644
0.73743
0.68169
0.63523
0.59615
0.56335
0.56681
0.58647
0.63218
0.63846
0.61206
0.58756
0.51424
0.44403
0.34892
0.34275
0.35428
0.37895
0.43233
0.46443
0.59119
0.81375
0.97348
0.97279
0.90829
0.81185
0.74844
0.68694
0.64647
0.60958
0.6146
0.64347
0.71328
0.7368
0.71201
0.69345
0.61575
0.53804
0.4125
0.42864
0.38685
0.40506
0.43959
0.4589
0.55782
0.7002
0.84724
0.86563
0.82713
0.75409
0.70406
0.6595
0.62145
0.58889
0.59062
0.61656
0.66924
0.67697
0.64809
0.62134
0.54675
0.47527
0.34742
0.35768
0.31151
0.31825
0.34194
0.35785
0.41428
0.50674
0.57165
0.60578
0.60947
0.55067
0.53735
0.51862
0.50173
0.48778
0.48611
0.48709
0.52219
0.50478
0.45734
0.42172
0.41169
0.39797
0.33606
0.36719
0.34459
0.34851
0.37128
0.38719
0.44414
0.52796
0.60266
0.62831
0.61926
0.5381
0.51176
0.49331
0.47856
0.46697
0.46455
0.47199
0.49643
0.47931
0.4374
0.42731
0.42633
0.40967
0.35993
0.39221
0.35831
0.37042
0.40287
0.42466
0.50599
0.62272
0.74839
0.75749
0.72141
0.65616
0.62284
0.58531
0.55344
0.52744
0.52917
0.54629
0.58727
0.59788
0.59915
0.58341
0.51856
0.45821
0.3703
0.37428
0.31733
0.32286
0.3488
0.36373
0.42772
0.52525
0.62895
0.64809
0.63829
0.58687
0.55678
0.52957
0.50611
0.48542
0.48634
0.49804
0.52185
0.52208
0.5098
0.49216
0.45878
0.41244
0.31272
0.34021
0.2945
0.30119
0.31191
0.32056
0.36442
0.43054
0.51245
0.53326
0.54525
0.53551
0.51343
0.48311
0.46167
0.4446
0.44328
0.45169
0.46876
0.46593
0.45071
0.44449
0.408
0.35762
0.25334
0.27375
0.33641
0.35831
0.3944
0.41342
0.48962
0.60768
0.73127
0.75075
0.73547
0.68653
0.6512
0.60774
0.57315
0.54721
0.55286
0.57361
0.61379
0.61638
0.59206
0.57182
0.5068
0.43953
0.32805
0.35451
0.37641
0.38725
0.42391
0.44668
0.54986
0.69582
0.84546
0.86385
0.83087
0.75519
0.70267
0.65005
0.61027
0.58197
0.59171
0.61096
0.66711
0.67869
0.64884
0.62047
0.55038
0.48184
0.35687
0.37388
0.33278
0.33721
0.36119
0.37682
0.42944
0.50905
0.5807
0.61632
0.61921
0.56168
0.54358
0.5234
0.50744
0.49164
0.49141
0.50052
0.52594
0.5045
0.45469
0.41953
0.4065
0.38979
0.3145
0.34511
0.339
0.34673
0.36944
0.38408
0.43717
0.51435
0.58929
0.61638
0.60307
0.53274
0.51349
0.49792
0.48542
0.4732
0.46807
0.47735
0.50651
0.50081
0.45677
0.42137
0.40979
0.39347
0.3175
0.34488
0.38736
0.40927
0.46524
0.49752
0.62422
0.78983
0.96017
0.9766
0.93002
0.84131
0.78539
0.71691
0.65691
0.61903
0.62163
0.64082
0.71553
0.74354
0.72516
0.69743
0.61759
0.53989
0.42201
0.43792
0.34655
0.35745
0.38742
0.4031
0.48455
0.60301
0.72931
0.75323
0.7432
0.69927
0.67132
0.63298
0.59771
0.5694
0.57459
0.59148
0.63079
0.63581
0.60993
0.58347
0.51551
0.4472
0.35307
0.36638
0.34304
0.35116
0.38293
0.40258
0.48686
0.60745
0.73409
0.75571
0.74014
0.69547
0.65766
0.59955
0.56214
0.52796
0.52721
0.54479
0.58716
0.61085
0.59932
0.57788
0.51533
0.45048
0.35359
0.36817
0.3465
0.35278
0.3827
0.40022
0.48248
0.60024
0.72521
0.7485
0.72723
0.67051
0.62607
0.58543
0.55338
0.52905
0.53747
0.55361
0.59857
0.61632
0.59494
0.56969
0.50017
0.43233
0.31352
0.32955
0.41408
0.43355
0.46786
0.49263
0.55634
0.67369
0.81062
0.82394
0.80958
0.76085
0.69189
0.64236
0.6114
0.58843
0.58621
0.68315
0.7617
0.76567
0.74052
0.71774
0.66183
0.58663
0.45671
0.44546
0.40283
0.42268
0.45557
0.47864
0.52387
0.58106
0.66599
0.69931
0.71713
0.68003
0.62355
0.57718
0.54197
0.53521
0.52462
0.60379
0.6528
0.62014
0.58238
0.54126
0.50837
0.48091
0.41809
0.42372
0.39739
0.41015
0.43964
0.46956
0.51683
0.58337
0.66788
0.69992
0.71269
0.66689
0.60289
0.56144
0.51848
0.51011
0.49764
0.57841
0.63687
0.61069
0.5743
0.53427
0.5112
0.48511
0.42542
0.43818
0.40467
0.41932
0.45099
0.47897
0.53464
0.63347
0.75281
0.76151
0.75026
0.70914
0.6571
0.59689
0.56291
0.54585
0.54485
0.63678
0.71803
0.71217
0.69402
0.67918
0.6321
0.56158
0.46739
0.44073
0.38222
0.39191
0.41578
0.43232
0.47944
0.56272
0.67142
0.68149
0.68074
0.64482
0.61121
0.57865
0.5492
0.53691
0.53512
0.62166
0.68367
0.67128
0.64723
0.62671
0.58035
0.51635
0.43204
0.40358
0.31652
0.32049
0.33618
0.34772
0.37877
0.4361
0.51295
0.51895
0.53067
0.52392
0.50662
0.4759
0.44465
0.42887
0.42958
0.51229
0.56064
0.55015
0.52826
0.51262
0.47391
0.41753
0.34999
0.33354
0.34715
0.35518
0.37645
0.39248
0.43317
0.50397
0.59476
0.60072
0.60176
0.58418
0.54518
0.50799
0.49579
0.47798
0.48152
0.56537
0.62033
0.61102
0.58834
0.56778
0.52585
0.46696
0.38903
0.36577
0.41176
0.4274
0.45477
0.47533
0.53242
0.63631
0.75631
0.76009
0.75139
0.71817
0.66656
0.61929
0.58852
0.5699
0.56716
0.66382
0.73722
0.72578
0.6987
0.67563
0.6243
0.55246
0.45661
0.43369
0.41786
0.42882
0.45812
0.4827
0.52637
0.58517
0.6728
0.70829
0.71439
0.65885
0.59093
0.5483
0.51735
0.51073
0.50298
0.58687
0.64637
0.61594
0.57888
0.54164
0.51073
0.48247
0.42197
0.43624
0.41318
0.42367
0.45018
0.47382
0.52188
0.58257
0.66835
0.70342
0.72256
0.6866
0.63049
0.58361
0.54849
0.53734
0.51399
0.60034
0.65947
0.62823
0.58763
0.54419
0.51172
0.48053
0.4231
0.44149
0.431
0.44527
0.47916
0.50572
0.57378
0.68579
0.82229
0.83529
0.81799
0.77498
0.72304
0.66514
0.63281
0.61537
0.61575
0.715
0.79341
0.77696
0.74629
0.72129
0.66301
0.58385
0.46054
0.44858
0.42873
0.44536
0.48001
0.50666
0.57052
0.68357
0.81718
0.82843
0.81638
0.77592
0.72327
0.6684
0.63593
0.61679
0.6175
0.71519
0.79171
0.77507
0.74539
0.72105
0.66093
0.57893
0.44659
0.42532
0.44054
0.46176
0.50421
0.53356
0.61457
0.75267
0.89697
0.91204
0.89446
0.84124
0.77649
0.71169
0.66934
0.64609
0.64775
0.75414
0.8429
0.83037
0.80074
0.77781
0.71935
0.63702
0.51399
0.49731
0.47155
0.49348
0.52661
0.54892
0.62279
0.74988
0.89555
0.90845
0.88647
0.8342
0.77039
0.70456
0.66736
0.64841
0.64174
0.73887
0.83179
0.82607
0.80069
0.77947
0.71935
0.63645
0.50751
0.49319
0.43752
0.45359
0.48762
0.51186
0.57884
0.69198
0.82546
0.83997
0.82513
0.77725
0.71788
0.65403
0.61854
0.60119
0.60015
0.69737
0.78632
0.77994
0.75305
0.73041
0.67521
0.59935
0.4853
0.47349
0.4249
0.43591
0.46597
0.48837
0.53469
0.59561
0.68163
0.71689
0.72838
0.68461
0.62719
0.58545
0.55081
0.52694
0.52207
0.61045
0.66263
0.63049
0.59075
0.55171
0.52396
0.49679
0.45449
0.45699
0.42211
0.43166
0.46247
0.48965
0.53171
0.59372
0.6831
0.71481
0.72852
0.68428
0.62284
0.5777
0.53375
0.52037
0.50851
0.59949
0.66145
0.63267
0.59462
0.55728
0.52481
0.49551
0.45127
0.45486
0.41606
0.42424
0.45727
0.48147
0.53932
0.63735
0.75645
0.76623
0.75725
0.72526
0.67936
0.63352
0.6054
0.58904
0.5899
0.68003
0.74686
0.73211
0.70347
0.68173
0.62917
0.55761
0.46526
0.43813
0.37957
0.38983
0.41455
0.43194
0.48081
0.56485
0.66883
0.67629
0.67506
0.65545
0.62421
0.58503
0.55965
0.5431
0.54301
0.62369
0.68168
0.6676
0.64066
0.61882
0.57416
0.51059
0.42249
0.40382
0.3463
0.35504
0.37456
0.3886
0.42863
0.50232
0.59226
0.60162
0.60563
0.59566
0.57496
0.54759
0.52132
0.5077
0.50988
0.58654
0.63513
0.6243
0.59921
0.57704
0.53082
0.46843
0.39271
0.36818
0.37858
0.38917
0.41431
0.43298
0.48223
0.56763
0.67109
0.68499
0.68333
0.66528
0.63711
0.59722
0.57189
0.55648
0.55364
0.6355
0.69728
0.68263
0.65342
0.63281
0.58106
0.51248
0.42873
0.40297
0.4111
0.424
0.45411
0.47646
0.53483
0.63446
0.75546
0.76732
0.7626
0.73017
0.68627
0.6381
0.60738
0.58626
0.57959
0.67308
0.7444
0.72549
0.69562
0.67492
0.62232
0.54651
0.45373
0.42896
0.4137
0.42991
0.46465
0.49163
0.54032
0.60261
0.68981
0.72734
0.74043
0.69269
0.6348
0.59661
0.56593
0.56021
0.55171
0.63342
0.6814
0.64675
0.60492
0.56272
0.53176
0.50156
0.4569
0.44905
0.41965
0.42981
0.45888
0.48332
0.5293
0.58933
0.67417
0.71245
0.73098
0.69331
0.63442
0.59306
0.56182
0.55535
0.54547
0.62383
0.67341
0.63995
0.6019
0.56154
0.53152
0.50373
0.46729
0.46148
0.39295
0.40434
0.42986
0.44943
0.50199
0.58597
0.69231
0.70375
0.69969
0.67568
0.63238
0.58928
0.56825
0.5561
0.55421
0.64326
0.70271
0.68981
0.66358
0.64396
0.59486
0.52822
0.44555
0.41507
0.4257
0.4361
0.46446
0.48889
0.54802
0.64784
0.77058
0.78391
0.77824
0.74936
0.70682
0.64089
0.59533
0.5743
0.57004
0.6779
0.7616
0.75787
0.73169
0.70649
0.65205
0.57978
0.4922
0.45997
0.54249
0.57539
0.61783
0.6597
0.73206
0.82876
0.96186
1
1
0.93946
0.88298
0.82286
0.75565
0.74341
0.73684
0.84984
0.92343
0.89352
0.8541
0.83926
0.78552
0.69874
0.58139
0.53904
0.4439
0.45283
0.48124
0.50544
0.55345
0.61069
0.69572
0.73145
0.75253
0.71609
0.66315
0.61967
0.58455
0.5769
0.56669
0.65195
0.70111
0.66504
0.62284
0.57973
0.54731
0.51824
0.47793
0.46772
0.42877
0.44248
0.47008
0.49083
0.54882
0.64916
0.76888
0.78136
0.77725
0.74421
0.69699
0.65157
0.62303
0.60351
0.60256
0.69506
0.76515
0.7522
0.72375
0.69926
0.64434
0.56962
0.47675
0.44291
0.42707
0.43667
0.46432
0.48743
0.53299
0.59278
0.67781
0.71358
0.73339
0.6943
0.6373
0.59821
0.56801
0.5614
0.54982
0.63432
0.68352
0.64548
0.60266
0.55672
0.52245
0.49352
0.44385
0.44357
0.3841
0.40197
0.42108
0.44464
0.50316
0.55923
0.66241
0.67503
0.69841
0.66231
0.60429
0.56524
0.53564
0.51176
0.50444
0.58012
0.62752
0.61605
0.58364
0.52825
0.50284
0.48447
0.45761
0.42716
0.43583
0.44809
0.47015
0.50647
0.5776
0.67872
0.81808
0.82046
0.82216
0.77413
0.72673
0.67837
0.65755
0.62333
0.61217
0.68686
0.76151
0.76023
0.74304
0.701
0.66266
0.58865
0.50664
0.44741
0.50387
0.50895
0.53624
0.60013
0.68963
0.81751
0.99794
1
0.98525
0.89753
0.82202
0.77452
0.73589
0.70583
0.7279
0.80216
0.90289
0.9036
0.90435
0.82199
0.78216
0.687
0.59952
0.5086
0.45999
0.47229
0.49844
0.54079
0.61793
0.73096
0.88999
0.89429
0.89888
0.83865
0.77917
0.72641
0.70257
0.66998
0.66714
0.74368
0.81872
0.82021
0.80397
0.75561
0.71184
0.62649
0.52818
0.46553
0.38271
0.39309
0.41142
0.44244
0.50533
0.59292
0.71795
0.72065
0.73113
0.69635
0.65769
0.60826
0.58872
0.56524
0.56243
0.63431
0.6999
0.69894
0.68398
0.64486
0.60862
0.53727
0.45811
0.40208
0.39309
0.40371
0.42514
0.45576
0.52004
0.61008
0.73483
0.73717
0.74357
0.70427
0.66408
0.62226
0.60521
0.57625
0.56872
0.63992
0.70406
0.70136
0.68682
0.64866
0.61242
0.54154
0.46322
0.40652
0.39927
0.41597
0.43739
0.45939
0.5146
0.57071
0.6708
0.68071
0.70569
0.66867
0.61637
0.58641
0.56254
0.541
0.53546
0.59995
0.63655
0.62074
0.58712
0.52679
0.49659
0.47719
0.44901
0.41814
0.39014
0.40737
0.42677
0.45125
0.50945
0.56666
0.6686
0.67954
0.69809
0.65229
0.60098
0.58247
0.55948
0.52882
0.5269
0.59864
0.63516
0.61956
0.58602
0.52789
0.50046
0.48252
0.45612
0.42503
0.46916
0.48263
0.50483
0.54356
0.62059
0.73653
0.89387
0.89802
0.90531
0.85016
0.79427
0.7403
0.71244
0.67627
0.67176
0.74748
0.82494
0.82476
0.80802
0.76045
0.71845
0.6342
0.53965
0.47342
0.35336
0.36029
0.37564
0.40005
0.45132
0.52729
0.6358
0.63886
0.65069
0.62578
0.59594
0.56321
0.54683
0.52249
0.51944
0.58012
0.63079
0.62564
0.60922
0.57366
0.53919
0.47413
0.39792
0.35738
0.31026
0.31396
0.32806
0.34991
0.39305
0.45516
0.54783
0.5496
0.56374
0.55053
0.53301
0.5091
0.49506
0.46603
0.45601
0.52011
0.57451
0.57486
0.56143
0.53052
0.50163
0.44457
0.38278
0.3395
0.40424
0.41231
0.42933
0.46127
0.52295
0.61239
0.73536
0.73664
0.74204
0.69791
0.65737
0.6126
0.59249
0.57181
0.57536
0.64753
0.70857
0.70729
0.68913
0.64856
0.6121
0.54079
0.4633
0.40737
0.43491
0.44397
0.46621
0.50313
0.57351
0.67574
0.81584
0.81929
0.82533
0.78056
0.73401
0.68491
0.65812
0.62671
0.62425
0.69439
0.76133
0.76009
0.74343
0.69908
0.65847
0.58073
0.49414
0.43064
0.38616
0.4041
0.42393
0.44688
0.50291
0.55902
0.65886
0.66881
0.6972
0.6622
0.61171
0.58311
0.55859
0.53813
0.52875
0.59093
0.6277
0.60937
0.57387
0.51464
0.48703
0.46731
0.43263
0.41085
0.38267
0.40087
0.42091
0.4434
0.50096
0.55845
0.66011
0.6702
0.69663
0.66138
0.59849
0.57177
0.5437
0.52771
0.52366
0.58886
0.62578
0.61043
0.577
0.51951
0.4952
0.4796
0.45072
0.42236
0.35691
0.36391
0.3814
0.40744
0.45708
0.53326
0.64113
0.64326
0.65726
0.63278
0.60269
0.56886
0.54747
0.51659
0.51205
0.57383
0.62596
0.62177
0.60755
0.57515
0.5431
0.47801
0.40609
0.35752
0.42236
0.43306
0.45583
0.49208
0.56385
0.66611
0.80689
0.81044
0.81758
0.77175
0.72204
0.67606
0.65186
0.61878
0.6078
0.68562
0.76023
0.76318
0.74851
0.70495
0.66519
0.58734
0.50071
0.4397
0.28432
0.28653
0.2963
0.31516
0.3502
0.39969
0.4752
0.47698
0.49368
0.48906
0.47442
0.45772
0.4456
0.42787
0.41984
0.47168
0.5081
0.5016
0.4855
0.45772
0.42933
0.37795
0.32195
0.2867
0.31413
0.31815
0.33076
0.35244
0.39536
0.45711
0.54935
0.55291
0.56406
0.54687
0.51709
0.48348
0.46433
0.44773
0.45633
0.52171
0.56804
0.56318
0.54882
0.5178
0.48689
0.42926
0.36597
0.3249
0.38889
0.39767
0.41572
0.44635
0.50767
0.59586
0.72165
0.72644
0.73344
0.68729
0.6396
0.59796
0.576
0.54427
0.54061
0.62209
0.69304
0.69489
0.68089
0.64213
0.60627
0.53542
0.45672
0.40183
0.39632
0.41565
0.43601
0.45974
0.5161
0.57259
0.6741
0.68491
0.71241
0.6778
0.62642
0.59942
0.57661
0.55596
0.54815
0.61008
0.64625
0.63033
0.59668
0.53827
0.51091
0.49083
0.4645
0.43043
0.40264
0.42101
0.44112
0.4666
0.52359
0.58044
0.68142
0.69194
0.71948
0.6837
0.63225
0.60514
0.58162
0.56055
0.549
0.61288
0.65033
0.63321
0.5964
0.53617
0.50995
0.48824
0.46038
0.42581
0.35954
0.36768
0.38392
0.41025
0.46209
0.53706
0.645
0.64834
0.66437
0.64117
0.61377
0.58154
0.5561
0.51947
0.52079
0.59231
0.64721
0.64184
0.62585
0.591
0.55681
0.49225
0.42222
0.37248
0.36359
0.37031
0.38395
0.41128
0.46411
0.53944
0.64991
0.65478
0.66899
0.64216
0.6121
0.57863
0.55561
0.5242
0.51482
0.58588
0.64703
0.64618
0.6341
0.59984
0.56623
0.50021
0.43022
0.37997
0.40772
0.42538
0.44734
0.46948
0.52668
0.58417
0.68299
0.69311
0.72044
0.68675
0.63367
0.60386
0.57906
0.55866
0.54598
0.61072
0.64824
0.631
0.59608
0.53734
0.50966
0.48941
0.46497
0.42961
0.438
0.44979
0.47104
0.50462
0.57614
0.67851
0.81879
0.82231
0.83176
0.78994
0.74385
0.69468
0.65861
0.61505
0.61274
0.6951
0.77061
0.77146
0.75547
0.71212
0.67293
0.59508
0.50927
0.44706
0.4035
0.41135
0.42915
0.4596
0.52082
0.60965
0.73568
0.74282
0.7494
0.70097
0.65406
0.60997
0.58691
0.55195
0.54576
0.61995
0.69283
0.7009
0.69056
0.64994
0.61523
0.54534
0.4688
0.41423
0.4073
0.42347
0.4451
0.46905
0.52519
0.58204
0.68292
0.69343
0.72175
0.68736
0.63484
0.59522
0.57511
0.55991
0.55308
0.6137
0.64948
0.63324
0.59917
0.54058
0.513
0.49321
0.46706
0.43292
0.40552
0.42418
0.44436
0.46799
0.52405
0.58133
0.6821
0.6923
0.72019
0.68395
0.63164
0.60137
0.57636
0.55429
0.5485
0.6077
0.64287
0.62692
0.59469
0.53507
0.50696
0.48877
0.46305
0.431
0.40222
0.41124
0.42965
0.46255
0.52416
0.6121
0.73582
0.73906
0.74879
0.71447
0.67428
0.63147
0.60812
0.5787
0.57366
0.62976
0.69478
0.69848
0.68348
0.64454
0.61029
0.54058
0.46191
0.4051
0.3955
0.40424
0.42688
0.4596
0.52146
0.61093
0.73685
0.74119
0.74705
0.70839
0.67126
0.63381
0.612
0.57945
0.57437
0.64074
0.70427
0.70448
0.6891
0.65225
0.61953
0.54783
0.4677
0.41025
0.43967
0.45341
0.46534
0.48977
0.54832
0.61271
0.71891
0.7274
0.72756
0.69024
0.63822
0.61684
0.59313
0.56069
0.54523
0.60955
0.66513
0.64691
0.61503
0.57391
0.54375
0.50795
0.47139
0.45961
0.3965
0.40523
0.41448
0.43943
0.49049
0.57451
0.69901
0.69905
0.69785
0.67314
0.63706
0.60991
0.59125
0.56049
0.55989
0.62328
0.68552
0.66673
0.6566
0.62272
0.583
0.51259
0.43923
0.39798
0.39213
0.40159
0.41016
0.43627
0.48805
0.56642
0.68788
0.68848
0.68892
0.66233
0.62693
0.60146
0.58075
0.55212
0.55244
0.61427
0.67679
0.65484
0.64283
0.60811
0.56642
0.49133
0.39698
0.37419
0.41945
0.43422
0.44644
0.46966
0.52929
0.59677
0.7041
0.71447
0.7226
0.69569
0.6377
0.60799
0.58336
0.55064
0.55252
0.617
0.66681
0.64883
0.61828
0.57839
0.55112
0.51748
0.48316
0.4669
0.4351
0.45265
0.46638
0.49101
0.54864
0.6212
0.73033
0.73818
0.74082
0.71463
0.65668
0.61523
0.58228
0.54647
0.5381
0.6041
0.66525
0.654
0.62613
0.58688
0.55845
0.52237
0.48512
0.47135
0.49433
0.51107
0.52641
0.56257
0.63225
0.74162
0.90349
0.90177
0.88403
0.83261
0.76937
0.72728
0.70241
0.66545
0.66269
0.73149
0.81703
0.79664
0.78888
0.74378
0.69376
0.61243
0.52697
0.47976
0.54595
0.57206
0.58936
0.64042
0.74486
0.86188
1
0.99471
0.99632
0.94958
0.90797
0.88923
0.86052
0.80045
0.78831
0.84138
0.91342
0.92007
0.9127
0.85775
0.81823
0.72048
0.63506
0.57375
0.52961
0.54904
0.56413
0.60506
0.6864
0.8087
0.98434
0.97793
0.95643
0.8952
0.83188
0.7932
0.76481
0.72
0.71727
0.7934
0.8829
0.86012
0.85371
0.80938
0.76
0.6683
0.57326
0.51816
0.47183
0.48945
0.50278
0.53766
0.60698
0.71439
0.87341
0.87241
0.85635
0.79885
0.73277
0.69196
0.66653
0.62589
0.63049
0.70858
0.79897
0.78527
0.78143
0.74178
0.69392
0.60879
0.5174
0.47731
0.47079
0.48672
0.50106
0.53666
0.60614
0.71491
0.87445
0.87205
0.86048
0.81619
0.76084
0.7242
0.69953
0.65468
0.63834
0.70406
0.79865
0.79032
0.78763
0.74835
0.7031
0.6196
0.5357
0.48592
0.43559
0.4512
0.46486
0.48925
0.54535
0.61291
0.72352
0.73233
0.73978
0.71543
0.67114
0.64114
0.61439
0.58232
0.57487
0.63614
0.68179
0.65832
0.62725
0.5844
0.5532
0.51616
0.47968
0.46722
0.44203
0.45837
0.47279
0.49529
0.55344
0.61944
0.72664
0.73762
0.74759
0.72412
0.67767
0.64891
0.62232
0.58784
0.58167
0.64018
0.68744
0.66801
0.63842
0.59609
0.56542
0.52817
0.49225
0.47547
0.49125
0.50695
0.5196
0.55572
0.62521
0.73153
0.88991
0.88643
0.86825
0.82231
0.75736
0.71923
0.70117
0.65892
0.64879
0.71827
0.8099
0.79945
0.79616
0.75872
0.71763
0.6339
0.54916
0.49602
0.5341
0.55108
0.56726
0.6033
0.68043
0.80105
0.97693
0.97305
0.95447
0.89071
0.81875
0.78179
0.75303
0.70125
0.69024
0.76765
0.87065
0.86444
0.86641
0.82448
0.7767
0.68764
0.59805
0.54231
0.33691
0.3406
0.34412
0.35958
0.39486
0.44908
0.53482
0.5369
0.5476
0.54423
0.52865
0.5172
0.50102
0.47864
0.46926
0.51848
0.56478
0.5544
0.54347
0.51644
0.4834
0.42714
0.37219
0.33787
0.37087
0.37744
0.38489
0.40891
0.45236
0.51928
0.62344
0.62488
0.62709
0.61335
0.59101
0.57511
0.55977
0.53158
0.52301
0.5701
0.62312
0.61143
0.60222
0.57214
0.53594
0.47283
0.41044
0.36911
0.40347
0.41332
0.42205
0.44836
0.49994
0.57927
0.70169
0.70221
0.70009
0.67506
0.64206
0.62156
0.60106
0.56874
0.56654
0.62993
0.69188
0.67134
0.65993
0.62496
0.58288
0.51356
0.44416
0.4001
0.4293
0.44379
0.45517
0.47876
0.53766
0.60442
0.71295
0.72268
0.73165
0.69437
0.6373
0.60334
0.57399
0.54031
0.52793
0.59
0.64975
0.64014
0.61547
0.57779
0.552
0.51484
0.4788
0.46426
0.43559
0.45168
0.46538
0.49201
0.5538
0.62224
0.72965
0.73834
0.74767
0.7228
0.67158
0.6421
0.61447
0.58159
0.57355
0.63602
0.68199
0.65808
0.62464
0.58063
0.54928
0.51123
0.47451
0.45921
0.4299
0.44552
0.45977
0.48488
0.54339
0.61079
0.71895
0.72792
0.73489
0.71155
0.66673
0.64018
0.61231
0.57999
0.57206
0.62881
0.6741
0.65372
0.62208
0.57899
0.55052
0.51183
0.47367
0.46013
0.39674
0.40795
0.41712
0.44275
0.49549
0.57743
0.70101
0.70237
0.69877
0.67398
0.62428
0.58704
0.56133
0.52565
0.52349
0.58632
0.65388
0.64915
0.64703
0.61627
0.58031
0.51179
0.44167
0.39962
0.35513
0.36118
0.36975
0.38777
0.43218
0.4991
0.60166
0.6017
0.59926
0.57114
0.53302
0.51548
0.50302
0.4836
0.49477
0.55789
0.61063
0.59481
0.58484
0.5538
0.51512
0.45281
0.38689
0.35605
0.4323
0.44604
0.45773
0.48853
0.54912
0.64475
0.78579
0.78351
0.77378
0.73918
0.69497
0.66781
0.64823
0.61359
0.60791
0.66525
0.73685
0.72328
0.71803
0.68455
0.64379
0.56766
0.49397
0.4496
0.4468
0.46274
0.47531
0.50895
0.5683
0.66201
0.80285
0.80057
0.78607
0.73693
0.67863
0.63862
0.61383
0.57411
0.56786
0.63858
0.72664
0.71963
0.71403
0.67791
0.63622
0.56005
0.48256
0.43883
0.42954
0.44656
0.46342
0.48933
0.5504
0.61896
0.72736
0.73641
0.73277
0.69084
0.63289
0.59777
0.56882
0.5337
0.52789
0.58924
0.64855
0.64347
0.617
0.57919
0.55084
0.51908
0.48829
0.47423
0.44395
0.46158
0.47231
0.49477
0.55272
0.61988
0.72716
0.73597
0.74226
0.71483
0.66874
0.6363
0.59829
0.55136
0.53626
0.59881
0.66521
0.66005
0.63361
0.59797
0.57042
0.53454
0.4985
0.47936
0.45361
0.46662
0.48008
0.51131
0.57178
0.66605
0.80762
0.8087
0.79869
0.7602
0.71379
0.68584
0.66021
0.6218
0.61696
0.68552
0.75752
0.73601
0.72388
0.68475
0.64551
0.56874
0.49053
0.44011
0.4345
0.44764
0.45933
0.49197
0.55356
0.64719
0.79032
0.78735
0.7723
0.72921
0.67278
0.63321
0.60698
0.57511
0.56786
0.63598
0.72664
0.71984
0.71475
0.68039
0.64006
0.56421
0.48733
0.44343
0.43703
0.44936
0.45993
0.49077
0.55116
0.64459
0.78551
0.78447
0.77594
0.7409
0.69589
0.66886
0.64723
0.61227
0.6069
0.67622
0.74895
0.72804
0.71887
0.68119
0.63802
0.56077
0.48164
0.43571
0.4313
0.44199
0.45196
0.48224
0.54519
0.6405
0.78107
0.77854
0.76853
0.73401
0.68972
0.65884
0.63366
0.59705
0.59048
0.65776
0.73425
0.71819
0.71343
0.67807
0.6417
0.56782
0.48696
0.44067
0.43354
0.44387
0.45321
0.48184
0.54079
0.63357
0.77594
0.77474
0.76785
0.73517
0.69144
0.66293
0.63986
0.60638
0.60318
0.67286
0.7441
0.72148
0.71183
0.67582
0.63341
0.55873
0.48212
0.43735
0.43579
0.45203
0.48652
0.50123
0.5411
0.63035
0.76245
0.75716
0.73956
0.66554
0.58942
0.55463
0.5341
0.51331
0.48223
0.55638
0.60133
0.61433
0.5994
0.54885
0.5562
0.51852
0.47536
0.45846
0.43929
0.45461
0.49002
0.50416
0.54495
0.6318
0.76171
0.75532
0.72866
0.65766
0.5847
0.5422
0.50924
0.48122
0.45159
0.52473
0.56229
0.58076
0.57043
0.52337
0.53458
0.4972
0.44467
0.45098
0.42848
0.44257
0.47453
0.49864
0.54771
0.6581
0.80447
0.79878
0.75829
0.69137
0.64077
0.59997
0.56539
0.53366
0.50223
0.58106
0.63897
0.66944
0.66611
0.65758
0.62138
0.55541
0.4768
0.43071
0.39893
0.41631
0.44065
0.45921
0.50188
0.59034
0.72109
0.71374
0.6964
0.65657
0.61512
0.56189
0.52018
0.49378
0.46612
0.54036
0.59481
0.62256
0.61451
0.60037
0.56605
0.50263
0.42804
0.39097
0.35455
0.36203
0.38221
0.39806
0.43268
0.5084
0.61718
0.61613
0.60102
0.56815
0.54762
0.52368
0.49751
0.47378
0.43819
0.50083
0.55126
0.56933
0.5569
0.54342
0.5098
0.44988
0.37543
0.35113
0.4269
0.44152
0.47234
0.49645
0.54557
0.65359
0.80115
0.79357
0.7625
0.71076
0.67224
0.63359
0.5956
0.5657
0.53834
0.61814
0.67447
0.69246
0.67828
0.66047
0.62002
0.54907
0.4649
0.42493
0.50096
0.52132
0.5573
0.58605
0.64965
0.786
0.96932
0.9575
0.91447
0.84553
0.79156
0.7379
0.69277
0.65246
0.61118
0.70397
0.77882
0.80894
0.7969
0.77812
0.73221
0.65276
0.55914
0.5081
0.44445
0.46008
0.49497
0.50994
0.54959
0.63674
0.76521
0.75637
0.73234
0.66673
0.60291
0.55436
0.51164
0.47776
0.44791
0.5221
0.55734
0.58347
0.5854
0.54403
0.55336
0.51904
0.47991
0.46516
0.44971
0.46586
0.49619
0.51099
0.55069
0.63832
0.76915
0.76118
0.73593
0.6718
0.60549
0.56399
0.52377
0.48805
0.45842
0.5355
0.57551
0.59765
0.59118
0.54543
0.55607
0.52031
0.47846
0.46126
0.47597
0.49348
0.52547
0.55117
0.60706
0.72752
0.89289
0.88015
0.83708
0.77799
0.72844
0.66511
0.61613
0.58347
0.55419
0.64642
0.70936
0.73882
0.73365
0.71973
0.67924
0.60286
0.5162
0.46905
0.55787
0.5875
0.6226
0.65
0.72717
0.83507
1
0.99746
0.98219
0.9259
0.88405
0.81555
0.76232
0.73505
0.68213
0.75497
0.83485
0.877
0.84417
0.80819
0.77874
0.71632
0.62567
0.54548
0.51637
0.53677
0.57012
0.60028
0.66589
0.8029
0.99238
0.97693
0.91845
0.83284
0.76464
0.70262
0.65451
0.61792
0.58829
0.68091
0.75882
0.79244
0.78548
0.77086
0.7259
0.64615
0.55419
0.50144
0.47199
0.49055
0.52526
0.552
0.60882
0.72989
0.8953
0.88567
0.85547
0.80062
0.75593
0.71006
0.67071
0.63285
0.59695
0.68292
0.73313
0.75549
0.74862
0.73006
0.68345
0.60763
0.52088
0.46739
0.47676
0.49689
0.5292
0.55493
0.61131
0.73015
0.89442
0.88204
0.84728
0.7902
0.73794
0.68301
0.63657
0.60781
0.56837
0.65377
0.7161
0.74206
0.73348
0.71864
0.67605
0.60251
0.51935
0.46678
0.43623
0.45439
0.49418
0.51138
0.55112
0.63696
0.76674
0.75689
0.72582
0.6472
0.57656
0.54009
0.50661
0.47544
0.44533
0.52162
0.56229
0.5924
0.58798
0.54705
0.55909
0.52403
0.48262
0.46682
0.44888
0.46459
0.50451
0.51878
0.55988
0.64668
0.77392
0.76504
0.72989
0.65302
0.57853
0.54285
0.51086
0.47912
0.44988
0.52504
0.55752
0.58395
0.58365
0.54443
0.55625
0.52105
0.48205
0.47216
0.45435
0.46787
0.50622
0.51746
0.55721
0.64392
0.77563
0.76876
0.74954
0.68108
0.61805
0.56863
0.52084
0.48122
0.4459
0.51983
0.56798
0.59476
0.58785
0.54399
0.55703
0.52202
0.48183
0.47041
0.41132
0.42484
0.45264
0.47291
0.51212
0.60216
0.72923
0.72183
0.69583
0.65075
0.60733
0.56299
0.5274
0.49409
0.46984
0.54171
0.58759
0.60453
0.61245
0.60545
0.56973
0.50626
0.43986
0.40029
0.331
0.3391
0.35652
0.37302
0.39902
0.46152
0.5552
0.54767
0.52473
0.49641
0.47781
0.45111
0.43272
0.41784
0.39976
0.45859
0.48674
0.4972
0.49177
0.48197
0.45273
0.39919
0.33516
0.31892
0.35442
0.36238
0.38453
0.40138
0.43601
0.51112
0.61985
0.61289
0.60483
0.58036
0.55808
0.53305
0.50254
0.48148
0.46157
0.52442
0.56321
0.57607
0.56478
0.54986
0.51545
0.45566
0.3798
0.35507
0.42782
0.44126
0.46875
0.49055
0.53918
0.64466
0.78854
0.77699
0.75619
0.71391
0.67679
0.63757
0.59962
0.57073
0.54478
0.62781
0.68366
0.70231
0.69041
0.67294
0.63206
0.55892
0.48074
0.43211
0.44038
0.45579
0.48958
0.50635
0.54775
0.6346
0.76744
0.75387
0.72122
0.64484
0.57708
0.54136
0.50919
0.48144
0.4645
0.54023
0.57397
0.59293
0.58903
0.54447
0.55791
0.52175
0.48341
0.4673
0.45071
0.47002
0.50639
0.51987
0.55992
0.64606
0.77497
0.76473
0.72954
0.6606
0.58776
0.54596
0.5116
0.48004
0.44997
0.52259
0.57437
0.60011
0.58802
0.54342
0.55384
0.52254
0.48345
0.47291
0.4171
0.42664
0.44988
0.467
0.50709
0.60404
0.73142
0.71999
0.69141
0.65499
0.62265
0.59218
0.56574
0.54237
0.51803
0.59389
0.64094
0.65246
0.63276
0.61499
0.57664
0.51059
0.43579
0.39399
0.39863
0.41062
0.43224
0.45295
0.49466
0.58273
0.71247
0.69868
0.6683
0.62751
0.60313
0.57441
0.54719
0.52329
0.49961
0.57634
0.62322
0.63779
0.62571
0.61061
0.57336
0.51051
0.43898
0.39762
0.43631
0.45067
0.47864
0.50083
0.54994
0.65622
0.80246
0.78797
0.74958
0.70095
0.66607
0.60777
0.56548
0.53357
0.50044
0.58133
0.63359
0.65946
0.66235
0.65215
0.61433
0.54517
0.46634
0.42992
0.47334
0.49085
0.52044
0.54697
0.60343
0.72262
0.88707
0.87604
0.83949
0.77545
0.72744
0.68349
0.64782
0.61459
0.57275
0.65828
0.71522
0.73947
0.73155
0.71483
0.67141
0.59634
0.51007
0.46306
0.43285
0.44958
0.47741
0.50188
0.55191
0.65771
0.80474
0.79436
0.7674
0.71978
0.67876
0.63801
0.60011
0.5689
0.53896
0.61989
0.6732
0.68922
0.6767
0.66239
0.62041
0.54924
0.46787
0.42099
0.42834
0.44201
0.48037
0.49032
0.52783
0.61068
0.75418
0.72294
0.67826
0.59786
0.55139
0.50808
0.4659
0.45153
0.44597
0.50318
0.5275
0.52505
0.51143
0.47995
0.48556
0.46345
0.42052
0.43004
0.42372
0.43664
0.47179
0.48212
0.52001
0.60243
0.74594
0.71653
0.67421
0.60026
0.55238
0.51991
0.49541
0.47797
0.46034
0.50983
0.53692
0.53617
0.51831
0.48395
0.48984
0.46864
0.42844
0.4348
0.4159
0.42655
0.45964
0.47076
0.52043
0.64593
0.81851
0.78675
0.74089
0.67246
0.62651
0.58914
0.54569
0.52863
0.51779
0.58429
0.62538
0.63509
0.62991
0.62307
0.59711
0.52759
0.45568
0.42556
0.40106
0.40902
0.43782
0.44752
0.49262
0.60215
0.75272
0.7186
0.67788
0.61893
0.57425
0.54244
0.49168
0.46095
0.45784
0.53179
0.56671
0.58038
0.58377
0.58273
0.55375
0.48763
0.42759
0.4036
0.37664
0.38235
0.40567
0.41505
0.44847
0.53867
0.66308
0.63391
0.60535
0.55681
0.51473
0.47801
0.44159
0.42561
0.4192
0.47618
0.50144
0.52137
0.52717
0.52458
0.50318
0.44785
0.38989
0.36533
0.43296
0.45106
0.48551
0.49729
0.54743
0.671
0.84396
0.79829
0.73477
0.64716
0.5907
0.54701
0.50888
0.49215
0.48221
0.55724
0.60479
0.61869
0.6153
0.6087
0.5791
0.50874
0.43136
0.40506
0.47608
0.49305
0.5373
0.55464
0.62039
0.7834
1
0.94807
0.86828
0.76809
0.70644
0.65258
0.59654
0.56567
0.55092
0.63019
0.68509
0.70724
0.70847
0.70173
0.67284
0.59188
0.50606
0.47085
0.43324
0.44328
0.48009
0.48933
0.52816
0.60978
0.7522
0.72138
0.67906
0.59876
0.55365
0.51449
0.47293
0.44206
0.42302
0.47161
0.49743
0.49611
0.49371
0.47179
0.48047
0.46416
0.42825
0.44036
0.43815
0.45191
0.49065
0.50318
0.53989
0.62369
0.76827
0.72553
0.67265
0.59385
0.54814
0.51143
0.46831
0.44931
0.44319
0.50483
0.53443
0.53084
0.51148
0.48009
0.48843
0.46826
0.42867
0.43221
0.41595
0.42782
0.46143
0.47307
0.5251
0.65479
0.82841
0.77859
0.70418
0.62227
0.59433
0.56907
0.51949
0.50926
0.48089
0.55314
0.60295
0.61992
0.62256
0.62128
0.59451
0.521
0.4496
0.41746
0.45973
0.47476
0.51454
0.5307
0.58914
0.73274
0.92625
0.8761
0.80654
0.71983
0.67072
0.62878
0.57114
0.54286
0.53127
0.6005
0.648
0.6644
0.66271
0.65644
0.62585
0.55111
0.47137
0.43782
0.45172
0.46374
0.50144
0.51421
0.571
0.71313
0.90711
0.8654
0.79297
0.68608
0.62887
0.58707
0.53815
0.51685
0.51642
0.59565
0.64786
0.66384
0.66096
0.65225
0.62062
0.54296
0.46232
0.43159
0.4783
0.49442
0.53886
0.55351
0.62034
0.77958
0.9942
0.9426
0.84858
0.73835
0.68754
0.64668
0.60465
0.55733
0.54206
0.61516
0.66285
0.69202
0.70531
0.70135
0.67802
0.60135
0.51826
0.48202
0.46557
0.48009
0.52491
0.53711
0.5947
0.74047
0.93624
0.88496
0.8048
0.7063
0.635
0.58565
0.54102
0.52321
0.51237
0.59183
0.64268
0.66082
0.66228
0.65795
0.6283
0.55219
0.46218
0.43551
0.43282
0.44602
0.48386
0.49347
0.53094
0.61256
0.75065
0.70946
0.65116
0.57284
0.52095
0.48183
0.45384
0.43838
0.41977
0.47047
0.49173
0.51138
0.51152
0.48744
0.49753
0.48009
0.44979
0.44908
0.44488
0.45657
0.49394
0.50144
0.5349
0.61827
0.76092
0.72572
0.68264
0.60323
0.54701
0.51454
0.493
0.48075
0.45577
0.5037
0.52561
0.52462
0.511
0.48084
0.49182
0.47047
0.4315
0.43518
0.3487
0.35402
0.37726
0.38414
0.41845
0.50822
0.6366
0.61219
0.58924
0.55059
0.52863
0.50111
0.46619
0.44267
0.43376
0.49545
0.52712
0.53636
0.52943
0.52486
0.49903
0.44371
0.38103
0.35954
0.39931
0.40765
0.4332
0.44394
0.48414
0.59447
0.74584
0.71559
0.67204
0.6046
0.56954
0.52345
0.47943
0.45261
0.45012
0.53
0.56209
0.56968
0.58009
0.58094
0.55417
0.49126
0.42627
0.39898
0.33776
0.34054
0.3618
0.36825
0.39418
0.4668
0.57185
0.54955
0.53396
0.50756
0.48815
0.46157
0.41774
0.39003
0.38258
0.43569
0.47481
0.4766
0.47231
0.47156
0.44649
0.39121
0.33093
0.31552
0.41378
0.42443
0.45883
0.4708
0.52081
0.64654
0.81776
0.77643
0.71591
0.64084
0.59748
0.54965
0.5045
0.4831
0.47264
0.54027
0.58052
0.58137
0.57453
0.57901
0.5628
0.4979
0.41501
0.40765
0.50252
0.51854
0.54824
0.60389
0.64753
0.76587
0.92177
0.9024
0.89505
0.85183
0.7843
0.72897
0.68161
0.66403
0.63264
0.70597
0.74334
0.77478
0.76964
0.73576
0.71229
0.63594
0.54423
0.48843
0.4373
0.44997
0.48918
0.50097
0.53999
0.62293
0.76054
0.70715
0.64805
0.57104
0.52104
0.48518
0.45714
0.44027
0.42236
0.47123
0.49743
0.49239
0.47759
0.46341
0.48235
0.46802
0.4397
0.44653
0.4471
0.4577
0.49489
0.50695
0.54569
0.63255
0.77223
0.72426
0.65465
0.56497
0.51638
0.48419
0.45511
0.43994
0.42339
0.4733
0.49889
0.49055
0.47509
0.45544
0.47688
0.46308
0.42929
0.44159
0.39017
0.40176
0.43249
0.43857
0.47929
0.5882
0.73269
0.69263
0.65163
0.5988
0.56063
0.52085
0.47472
0.45685
0.4496
0.5168
0.55507
0.55738
0.55799
0.5554
0.52726
0.46336
0.38753
0.37777
0.3863
0.39573
0.4274
0.44069
0.48471
0.59343
0.73905
0.68934
0.63
0.56124
0.53179
0.50478
0.46831
0.45035
0.44111
0.50332
0.53777
0.53725
0.52797
0.52293
0.49974
0.45078
0.36576
0.36312
0.4135
0.42486
0.4569
0.46802
0.5184
0.64329
0.81389
0.77633
0.72251
0.65512
0.61096
0.55846
0.52019
0.51171
0.49837
0.57109
0.61525
0.61817
0.61977
0.61798
0.58876
0.52085
0.45181
0.41458
0.45233
0.46784
0.50766
0.51906
0.57562
0.71841
0.90461
0.84556
0.76135
0.66308
0.61751
0.57854
0.5315
0.51265
0.50846
0.58499
0.63175
0.6423
0.64744
0.65074
0.62769
0.55634
0.47552
0.44286
0.42424
0.43602
0.47019
0.48244
0.5373
0.66318
0.82685
0.77346
0.69909
0.61553
0.57816
0.54333
0.49814
0.48075
0.47146
0.53763
0.57835
0.59032
0.60248
0.6054
0.57755
0.50968
0.44766
0.4127
0.4332
0.44691
0.49446
0.50582
0.54668
0.63014
0.76959
0.71695
0.65135
0.55611
0.51558
0.48259
0.45605
0.4405
0.4233
0.47278
0.49833
0.48834
0.46392
0.43612
0.45308
0.4455
0.39158
0.42556
0.42462
0.43923
0.47613
0.48716
0.5308
0.62006
0.75385
0.7112
0.64541
0.55785
0.51826
0.48395
0.45582
0.44036
0.42316
0.47255
0.49786
0.48796
0.46265
0.42839
0.44083
0.42806
0.37485
0.39394
0.39385
0.41623
0.45808
0.47194
0.51708
0.6399
0.80918
0.76743
0.70946
0.64178
0.59668
0.56332
0.52755
0.50662
0.47707
0.53876
0.57892
0.58028
0.57882
0.58424
0.56355
0.49979
0.41826
0.40153
0.32623
0.33821
0.38489
0.39012
0.45477
0.58036
0.73133
0.72919
0.65832
0.59662
0.56016
0.5236
0.51067
0.46927
0.45197
0.45862
0.5005
0.49879
0.49974
0.49575
0.46423
0.40077
0.30537
0.30594
0.31663
0.3231
0.37173
0.37848
0.44289
0.56876
0.72078
0.72729
0.66288
0.60313
0.56876
0.5333
0.52118
0.4802
0.46737
0.47706
0.51956
0.51766
0.51761
0.51058
0.47944
0.41674
0.3394
0.32471
0.32923
0.33522
0.3819
0.38798
0.45287
0.57822
0.73119
0.73642
0.67296
0.6056
0.57484
0.52759
0.511
0.46941
0.45315
0.458
0.49575
0.49346
0.48985
0.49256
0.46818
0.40723
0.32438
0.323
0.43119
0.45415
0.51747
0.54342
0.65271
0.82155
1
0.99895
0.89633
0.81651
0.78276
0.72044
0.72796
0.66359
0.61972
0.64833
0.7049
0.72662
0.69777
0.66217
0.60921
0.53639
0.41284
0.42753
0.31877
0.32676
0.3781
0.37843
0.42939
0.51633
0.64753
0.6509
0.58383
0.49817
0.45696
0.43262
0.42568
0.40006
0.38632
0.38527
0.4031
0.38717
0.35238
0.32633
0.33208
0.33009
0.28231
0.3154
0.32224
0.32847
0.37862
0.3789
0.4301
0.52332
0.64748
0.64082
0.57209
0.49551
0.45971
0.43443
0.42791
0.40239
0.38969
0.38817
0.40533
0.38979
0.36198
0.34501
0.35737
0.34639
0.32006
0.3308
0.29614
0.30156
0.33869
0.34378
0.39307
0.48933
0.6018
0.60265
0.55255
0.50392
0.49256
0.46856
0.45853
0.42615
0.41213
0.41555
0.4427
0.43709
0.43138
0.43462
0.41265
0.36246
0.28997
0.28502
0.28944
0.29434
0.33075
0.33541
0.38413
0.4802
0.59357
0.593
0.55051
0.51457
0.50069
0.47179
0.45867
0.42573
0.41208
0.41551
0.44579
0.44393
0.44289
0.44184
0.41522
0.35922
0.27965
0.28288
0.20616
0.2035
0.21676
0.21957
0.23858
0.27751
0.33251
0.35091
0.35994
0.36464
0.37638
0.38009
0.35832
0.33912
0.33322
0.33351
0.34064
0.33151
0.32338
0.32623
0.3047
0.26354
0.21358
0.20692
0.2479
0.25379
0.27884
0.28117
0.31397
0.37962
0.45829
0.46589
0.43751
0.41636
0.42397
0.41294
0.40491
0.38223
0.37234
0.3751
0.3916
0.378
0.37315
0.38004
0.3597
0.31682
0.2594
0.24756
0.32719
0.33441
0.38119
0.38694
0.45282
0.58126
0.72748
0.73385
0.6692
0.60337
0.56919
0.52422
0.51186
0.47017
0.45548
0.46109
0.49964
0.4975
0.49375
0.49456
0.46575
0.40272
0.32224
0.31307
0.31592
0.32509
0.3761
0.37596
0.42611
0.51604
0.64581
0.64757
0.58269
0.50844
0.46152
0.43124
0.42397
0.3983
0.38499
0.38399
0.40129
0.38817
0.35685
0.34349
0.34753
0.33351
0.29786
0.32063
0.32115
0.32942
0.38009
0.38123
0.43338
0.52332
0.65242
0.66193
0.60859
0.53202
0.4677
0.433
0.42382
0.39849
0.38504
0.3839
0.40115
0.38428
0.34801
0.31849
0.32391
0.3135
0.27071
0.29795
0.32001
0.33555
0.38052
0.38599
0.45059
0.57432
0.71769
0.71213
0.64092
0.58293
0.5584
0.52303
0.51039
0.46913
0.45192
0.45719
0.49503
0.49033
0.48353
0.47412
0.45273
0.39873
0.29424
0.30066
0.35709
0.36854
0.42449
0.43015
0.51048
0.66882
0.84247
0.83572
0.73727
0.66074
0.62452
0.57765
0.56296
0.51234
0.49128
0.49841
0.54708
0.54433
0.53506
0.52175
0.49237
0.44198
0.33009
0.33864
0.36303
0.37382
0.43134
0.43766
0.51652
0.67391
0.84679
0.83481
0.73851
0.66169
0.62652
0.57931
0.56434
0.51333
0.49166
0.49831
0.54718
0.5448
0.53563
0.5188
0.47773
0.40438
0.31678
0.29253
0.34981
0.37387
0.46318
0.48206
0.58293
0.78067
0.98232
0.97305
0.85744
0.7444
0.69268
0.63308
0.61553
0.55588
0.53477
0.54385
0.60203
0.60379
0.60897
0.61064
0.57351
0.49765
0.38684
0.3847
0.35813
0.37025
0.43148
0.43932
0.51951
0.67139
0.85193
0.84765
0.75415
0.66545
0.62604
0.57855
0.56339
0.51262
0.49137
0.49798
0.54651
0.54423
0.53544
0.5266
0.49869
0.44602
0.33408
0.33964
0.32219
0.33151
0.38166
0.38066
0.43124
0.51409
0.63189
0.62514
0.56077
0.49499
0.45757
0.43267
0.4244
0.39844
0.38542
0.3887
0.40752
0.38988
0.35152
0.31796
0.31074
0.2884
0.2594
0.25988
0.26268
0.28084
0.34682
0.36317
0.42283
0.53639
0.63949
0.63674
0.56491
0.49332
0.45634
0.43238
0.42577
0.39972
0.38594
0.38727
0.40467
0.3866
0.34972
0.31525
0.30865
0.28863
0.25897
0.2594
0.22332
0.23245
0.27542
0.28973
0.35404
0.50121
0.58825
0.57646
0.53173
0.50102
0.49113
0.4677
0.45776
0.42582
0.41232
0.41574
0.44279
0.43576
0.42135
0.40524
0.36902
0.30784
0.24029
0.21942
0.23226
0.24419
0.29524
0.31345
0.36816
0.49422
0.59757
0.60574
0.57199
0.54204
0.52645
0.49365
0.48206
0.44954
0.4369
0.44479
0.47664
0.46375
0.45971
0.45525
0.42497
0.36921
0.29819
0.28697
0.25203
0.25493
0.27879
0.28122
0.31421
0.37472
0.44845
0.44907
0.42706
0.42045
0.42297
0.41227
0.40457
0.38195
0.37234
0.37425
0.39055
0.3809
0.36369
0.34905
0.32205
0.28136
0.20825
0.21277
0.31792
0.33907
0.39245
0.39378
0.45658
0.57532
0.71289
0.70623
0.63621
0.5815
0.55783
0.52241
0.50996
0.4687
0.45154
0.45667
0.49441
0.48933
0.47711
0.46585
0.44156
0.40077
0.29557
0.30689
0.36788
0.38589
0.44098
0.44488
0.52279
0.66906
0.83824
0.82902
0.73646
0.66012
0.62476
0.57755
0.56272
0.51224
0.49118
0.49846
0.54851
0.54509
0.53425
0.51756
0.47935
0.40372
0.31849
0.29215
0.25835
0.26715
0.32595
0.33574
0.39896
0.53553
0.62737
0.61178
0.55493
0.4909
0.45387
0.43034
0.42349
0.39863
0.38922
0.38998
0.40624
0.3876
0.34767
0.3125
0.30475
0.28193
0.2546
0.25275
0.2527
0.25945
0.30945
0.31544
0.37558
0.53102
0.62228
0.6085
0.55512
0.49242
0.45525
0.431
0.42435
0.40286
0.39331
0.39345
0.41018
0.39155
0.35152
0.31426
0.3066
0.28421
0.25674
0.2555
0.33712
0.35005
0.41964
0.42867
0.52517
0.73471
0.94087
0.93435
0.83415
0.74179
0.69368
0.63417
0.61981
0.56424
0.54204
0.5516
0.60983
0.60669
0.59614
0.57741
0.53411
0.45078
0.35766
0.3279
0.25964
0.26805
0.31682
0.32334
0.38779
0.51224
0.66597
0.68071
0.62975
0.58117
0.56106
0.52788
0.51752
0.47973
0.46466
0.47017
0.50554
0.49798
0.48144
0.46347
0.42549
0.35651
0.28065
0.25669
0.26197
0.26891
0.31544
0.32063
0.38447
0.55322
0.71992
0.72838
0.67396
0.62072
0.58963
0.55022
0.52883
0.48904
0.47573
0.47093
0.50872
0.51162
0.51295
0.50939
0.48087
0.408
0.2961
0.29325
0.34414
0.37393
0.40314
0.43163
0.53057
0.6628
0.77842
0.78837
0.73282
0.69853
0.68578
0.64898
0.63066
0.62164
0.6187
0.60868
0.62844
0.6003
0.55212
0.55627
0.50508
0.43414
0.35338
0.3687
0.32524
0.33892
0.36942
0.39082
0.46463
0.56157
0.6555
0.65722
0.62672
0.62178
0.61347
0.59293
0.58033
0.56966
0.57052
0.56357
0.57374
0.54525
0.48883
0.46198
0.4181
0.38588
0.29818
0.34493
0.36512
0.38159
0.40843
0.4302
0.49527
0.57367
0.64769
0.67032
0.63409
0.59751
0.58391
0.55892
0.5484
0.55026
0.54668
0.5426
0.55563
0.51561
0.43886
0.40006
0.37557
0.3508
0.31944
0.33885
0.34966
0.37285
0.4007
0.42332
0.48761
0.56128
0.62987
0.65686
0.61419
0.5625
0.54131
0.54023
0.53587
0.53229
0.53558
0.52513
0.52642
0.47487
0.40042
0.38753
0.38531
0.36734
0.34629
0.35961
0.37428
0.38796
0.4176
0.44974
0.55262
0.68263
0.80377
0.81264
0.74613
0.68263
0.66373
0.64182
0.62729
0.61512
0.61798
0.61576
0.63273
0.60982
0.58348
0.58133
0.53501
0.46914
0.41366
0.40507
0.36075
0.36841
0.38996
0.41151
0.48654
0.58892
0.67877
0.68714
0.64147
0.61197
0.61376
0.59386
0.58212
0.57131
0.57209
0.56508
0.57668
0.55011
0.49864
0.48446
0.44853
0.38875
0.32524
0.34858
0.27506
0.27742
0.29238
0.30828
0.34056
0.3793
0.41745
0.44351
0.46084
0.48711
0.50458
0.50064
0.49012
0.48246
0.4806
0.47337
0.4642
0.43607
0.39941
0.37385
0.32983
0.30054
0.21821
0.25537
0.30935
0.31952
0.33111
0.34243
0.39204
0.47695
0.55083
0.57131
0.56121
0.55477
0.56028
0.54689
0.53537
0.52592
0.52513
0.51775
0.51833
0.49041
0.44401
0.42254
0.37564
0.34056
0.24914
0.29804
0.36362
0.3808
0.4128
0.44616
0.54475
0.67676
0.78909
0.7931
0.73139
0.67898
0.66695
0.64032
0.62973
0.61705
0.61863
0.61204
0.63223
0.60424
0.53866
0.50737
0.43635
0.35932
0.2936
0.29059
0.29725
0.35252
0.41001
0.45783
0.53429
0.58176
0.6318
0.63903
0.59307
0.55885
0.54661
0.54274
0.53887
0.53401
0.5358
0.52499
0.52592
0.47437
0.38982
0.33956
0.31107
0.28222
0.26339
0.26418
0.27212
0.29968
0.34722
0.3944
0.48912
0.6265
0.63953
0.62586
0.58842
0.55706
0.54453
0.54081
0.53751
0.54432
0.55233
0.55026
0.54711
0.49334
0.40514
0.34472
0.30992
0.28214
0.26332
0.26289
0.27692
0.2921
0.32095
0.35345
0.45719
0.67375
0.79689
0.82546
0.75966
0.72401
0.7122
0.67948
0.67848
0.66917
0.6706
0.65536
0.65256
0.61963
0.57324
0.56458
0.50308
0.42776
0.33627
0.36426
0.38753
0.40199
0.43872
0.47988
0.60424
0.75888
0.8697
0.84787
0.76847
0.72895
0.718
0.68557
0.67075
0.65636
0.65979
0.65292
0.68227
0.65407
0.57825
0.55641
0.49943
0.44366
0.3294
0.36662
0.38832
0.41896
0.45891
0.49842
0.63395
0.76926
0.87543
0.85367
0.77169
0.73074
0.71907
0.68643
0.67118
0.65636
0.65979
0.65292
0.6822
0.6545
0.57947
0.54732
0.46979
0.38896
0.31995
0.3246
0.36319
0.4302
0.49936
0.57245
0.7248
0.88194
1
0.96786
0.85424
0.79224
0.77212
0.73225
0.71592
0.69981
0.70468
0.69888
0.73776
0.70855
0.62378
0.59207
0.50966
0.42282
0.3498
0.35001
0.32854
0.38352
0.44588
0.49814
0.62307
0.78551
0.88252
0.85982
0.77699
0.73153
0.71778
0.68557
0.67075
0.65636
0.65979
0.65299
0.6822
0.65385
0.57811
0.54532
0.46743
0.38316
0.31723
0.30806
0.27176
0.30491
0.34951
0.40729
0.4864
0.61963
0.67025
0.68471
0.63731
0.58527
0.55291
0.54174
0.53794
0.53465
0.53587
0.5247
0.52513
0.47401
0.39075
0.34235
0.31021
0.27957
0.26009
0.25759
0.26647
0.30169
0.34021
0.3755
0.46256
0.61956
0.67025
0.6822
0.64211
0.59171
0.56114
0.55198
0.54603
0.5436
0.54589
0.53107
0.52606
0.48003
0.40399
0.3707
0.35832
0.3357
0.26632
0.29095
0.32109
0.34379
0.37822
0.42168
0.53458
0.66395
0.76174
0.75759
0.70468
0.6734
0.66509
0.63925
0.62557
0.6134
0.61562
0.60861
0.62851
0.60066
0.53494
0.5058
0.43678
0.36591
0.29288
0.2888
0.25859
0.2737
0.30949
0.35316
0.44666
0.59035
0.65192
0.64476
0.61469
0.60968
0.61269
0.59436
0.58147
0.57016
0.57138
0.56436
0.57417
0.54603
0.48976
0.45647
0.38996
0.31672
0.25873
0.249
0.21678
0.24248
0.2767
0.314
0.38266
0.50966
0.54117
0.53229
0.53372
0.54818
0.56085
0.54983
0.53644
0.52627
0.52542
0.51833
0.51897
0.49112
0.44487
0.41173
0.35023
0.28673
0.22967
0.2238
0.26525
0.30011
0.35546
0.39333
0.47272
0.58598
0.64655
0.64519
0.6167
0.61125
0.61355
0.59386
0.58083
0.56952
0.57016
0.56365
0.57481
0.54646
0.48933
0.45747
0.39426
0.32202
0.26145
0.25279
0.27763
0.30792
0.35725
0.4307
0.54933
0.70583
0.76074
0.73754
0.6885
0.6681
0.66445
0.63932
0.62557
0.61304
0.61884
0.61662
0.63903
0.60975
0.53845
0.50122
0.42934
0.34987
0.28859
0.27699
0.26153
0.28157
0.31243
0.3387
0.40528
0.51912
0.59064
0.61397
0.58097
0.55355
0.54303
0.54066
0.53694
0.53315
0.53723
0.52821
0.52678
0.47673
0.39039
0.33971
0.30699
0.27527
0.25873
0.25351
0.2641
0.28916
0.32116
0.34737
0.41495
0.52592
0.60223
0.63023
0.59665
0.55713
0.54303
0.54066
0.53694
0.53315
0.53615
0.53136
0.53064
0.47874
0.39211
0.33892
0.30756
0.28129
0.26081
0.26045
0.26983
0.29059
0.31937
0.34207
0.40858
0.52227
0.5887
0.60868
0.58176
0.55398
0.54331
0.54074
0.53694
0.53329
0.53587
0.52556
0.52413
0.47351
0.38953
0.33892
0.30599
0.27577
0.25888
0.25444
0.30083
0.32181
0.35997
0.40607
0.53666
0.74943
0.86462
0.85546
0.77656
0.73368
0.71979
0.68564
0.67089
0.65657
0.66008
0.65328
0.68249
0.65407
0.57818
0.54532
0.46936
0.38975
0.31794
0.31135
0.33498
0.35818
0.40707
0.46198
0.6124
0.85331
0.9831
0.96048
0.86054
0.80112
0.77771
0.73203
0.71607
0.70003
0.7049
0.69831
0.73711
0.70869
0.62307
0.59049
0.50745
0.42261
0.34708
0.33913
0.28315
0.30828
0.3488
0.38896
0.49613
0.69265
0.77642
0.76904
0.69044
0.66753
0.66438
0.63932
0.62607
0.61362
0.62128
0.61806
0.63767
0.60889
0.53973
0.50193
0.42884
0.34894
0.28773
0.27549
0.35846
0.37214
0.41688
0.48633
0.68671
0.90808
0.97602
0.95583
0.89132
0.86512
0.84049
0.83262
0.82753
0.80677
0.81229
0.81851
0.83942
0.7994
0.69989
0.65084
0.57968
0.49048
0.40042
0.38087
0.26024
0.28014
0.30806
0.33126
0.39941
0.5252
0.58849
0.6172
0.58906
0.55334
0.5436
0.5416
0.53802
0.53465
0.53744
0.52656
0.52556
0.47473
0.39032
0.33935
0.30577
0.27391
0.25873
0.25322
0.24386
0.25183
0.2733
0.30655
0.40411
0.58592
0.55494
0.52749
0.52161
0.55648
0.60313
0.64336
0.6516
0.67044
0.68919
0.68675
0.64109
0.54054
0.42024
0.33382
0.31362
0.29921
0.26896
0.24885
0.23951
0.24078
0.255
0.28263
0.40937
0.61111
0.6448
0.66147
0.6891
0.75061
0.77978
0.78041
0.77172
0.78621
0.80016
0.80207
0.77906
0.70043
0.62723
0.53809
0.44035
0.34596
0.27992
0.25745
0.232
0.23698
0.24875
0.2695
0.35402
0.46481
0.54199
0.59036
0.63937
0.70242
0.73576
0.74164
0.73548
0.74427
0.75433
0.75342
0.72534
0.65513
0.58638
0.50267
0.40746
0.31724
0.25673
0.2368
0.20645
0.20781
0.21315
0.22892
0.29677
0.39813
0.47187
0.52777
0.59018
0.66039
0.69635
0.70242
0.69626
0.7045
0.71284
0.70459
0.67216
0.61083
0.54679
0.46716
0.37585
0.29042
0.2348
0.21551
0.23607
0.2397
0.25736
0.28907
0.40067
0.54905
0.6169
0.64942
0.68412
0.75387
0.78956
0.79953
0.79917
0.8094
0.82091
0.82245
0.80152
0.7219
0.64553
0.55068
0.4456
0.34768
0.27738
0.2512
0.23662
0.23933
0.25537
0.28499
0.39723
0.53999
0.61591
0.64779
0.68258
0.7507
0.78938
0.80071
0.79591
0.81112
0.82589
0.82616
0.8008
0.71737
0.64073
0.54489
0.44017
0.34197
0.27738
0.25346
0.24567
0.24821
0.25908
0.28254
0.35221
0.44252
0.48936
0.5168
0.52505
0.55811
0.60332
0.64363
0.65223
0.67243
0.69028
0.68675
0.64182
0.54253
0.42196
0.33518
0.32041
0.30945
0.27213
0.25917
0.25537
0.25337
0.26289
0.28282
0.35193
0.43971
0.48637
0.51409
0.52142
0.55648
0.60277
0.64354
0.65214
0.67071
0.68421
0.67859
0.63049
0.53157
0.4158
0.33427
0.31389
0.29976
0.26896
0.25029
0.22421
0.22756
0.24486
0.27113
0.36516
0.53365
0.59969
0.62922
0.66084
0.71275
0.7372
0.73458
0.7247
0.72905
0.73657
0.73394
0.70749
0.63955
0.57541
0.4966
0.40547
0.31905
0.25854
0.24015
0.23136
0.24866
0.26506
0.30139
0.40475
0.58266
0.58447
0.59996
0.63665
0.70079
0.7305
0.73313
0.72479
0.7305
0.74318
0.74355
0.71791
0.64698
0.58103
0.49687
0.40538
0.31751
0.25781
0.23743
0.24142
0.24223
0.25573
0.28291
0.39886
0.62506
0.69264
0.71075
0.7267
0.76674
0.77788
0.78069
0.77271
0.77924
0.78821
0.78866
0.76619
0.6911
0.62252
0.53791
0.44189
0.35828
0.28263
0.26452
0.27421
0.2868
0.30999
0.34306
0.46888
0.68403
0.74554
0.75143
0.74844
0.79618
0.82
0.82571
0.81828
0.82689
0.8373
0.84093
0.82236
0.73974
0.66655
0.57596
0.47477
0.37358
0.30184
0.27358
0.26198
0.27312
0.29803
0.33309
0.46381
0.69653
0.72733
0.72253
0.73041
0.79056
0.81855
0.82381
0.81602
0.82444
0.83522
0.83993
0.82172
0.74155
0.66863
0.57487
0.47323
0.37168
0.29985
0.27122
0.24287
0.24051
0.25093
0.27321
0.35465
0.49271
0.50584
0.51508
0.52206
0.5563
0.60295
0.64317
0.65984
0.6814
0.69753
0.69336
0.64607
0.54516
0.42622
0.3369
0.31316
0.29903
0.26886
0.24866
0.24178
0.23888
0.24812
0.26905
0.33826
0.43799
0.48129
0.51037
0.52097
0.5563
0.60422
0.65096
0.6622
0.68611
0.70342
0.69825
0.64915
0.54896
0.42939
0.34007
0.31434
0.29713
0.26787
0.24866
0.23924
0.24015
0.25519
0.28128
0.38672
0.52731
0.60803
0.64752
0.68195
0.74536
0.77951
0.78694
0.78621
0.79899
0.81429
0.81475
0.78848
0.7074
0.63339
0.53963
0.43845
0.34215
0.27865
0.25346
0.2214
0.22176
0.23272
0.25654
0.34469
0.46943
0.54335
0.58991
0.63874
0.70106
0.73032
0.73295
0.72443
0.7286
0.73548
0.73186
0.70532
0.63783
0.57424
0.49606
0.4052
0.31679
0.25754
0.23607
0.1858
0.19105
0.21261
0.24912
0.3282
0.50086
0.48419
0.49053
0.55367
0.61174
0.64227
0.64218
0.63294
0.63312
0.63747
0.62714
0.59217
0.53936
0.48483
0.41843
0.33735
0.26732
0.21515
0.20129
0.21125
0.21986
0.22946
0.2522
0.33146
0.53012
0.5544
0.56898
0.59489
0.65568
0.6862
0.68738
0.67932
0.6824
0.68811
0.68086
0.64979
0.58955
0.53021
0.45774
0.37159
0.28952
0.23625
0.2185
0.24015
0.25446
0.28019
0.31525
0.44524
0.6535
0.67814
0.66618
0.68548
0.74527
0.77489
0.77924
0.77154
0.77842
0.78793
0.78839
0.76556
0.69037
0.62161
0.53673
0.43999
0.34451
0.27883
0.25346
0.24885
0.25727
0.27638
0.32947
0.42404
0.55485
0.54824
0.53782
0.52912
0.55639
0.60332
0.64408
0.65287
0.67162
0.68521
0.68032
0.63357
0.53266
0.41652
0.3349
0.31434
0.29939
0.26896
0.24875
0.24196
0.2445
0.26805
0.29686
0.38174
0.57958
0.56001
0.52994
0.52133
0.55585
0.60322
0.64408
0.65269
0.67171
0.68756
0.68258
0.63602
0.538
0.41942
0.33463
0.31407
0.29921
0.26886
0.24848
0.28535
0.28599
0.2907
0.33373
0.45403
0.7141
0.82951
0.82643
0.81529
0.87644
0.91204
0.92825
0.93097
0.95543
0.97962
0.99692
1
0.91756
0.83803
0.70477
0.58647
0.45539
0.33074
0.28599
0.257
0.25772
0.27575
0.30555
0.42857
0.59897
0.67198
0.70405
0.72742
0.7902
0.8181
0.83069
0.82779
0.84084
0.85678
0.86194
0.84256
0.75958
0.68195
0.58212
0.47368
0.36969
0.29948
0.27077
0.27484
0.27557
0.29776
0.3321
0.47359
0.63828
0.73566
0.7642
0.77308
0.83531
0.86874
0.87879
0.87698
0.89365
0.91186
0.92119
0.90479
0.81339
0.72969
0.6227
0.50856
0.39732
0.31851
0.28771
0.27466
0.27539
0.29758
0.33191
0.47341
0.64046
0.73612
0.76411
0.77235
0.83459
0.8681
0.87907
0.87762
0.89238
0.90769
0.91729
0.90126
0.80977
0.72824
0.62352
0.50947
0.39759
0.31805
0.28571
0.25618
0.25754
0.27539
0.30501
0.42812
0.57695
0.66736
0.70215
0.72615
0.79409
0.82797
0.8412
0.8393
0.85379
0.86946
0.87553
0.85207
0.768
0.68937
0.58946
0.48102
0.37358
0.29867
0.26787
0.23788
0.23589
0.24676
0.26687
0.33454
0.42413
0.47622
0.50874
0.51943
0.55358
0.60413
0.64952
0.65876
0.67434
0.69155
0.68883
0.64028
0.53972
0.42024
0.33436
0.31362
0.29921
0.26877
0.24839
0.2416
0.23888
0.24803
0.26723
0.33454
0.42549
0.47731
0.50865
0.52079
0.55585
0.60268
0.64381
0.6525
0.67434
0.69146
0.68494
0.63638
0.53519
0.41689
0.33391
0.31398
0.29921
0.26886
0.24848
0.23897
0.23951
0.25292
0.27792
0.38246
0.53501
0.62189
0.66238
0.68711
0.745
0.77462
0.77897
0.77081
0.77779
0.79129
0.79418
0.76982
0.69173
0.62107
0.53601
0.43935
0.34414
0.27847
0.25337
0.19833
0.18697
0.18568
0.20662
0.29593
0.40318
0.45855
0.49493
0.55948
0.62756
0.67694
0.7123
0.7338
0.77093
0.80331
0.81854
0.82078
0.77705
0.72373
0.60158
0.46875
0.35013
0.26648
0.21941
0.21377
0.19227
0.19085
0.22737
0.31538
0.46188
0.51506
0.56648
0.64456
0.73121
0.78229
0.83024
0.87077
0.91689
0.95742
0.98755
1
0.9647
0.9194
0.7574
0.59158
0.43977
0.31504
0.25185
0.21227
0.19846
0.1971
0.22132
0.3249
0.42161
0.48391
0.522
0.59342
0.66524
0.72006
0.76692
0.79705
0.84541
0.88927
0.91308
0.92314
0.87737
0.81847
0.67265
0.51976
0.38557
0.29144
0.23512
0.18438
0.17201
0.16983
0.17847
0.22553
0.28742
0.32055
0.34714
0.38115
0.44392
0.5169
0.57077
0.60008
0.63021
0.66347
0.67537
0.65055
0.58539
0.46746
0.35258
0.30932
0.28151
0.2441
0.20948
0.18438
0.17201
0.16983
0.17867
0.22594
0.28266
0.32014
0.34789
0.38196
0.44488
0.51758
0.56886
0.59927
0.62776
0.66136
0.67612
0.65313
0.58825
0.46895
0.35292
0.31034
0.2828
0.24478
0.21091
0.18595
0.17357
0.17133
0.17996
0.22866
0.31334
0.33395
0.34802
0.38081
0.44392
0.51683
0.56839
0.60015
0.63178
0.6666
0.68122
0.65844
0.59178
0.47099
0.35313
0.3098
0.28151
0.2439
0.20941
0.18479
0.17629
0.17527
0.19323
0.27097
0.34401
0.4089
0.46229
0.53214
0.59518
0.63545
0.6617
0.67734
0.70571
0.7304
0.73937
0.73407
0.69074
0.64014
0.53499
0.4274
0.32721
0.24152
0.2037
0.17384
0.17588
0.18221
0.20098
0.27437
0.39339
0.39387
0.42719
0.49153
0.55206
0.59036
0.61103
0.62083
0.64456
0.66578
0.6698
0.65606
0.6109
0.55975
0.46718
0.36639
0.2762
0.21635
0.18778
0.14432
0.14426
0.14419
0.15276
0.19336
0.26328
0.31837
0.36727
0.42719
0.47705
0.50548
0.50996
0.50697
0.50826
0.51044
0.50065
0.47228
0.43018
0.38788
0.33075
0.26342
0.2022
0.16656
0.15643
0.15779
0.15493
0.15527
0.16806
0.22091
0.30531
0.35163
0.39237
0.45719
0.5137
0.54846
0.56104
0.56431
0.57458
0.58444
0.58097
0.56029
0.51758
0.47242
0.39883
0.31497
0.23934
0.19173
0.17228
0.18472
0.17615
0.1752
0.19323
0.27083
0.36231
0.42066
0.46256
0.52676
0.58954
0.6349
0.66361
0.67918
0.707
0.73189
0.74094
0.73577
0.69183
0.6413
0.53506
0.41808
0.31341
0.24158
0.20356
0.18425
0.17187
0.16969
0.1784
0.22655
0.31313
0.33442
0.35176
0.38067
0.44392
0.51738
0.56995
0.59961
0.63314
0.66755
0.68299
0.66116
0.59695
0.47705
0.35578
0.30926
0.28171
0.24417
0.20941
0.18425
0.17187
0.16976
0.17847
0.2254
0.28124
0.3183
0.34619
0.38053
0.44372
0.51711
0.5722
0.60294
0.63531
0.67218
0.68707
0.66327
0.59879
0.47535
0.35469
0.30885
0.28076
0.2439
0.20935
0.18466
0.17622
0.17527
0.19316
0.27022
0.34231
0.40563
0.45474
0.52533
0.58961
0.63409
0.66136
0.67653
0.7053
0.73019
0.7393
0.73407
0.69061
0.63973
0.53377
0.41726
0.31313
0.24145
0.20356
0.17133
0.16561
0.16493
0.17969
0.24458
0.32735
0.3838
0.4295
0.49194
0.55213
0.59083
0.61062
0.62178
0.64402
0.66408
0.66898
0.65578
0.61171
0.56206
0.46848
0.3655
0.27627
0.21669
0.18799
0.17126
0.16548
0.1648
0.1801
0.24553
0.31245
0.37196
0.42229
0.49112
0.55186
0.59362
0.6164
0.62627
0.64953
0.67082
0.67496
0.6617
0.61668
0.56594
0.47113
0.36727
0.27539
0.21458
0.18513
0.19717
0.18697
0.18568
0.20669
0.29613
0.37394
0.43991
0.4863
0.55778
0.62994
0.68313
0.72421
0.751
0.79065
0.82731
0.84527
0.84459
0.7946
0.73726
0.6077
0.46936
0.34864
0.26512
0.21927
0.18479
0.17629
0.17527
0.19316
0.27022
0.34183
0.40556
0.45467
0.5252
0.58961
0.63443
0.66211
0.67809
0.70952
0.73713
0.74896
0.74427
0.69972
0.64647
0.5356
0.41651
0.31307
0.24152
0.2035
0.18425
0.17194
0.16983
0.17847
0.2254
0.28341
0.32238
0.34816
0.38053
0.44406
0.51711
0.56948
0.60063
0.63409
0.6698
0.68612
0.66293
0.59865
0.47664
0.35571
0.30926
0.28117
0.24396
0.20935
0.18418
0.17187
0.16969
0.1784
0.2254
0.28001
0.3181
0.34592
0.38074
0.44385
0.51955
0.57532
0.60545
0.63865
0.67544
0.69095
0.66789
0.60001
0.47711
0.35666
0.31
0.28008
0.24199
0.20819
0.18479
0.17622
0.1752
0.19302
0.27008
0.34149
0.40536
0.45467
0.52533
0.59002
0.63552
0.66204
0.68013
0.70863
0.7359
0.74713
0.74196
0.69714
0.64341
0.53458
0.41706
0.31347
0.24179
0.2037
0.17126
0.16548
0.1648
0.17962
0.24458
0.31279
0.37571
0.42297
0.49126
0.55179
0.59124
0.6109
0.62246
0.64449
0.66463
0.66986
0.6564
0.61192
0.56131
0.46752
0.36564
0.27634
0.21655
0.18778
0.15779
0.15493
0.15453
0.16622
0.21887
0.28797
0.33891
0.39012
0.45746
0.51404
0.54764
0.56179
0.56771
0.58049
0.59416
0.59267
0.5724
0.52826
0.47943
0.40073
0.31443
0.23791
0.19139
0.17207
0.18466
0.17622
0.17527
0.19316
0.27022
0.34299
0.40842
0.45678
0.52527
0.58995
0.63463
0.6632
0.68143
0.71278
0.74196
0.75338
0.74699
0.70231
0.6483
0.53778
0.41767
0.31198
0.23941
0.20295
0.18466
0.17615
0.17527
0.19329
0.27042
0.34197
0.4057
0.45474
0.52486
0.59002
0.63831
0.66898
0.68795
0.71999
0.74855
0.75876
0.75209
0.70727
0.65361
0.54084
0.41937
0.31232
0.23954
0.20112
0.18309
0.17194
0.16983
0.17847
0.2254
0.28076
0.31837
0.34626
0.3789
0.44474
0.52085
0.57709
0.6094
0.64313
0.67905
0.69346
0.67054
0.60443
0.4833
0.36169
0.31273
0.28137
0.24233
0.20669
0.18187
0.17146
0.16983
0.17847
0.2254
0.27987
0.31817
0.34626
0.37958
0.44317
0.51949
0.57342
0.60566
0.63899
0.67456
0.69074
0.66803
0.60192
0.48004
0.35836
0.30994
0.27994
0.24294
0.20941
0.21166
0.19751
0.19601
0.22009
0.32157
0.40386
0.47385
0.51935
0.59314
0.66367
0.72285
0.76971
0.80058
0.85105
0.89492
0.91954
0.92811
0.88234
0.82235
0.67728
0.52193
0.38604
0.28919
0.23403
0.19819
0.18683
0.18554
0.20649
0.29586
0.37271
0.43964
0.48684
0.55907
0.6264
0.68088
0.71958
0.74556
0.78651
0.82323
0.84112
0.84323
0.79671
0.73849
0.60831
0.47072
0.34918
0.26444
0.21825
0.19826
0.1869
0.18554
0.20642
0.29572
0.37346
0.44005
0.48684
0.55934
0.62647
0.68
0.71856
0.74495
0.78739
0.82446
0.8416
0.84432
0.798
0.73835
0.60838
0.47004
0.34911
0.26464
0.21887
0.18472
0.17615
0.17527
0.19316
0.27042
0.34272
0.40665
0.45521
0.52533
0.58947
0.63409
0.66211
0.67721
0.70516
0.73019
0.73944
0.73699
0.69285
0.6396
0.53316
0.41747
0.3132
0.24152
0.20363
0.17861
0.17057
0.16796
0.18862
0.25955
0.33684
0.40291
0.45008
0.52193
0.59286
0.64187
0.67022
0.68841
0.72049
0.75145
0.75864
0.75617
0.70265
0.64871
0.53229
0.41249
0.30828
0.2348
0.19764
0.17621
0.16831
0.16634
0.17156
0.22042
0.28656
0.32612
0.34889
0.37576
0.43379
0.51072
0.57495
0.60408
0.64201
0.67438
0.68707
0.66373
0.58743
0.46129
0.34445
0.29453
0.2702
0.23403
0.19828
0.17628
0.16831
0.16634
0.17156
0.22049
0.30398
0.33832
0.35552
0.37632
0.43421
0.511
0.57531
0.60415
0.64208
0.67473
0.68827
0.66514
0.58934
0.46136
0.34424
0.29453
0.27034
0.23424
0.19842
0.1894
0.17861
0.1748
0.19856
0.27902
0.39233
0.45311
0.48124
0.55288
0.63038
0.68488
0.71957
0.74207
0.78078
0.81857
0.83098
0.83789
0.78501
0.73205
0.59858
0.46242
0.34297
0.2573
0.21111
0.16782
0.16232
0.16027
0.17614
0.23657
0.30588
0.36984
0.42089
0.49126
0.55676
0.59893
0.61888
0.63313
0.65576
0.67797
0.67868
0.66436
0.61395
0.56304
0.46587
0.36476
0.2738
0.2128
0.18446
0.14582
0.14575
0.14568
0.15386
0.1944
0.24954
0.30729
0.36314
0.42899
0.4823
0.5129
0.52172
0.52285
0.5263
0.53088
0.52151
0.49133
0.44514
0.39705
0.33535
0.26618
0.20477
0.16852
0.15809
0.15675
0.15428
0.15435
0.16711
0.21809
0.28409
0.34163
0.39346
0.46009
0.51883
0.5569
0.5739
0.58038
0.59336
0.60809
0.60527
0.58426
0.53547
0.48604
0.40403
0.31596
0.23755
0.18798
0.16965
0.1784
0.17141
0.16951
0.19017
0.26202
0.33944
0.40516
0.45198
0.51988
0.59413
0.64631
0.67924
0.70054
0.73325
0.7652
0.77225
0.77048
0.71697
0.66119
0.53963
0.41553
0.30778
0.23297
0.19497
0.17431
0.16747
0.16655
0.17191
0.22077
0.28593
0.32464
0.34713
0.37301
0.43569
0.51777
0.58779
0.62128
0.66479
0.70152
0.71647
0.69292
0.61261
0.47871
0.352
0.29601
0.26886
0.23213
0.19807
0.17628
0.16881
0.16796
0.17388
0.22317
0.28748
0.32527
0.34791
0.37576
0.43393
0.51015
0.57397
0.60619
0.64793
0.68636
0.70329
0.681
0.60422
0.47271
0.34882
0.29403
0.26823
0.23149
0.19694
0.18925
0.17875
0.17494
0.1987
0.27916
0.36271
0.43259
0.47871
0.55274
0.62939
0.68312
0.72289
0.74954
0.79389
0.83465
0.84995
0.85651
0.79784
0.73889
0.60069
0.46115
0.3405
0.2542
0.20998
0.19906
0.18897
0.18728
0.20991
0.29735
0.39148
0.49612
0.56466
0.64836
0.73057
0.77895
0.81477
0.85171
0.90777
0.95438
0.97948
1
0.95882
0.91426
0.74517
0.58165
0.42815
0.30849
0.24023
0.20032
0.187
0.18227
0.21013
0.30172
0.4022
0.47603
0.51502
0.58673
0.66761
0.72712
0.76893
0.79728
0.84452
0.8948
0.91665
0.93661
0.8814
0.8209
0.66472
0.50938
0.37625
0.27909
0.22416
0.18947
0.17875
0.17494
0.1987
0.27909
0.36871
0.44613
0.49097
0.56269
0.63263
0.68418
0.71859
0.74101
0.77916
0.82055
0.83669
0.8465
0.79361
0.73339
0.59724
0.46178
0.34262
0.25702
0.21097
0.17861
0.17057
0.16768
0.18784
0.2585
0.35143
0.41842
0.46319
0.53039
0.59491
0.64131
0.66838
0.68418
0.71273
0.74115
0.7482
0.74813
0.69898
0.64561
0.53166
0.41313
0.30821
0.23495
0.19779
0.17635
0.16838
0.16648
0.17261
0.2262
0.33557
0.36025
0.37146
0.38464
0.43421
0.51051
0.57425
0.60309
0.64469
0.68051
0.6944
0.67085
0.59505
0.46284
0.34304
0.29411
0.27013
0.23417
0.19849
0.17635
0.16838
0.16634
0.17381
0.22825
0.31216
0.34262
0.35517
0.3766
0.43407
0.51044
0.5746
0.60683
0.64744
0.68115
0.69722
0.67466
0.59618
0.46305
0.3429
0.29411
0.2702
0.23424
0.19856
0.19031
0.18072
0.17755
0.20195
0.28607
0.39987
0.46439
0.49492
0.55451
0.63009
0.68425
0.71859
0.74164
0.78416
0.82294
0.83747
0.84607
0.79114
0.73262
0.59752
0.46185
0.34262
0.25702
0.21097
0.16775
0.16281
0.16281
0.181
0.24503
0.37787
0.42166
0.43675
0.49175
0.55648
0.59829
0.61804
0.6284
0.65449
0.67628
0.67903
0.6681
0.61712
0.56367
0.4658
0.36434
0.27359
0.2128
0.18545
0.15865
0.15661
0.1559
0.1681
0.21887
0.30341
0.3625
0.41038
0.47476
0.53088
0.56346
0.57404
0.57312
0.58229
0.59293
0.58835
0.56833
0.52242
0.47694
0.40424
0.32238
0.24714
0.19073
0.17141
0.16775
0.16232
0.16091
0.17783
0.23974
0.34114
0.39275
0.43612
0.49654
0.55676
0.59829
0.61825
0.62826
0.64737
0.66669
0.66803
0.65738
0.60936
0.56099
0.46841
0.37421
0.28727
0.21288
0.18693
0.18925
0.18411
0.18248
0.20413
0.27605
0.42187
0.45967
0.49542
0.54386
0.60471
0.64963
0.67219
0.68425
0.71358
0.742
0.74898
0.7475
0.69708
0.64638
0.54217
0.42928
0.32471
0.23495
0.19856
0.18495
0.18256
0.18397
0.19433
0.25342
0.36934
0.37689
0.36497
0.37935
0.43407
0.51051
0.57425
0.60302
0.64286
0.68241
0.69835
0.67536
0.5978
0.46489
0.34396
0.29403
0.27013
0.23424
0.19849
0.17635
0.16838
0.16634
0.17184
0.22169
0.3173
0.34544
0.35284
0.37597
0.43407
0.51044
0.57439
0.60845
0.64906
0.6846
0.69906
0.67593
0.59731
0.46362
0.34283
0.29389
0.27013
0.23417
0.19849
0.16775
0.16232
0.16034
0.17628
0.23678
0.31843
0.38098
0.42279
0.49112
0.55641
0.59836
0.62234
0.63559
0.65809
0.68023
0.68256
0.67141
0.62079
0.56628
0.4663
0.36278
0.2733
0.21288
0.1846
0.17861
0.17057
0.16768
0.18954
0.26343
0.34861
0.41412
0.45734
0.52362
0.59322
0.64116
0.66817
0.68545
0.71767
0.74898
0.75786
0.75455
0.70124
0.64737
0.53046
0.41158
0.308
0.23495
0.19779
0.20032
0.187
0.18234
0.21076
0.30243
0.39874
0.47158
0.50966
0.58384
0.66577
0.72811
0.77295
0.80306
0.85369
0.90199
0.92187
0.93774
0.88083
0.82027
0.66394
0.50896
0.37569
0.2788
0.22416
0.17861
0.17057
0.16768
0.18784
0.25892
0.33994
0.40502
0.45036
0.52193
0.59322
0.64145
0.67163
0.69038
0.72247
0.75455
0.76301
0.7604
0.70759
0.65174
0.53229
0.41144
0.30673
0.2348
0.19779
0.17861
0.17057
0.16768
0.1877
0.25871
0.33994
0.40509
0.45121
0.522
0.59329
0.64095
0.6681
0.68495
0.71506
0.74665
0.75561
0.75286
0.69948
0.64547
0.53131
0.41292
0.30807
0.23488
0.19779
0.17635
0.16923
0.16831
0.17423
0.22402
0.29143
0.32936
0.34974
0.37632
0.43407
0.511
0.57728
0.60887
0.64808
0.68072
0.69102
0.66599
0.58899
0.45995
0.34304
0.29396
0.27006
0.23417
0.19849
0.17635
0.16838
0.16634
0.17163
0.22098
0.28882
0.32598
0.34798
0.37569
0.43379
0.51065
0.57488
0.60605
0.64681
0.67938
0.69123
0.66725
0.59033
0.4608
0.34346
0.29403
0.27006
0.2341
0.19849
0.23217
0.23562
0.24721
0.26375
0.32701
0.43175
0.48055
0.53028
0.56069
0.5743
0.58412
0.60193
0.60605
0.62965
0.65258
0.65603
0.65502
0.59126
0.49525
0.3564
0.31768
0.28375
0.26476
0.24217
0.22512
0.22965
0.23671
0.26812
0.38076
0.56514
0.65687
0.69072
0.73843
0.74775
0.75649
0.74246
0.72995
0.73238
0.75414
0.76707
0.79244
0.75204
0.64586
0.55069
0.42932
0.33381
0.26728
0.24133
0.26795
0.28719
0.31499
0.34985
0.48711
0.67753
0.8068
0.90987
0.96363
0.93641
0.93893
0.91911
0.90517
0.90139
0.94305
0.94557
1
0.96128
0.83931
0.69089
0.54061
0.40025
0.31214
0.27484
0.20932
0.21411
0.2247
0.25149
0.34229
0.50273
0.5753
0.61478
0.65628
0.68677
0.70592
0.69752
0.68475
0.68921
0.70676
0.71004
0.71718
0.67316
0.58312
0.49971
0.39454
0.30794
0.24796
0.2273
0.21697
0.22453
0.23234
0.25796
0.34229
0.50743
0.5722
0.60386
0.6525
0.68702
0.70517
0.69593
0.68459
0.68753
0.70315
0.70785
0.71659
0.67165
0.58278
0.49954
0.39362
0.30869
0.24788
0.22856
0.23797
0.24301
0.25586
0.27283
0.33868
0.48433
0.50475
0.52953
0.55884
0.57438
0.58412
0.60168
0.60916
0.63679
0.66283
0.66812
0.66695
0.60017
0.4987
0.3559
0.31777
0.28711
0.26644
0.2457
0.23696
0.24158
0.25451
0.27199
0.33482
0.44116
0.49231
0.52423
0.55842
0.57455
0.58412
0.60168
0.60672
0.63024
0.65342
0.6572
0.65544
0.5921
0.49593
0.35682
0.31743
0.28333
0.26468
0.242
0.25687
0.2656
0.27787
0.32146
0.46501
0.66249
0.77682
0.82957
0.86787
0.85997
0.86006
0.83545
0.82041
0.82873
0.86241
0.88509
0.94708
0.91415
0.77236
0.65292
0.50097
0.38916
0.30802
0.27417
0.25603
0.26401
0.27619
0.32029
0.45972
0.67106
0.78984
0.83536
0.86804
0.85997
0.86006
0.83562
0.82016
0.82503
0.85544
0.87745
0.94246
0.91247
0.77287
0.65292
0.50105
0.38908
0.30794
0.274
0.17833
0.17774
0.17782
0.18757
0.23352
0.30727
0.37581
0.43217
0.505
0.56984
0.60101
0.60277
0.59513
0.59462
0.59647
0.58631
0.55573
0.50659
0.45687
0.3974
0.32129
0.25065
0.20605
0.19227
0.19387
0.19504
0.19782
0.22066
0.29273
0.43427
0.49265
0.52911
0.58656
0.62772
0.65292
0.65023
0.64074
0.64082
0.6488
0.64444
0.63234
0.5869
0.51945
0.44838
0.35758
0.27971
0.2273
0.21067
0.2121
0.21646
0.22377
0.25157
0.34507
0.50265
0.59328
0.6152
0.66359
0.69055
0.70584
0.69601
0.68517
0.68643
0.69996
0.70223
0.70953
0.66812
0.58328
0.50055
0.39563
0.31256
0.24889
0.23091
0.24015
0.24712
0.26535
0.29189
0.36346
0.50987
0.52012
0.5407
0.5643
0.5764
0.58438
0.60176
0.60546
0.62881
0.65149
0.65477
0.65292
0.59017
0.49945
0.37413
0.34246
0.31231
0.26527
0.25325
0.25174
0.26174
0.27434
0.29601
0.37362
0.53146
0.53919
0.57371
0.59227
0.57816
0.58513
0.60294
0.60706
0.63007
0.65267
0.65586
0.65384
0.59084
0.49517
0.35674
0.32356
0.30441
0.26678
0.24603
0.25124
0.26871
0.28551
0.32709
0.44729
0.65829
0.73406
0.76615
0.80277
0.80311
0.8089
0.7895
0.77539
0.77774
0.80218
0.81764
0.8651
0.84385
0.73112
0.62705
0.49198
0.40538
0.29349
0.27291
0.26199
0.27224
0.29635
0.34187
0.47022
0.69677
0.77203
0.77782
0.8126
0.8105
0.81168
0.79093
0.77606
0.7785
0.80319
0.81882
0.86485
0.83259
0.72197
0.62974
0.49929
0.40764
0.29769
0.28333
0.27291
0.29971
0.31323
0.34784
0.4504
0.64309
0.71651
0.76027
0.79966
0.80546
0.79068
0.77052
0.75724
0.75414
0.7722
0.77959
0.80924
0.79076
0.70643
0.63083
0.51533
0.41495
0.27963
0.2861
0.2882
0.30021
0.31273
0.35414
0.45821
0.59328
0.68408
0.72281
0.77388
0.78488
0.76178
0.74339
0.73137
0.73364
0.75271
0.76144
0.7879
0.7501
0.64738
0.56783
0.45703
0.37858
0.2803
0.29643
0.3181
0.33935
0.34717
0.38429
0.50491
0.68543
0.78858
0.83385
0.86459
0.83402
0.81075
0.78908
0.77514
0.77766
0.80176
0.81697
0.86291
0.82965
0.70903
0.60193
0.46543
0.36951
0.28769
0.26065
0.25813
0.28475
0.32113
0.36699
0.45426
0.58984
0.59983
0.59924
0.57816
0.57791
0.58454
0.60176
0.60596
0.6289
0.65174
0.6572
0.65645
0.59042
0.49492
0.35682
0.31802
0.28442
0.26518
0.24385
0.23965
0.2546
0.28173
0.30659
0.37598
0.56052
0.58379
0.60294
0.62411
0.6231
0.61252
0.62134
0.62302
0.64267
0.6698
0.66829
0.65997
0.60101
0.52213
0.39824
0.36548
0.33574
0.26661
0.25317
0.24376
0.2588
0.27778
0.31273
0.41394
0.60034
0.68215
0.69929
0.73961
0.75304
0.75934
0.74263
0.73079
0.7328
0.75178
0.76111
0.7879
0.74994
0.6462
0.55128
0.431
0.34381
0.26888
0.2483
0.23612
0.24897
0.26132
0.30542
0.39336
0.56833
0.63503
0.67224
0.70567
0.72348
0.71634
0.69719
0.68459
0.68543
0.69962
0.70181
0.70911
0.66762
0.58261
0.50004
0.39429
0.31021
0.24754
0.22898
0.21142
0.22537
0.23822
0.27165
0.34053
0.4966
0.54935
0.59336
0.64477
0.67073
0.66241
0.65006
0.63931
0.63923
0.64712
0.64292
0.63125
0.58648
0.5202
0.44956
0.35892
0.28291
0.23049
0.21495
0.23234
0.24502
0.26182
0.29811
0.40151
0.60353
0.68996
0.74087
0.78202
0.78622
0.77514
0.75405
0.74053
0.74095
0.7533
0.75934
0.78631
0.74952
0.6509
0.57035
0.45401
0.37514
0.27266
0.26392
0.2845
0.30727
0.32524
0.36791
0.49122
0.69651
0.77934
0.82369
0.85241
0.83998
0.83158
0.79546
0.77522
0.77808
0.80218
0.81756
0.86359
0.83041
0.70979
0.60437
0.47476
0.38001
0.29803
0.27862
0.26266
0.28081
0.2992
0.31676
0.39647
0.54053
0.55733
0.55657
0.57749
0.58622
0.58572
0.60176
0.60554
0.62856
0.65132
0.65477
0.65283
0.59
0.49492
0.35657
0.31785
0.28517
0.26636
0.2478
0.24284
0.25149
0.26837
0.29223
0.35876
0.48509
0.52768
0.5701
0.60437
0.6079
0.6105
0.6236
0.61646
0.6336
0.65199
0.65577
0.65401
0.59076
0.50256
0.37421
0.33919
0.31499
0.26762
0.25846
0.25359
0.28635
0.3076
0.33793
0.4446
0.63772
0.70483
0.72465
0.75834
0.7564
0.75876
0.74288
0.73087
0.73238
0.75103
0.7601
0.78732
0.7501
0.64721
0.55254
0.43671
0.3554
0.26972
0.25535
0.25191
0.26485
0.29366
0.34649
0.45712
0.64754
0.71189
0.71844
0.74498
0.74733
0.75666
0.74263
0.72995
0.73188
0.75111
0.76002
0.78681
0.74935
0.64637
0.56086
0.45947
0.39924
0.28358
0.30197
0.33007
0.35001
0.38765
0.40967
0.49107
0.6135
0.72954
0.73461
0.70417
0.65074
0.61212
0.57718
0.54877
0.52231
0.52467
0.54029
0.57413
0.57211
0.54277
0.51504
0.4585
0.40005
0.30459
0.313
0.4061
0.42241
0.51291
0.5494
0.67904
0.8405
1
0.96789
0.88915
0.82056
0.78061
0.73732
0.73334
0.69858
0.70953
0.76003
0.83808
0.83433
0.78366
0.71236
0.6376
0.56128
0.40627
0.42921
0.32822
0.34978
0.40154
0.41261
0.49596
0.62837
0.7436
0.73905
0.69489
0.63633
0.60964
0.57742
0.549
0.52237
0.52479
0.54064
0.5743
0.57205
0.54318
0.52531
0.46322
0.39797
0.30407
0.30609
0.26683
0.29248
0.32886
0.35393
0.43123
0.55199
0.63748
0.63108
0.60018
0.56295
0.54796
0.52594
0.50329
0.48225
0.483
0.49499
0.51787
0.51084
0.48432
0.45832
0.3978
0.34788
0.26522
0.26407
0.29006
0.3013
0.33877
0.36529
0.42656
0.5547
0.60503
0.60324
0.57609
0.51793
0.50548
0.48957
0.47562
0.46593
0.46881
0.4785
0.49804
0.46605
0.40846
0.37001
0.35572
0.33664
0.30096
0.3039
0.27046
0.27853
0.30805
0.33998
0.40685
0.57661
0.6297
0.61517
0.58549
0.52202
0.50767
0.49032
0.47614
0.46564
0.46726
0.47827
0.49798
0.46743
0.41008
0.37197
0.35768
0.34033
0.30309
0.30908
0.24637
0.25605
0.29179
0.31364
0.38685
0.55712
0.64226
0.64249
0.63085
0.57569
0.55188
0.52767
0.50455
0.48363
0.48432
0.49648
0.51989
0.51378
0.48801
0.46247
0.40414
0.35203
0.27064
0.26205
0.25715
0.27237
0.30153
0.31825
0.38719
0.53499
0.62751
0.64267
0.62987
0.60099
0.58059
0.55401
0.5219
0.50352
0.50311
0.51176
0.53557
0.53828
0.51994
0.50611
0.4491
0.39676
0.27974
0.29127
0.21536
0.22677
0.23328
0.24216
0.26873
0.33917
0.38754
0.40737
0.41878
0.4261
0.43377
0.43377
0.42472
0.41538
0.41711
0.43014
0.43994
0.42939
0.41549
0.4035
0.35785
0.30839
0.22003
0.22533
0.25421
0.26781
0.29093
0.3024
0.35289
0.42097
0.50138
0.51487
0.52479
0.51845
0.49447
0.47493
0.4578
0.44224
0.44172
0.45014
0.4623
0.45112
0.43296
0.42328
0.37607
0.32834
0.24683
0.26343
0.33618
0.35676
0.39987
0.4125
0.49435
0.61615
0.73576
0.75029
0.72493
0.67149
0.6282
0.58139
0.54952
0.52312
0.52784
0.54525
0.58191
0.58456
0.56064
0.54421
0.49199
0.43215
0.30937
0.31393
0.31208
0.32713
0.35382
0.37243
0.42772
0.5275
0.58843
0.61275
0.61338
0.55217
0.52623
0.50058
0.48265
0.47965
0.47262
0.47758
0.50853
0.49239
0.45204
0.42022
0.40794
0.39198
0.31156
0.34817
0.33641
0.35088
0.37463
0.38823
0.43947
0.51326
0.58399
0.61598
0.61598
0.56058
0.53222
0.50127
0.47798
0.46432
0.46172
0.4691
0.49377
0.47821
0.44011
0.42483
0.42045
0.40777
0.35047
0.37895
0.35042
0.35307
0.37624
0.39186
0.44466
0.52121
0.59344
0.62751
0.62918
0.56935
0.54214
0.52536
0.4917
0.46853
0.46288
0.47135
0.49937
0.48743
0.45285
0.42345
0.41059
0.39307
0.32165
0.34938
0.36131
0.38811
0.43273
0.45481
0.55488
0.69777
0.839
0.85537
0.82453
0.75657
0.71115
0.66665
0.62705
0.5916
0.59569
0.61529
0.66532
0.67552
0.6478
0.61707
0.54196
0.4706
0.34944
0.37457
0.3695
0.39169
0.43227
0.46023
0.56514
0.71484
0.8616
0.87578
0.82644
0.73743
0.68169
0.63523
0.59615
0.56335
0.56681
0.58647
0.63218
0.63846
0.61206
0.58756
0.51424
0.44403
0.34892
0.34275
0.35428
0.37895
0.43233
0.46443
0.59119
0.81375
0.97348
0.97279
0.90829
0.81185
0.74844
0.68694
0.64647
0.60958
0.6146
0.64347
0.71328
0.7368
0.71201
0.69345
0.61575
0.53804
0.4125
0.42864
0.38685
0.40506
0.43959
0.4589
0.55782
0.7002
0.84724
0.86563
0.82713
0.75409
0.70406
0.6595
0.62145
0.58889
0.59062
0.61656
0.66924
0.67697
0.64809
0.62134
0.54675
0.47527
0.34742
0.35768
0.31151
0.31825
0.34194
0.35785
0.41428
0.50674
0.57165
0.60578
0.60947
0.55067
0.53735
0.51862
0.50173
0.48778
0.48611
0.48709
0.52219
0.50478
0.45734
0.42172
0.41169
0.39797
0.33606
0.36719
0.34459
0.34851
0.37128
0.38719
0.44414
0.52796
0.60266
0.62831
0.61926
0.5381
0.51176
0.49331
0.47856
0.46697
0.46455
0.47199
0.49643
0.47931
0.4374
0.42731
0.42633
0.40967
0.35993
0.39221
0.35831
0.37042
0.40287
0.42466
0.50599
0.62272
0.74839
0.75749
0.72141
0.65616
0.62284
0.58531
0.55344
0.52744
0.52917
0.54629
0.58727
0.59788
0.59915
0.58341
0.51856
0.45821
0.3703
0.37428
0.31733
0.32286
0.3488
0.36373
0.42772
0.52525
0.62895
0.64809
0.63829
0.58687
0.55678
0.52957
0.50611
0.48542
0.48634
0.49804
0.52185
0.52208
0.5098
0.49216
0.45878
0.41244
0.31272
0.34021
0.2945
0.30119
0.31191
0.32056
0.36442
0.43054
0.51245
0.53326
0.54525
0.53551
0.51343
0.48311
0.46167
0.4446
0.44328
0.45169
0.46876
0.46593
0.45071
0.44449
0.408
0.35762
0.25334
0.27375
0.33641
0.35831
0.3944
0.41342
0.48962
0.60768
0.73127
0.75075
0.73547
0.68653
0.6512
0.60774
0.57315
0.54721
0.55286
0.57361
0.61379
0.61638
0.59206
0.57182
0.5068
0.43953
0.32805
0.35451
0.37641
0.38725
0.42391
0.44668
0.54986
0.69582
0.84546
0.86385
0.83087
0.75519
0.70267
0.65005
0.61027
0.58197
0.59171
0.61096
0.66711
0.67869
0.64884
0.62047
0.55038
0.48184
0.35687
0.37388
0.33278
0.33721
0.36119
0.37682
0.42944
0.50905
0.5807
0.61632
0.61921
0.56168
0.54358
0.5234
0.50744
0.49164
0.49141
0.50052
0.52594
0.5045
0.45469
0.41953
0.4065
0.38979
0.3145
0.34511
0.339
0.34673
0.36944
0.38408
0.43717
0.51435
0.58929
0.61638
0.60307
0.53274
0.51349
0.49792
0.48542
0.4732
0.46807
0.47735
0.50651
0.50081
0.45677
0.42137
0.40979
0.39347
0.3175
0.34488
0.38736
0.40927
0.46524
0.49752
0.62422
0.78983
0.96017
0.9766
0.93002
0.84131
0.78539
0.71691
0.65691
0.61903
0.62163
0.64082
0.71553
0.74354
0.72516
0.69743
0.61759
0.53989
0.42201
0.43792
0.34655
0.35745
0.38742
0.4031
0.48455
0.60301
0.72931
0.75323
0.7432
0.69927
0.67132
0.63298
0.59771
0.5694
0.57459
0.59148
0.63079
0.63581
0.60993
0.58347
0.51551
0.4472
0.35307
0.36638
0.34304
0.35116
0.38293
0.40258
0.48686
0.60745
0.73409
0.75571
0.74014
0.69547
0.65766
0.59955
0.56214
0.52796
0.52721
0.54479
0.58716
0.61085
0.59932
0.57788
0.51533
0.45048
0.35359
0.36817
0.3465
0.35278
0.3827
0.40022
0.48248
0.60024
0.72521
0.7485
0.72723
0.67051
0.62607
0.58543
0.55338
0.52905
0.53747
0.55361
0.59857
0.61632
0.59494
0.56969
0.50017
0.43233
0.31352
0.32955
0.41408
0.43355
0.46786
0.49263
0.55634
0.67369
0.81062
0.82394
0.80958
0.76085
0.69189
0.64236
0.6114
0.58843
0.58621
0.68315
0.7617
0.76567
0.74052
0.71774
0.66183
0.58663
0.45671
0.44546
0.40283
0.42268
0.45557
0.47864
0.52387
0.58106
0.66599
0.69931
0.71713
0.68003
0.62355
0.57718
0.54197
0.53521
0.52462
0.60379
0.6528
0.62014
0.58238
0.54126
0.50837
0.48091
0.41809
0.42372
0.39739
0.41015
0.43964
0.46956
0.51683
0.58337
0.66788
0.69992
0.71269
0.66689
0.60289
0.56144
0.51848
0.51011
0.49764
0.57841
0.63687
0.61069
0.5743
0.53427
0.5112
0.48511
0.42542
0.43818
0.40467
0.41932
0.45099
0.47897
0.53464
0.63347
0.75281
0.76151
0.75026
0.70914
0.6571
0.59689
0.56291
0.54585
0.54485
0.63678
0.71803
0.71217
0.69402
0.67918
0.6321
0.56158
0.46739
0.44073
0.38222
0.39191
0.41578
0.43232
0.47944
0.56272
0.67142
0.68149
0.68074
0.64482
0.61121
0.57865
0.5492
0.53691
0.53512
0.62166
0.68367
0.67128
0.64723
0.62671
0.58035
0.51635
0.43204
0.40358
0.31652
0.32049
0.33618
0.34772
0.37877
0.4361
0.51295
0.51895
0.53067
0.52392
0.50662
0.4759
0.44465
0.42887
0.42958
0.51229
0.56064
0.55015
0.52826
0.51262
0.47391
0.41753
0.34999
0.33354
0.34715
0.35518
0.37645
0.39248
0.43317
0.50397
0.59476
0.60072
0.60176
0.58418
0.54518
0.50799
0.49579
0.47798
0.48152
0.56537
0.62033
0.61102
0.58834
0.56778
0.52585
0.46696
0.38903
0.36577
0.41176
0.4274
0.45477
0.47533
0.53242
0.63631
0.75631
0.76009
0.75139
0.71817
0.66656
0.61929
0.58852
0.5699
0.56716
0.66382
0.73722
0.72578
0.6987
0.67563
0.6243
0.55246
0.45661
0.43369
0.41786
0.42882
0.45812
0.4827
0.52637
0.58517
0.6728
0.70829
0.71439
0.65885
0.59093
0.5483
0.51735
0.51073
0.50298
0.58687
0.64637
0.61594
0.57888
0.54164
0.51073
0.48247
0.42197
0.43624
0.41318
0.42367
0.45018
0.47382
0.52188
0.58257
0.66835
0.70342
0.72256
0.6866
0.63049
0.58361
0.54849
0.53734
0.51399
0.60034
0.65947
0.62823
0.58763
0.54419
0.51172
0.48053
0.4231
0.44149
0.431
0.44527
0.47916
0.50572
0.57378
0.68579
0.82229
0.83529
0.81799
0.77498
0.72304
0.66514
0.63281
0.61537
0.61575
0.715
0.79341
0.77696
0.74629
0.72129
0.66301
0.58385
0.46054
0.44858
0.42873
0.44536
0.48001
0.50666
0.57052
0.68357
0.81718
0.82843
0.81638
0.77592
0.72327
0.6684
0.63593
0.61679
0.6175
0.71519
0.79171
0.77507
0.74539
0.72105
0.66093
0.57893
0.44659
0.42532
0.44054
0.46176
0.50421
0.53356
0.61457
0.75267
0.89697
0.91204
0.89446
0.84124
0.77649
0.71169
0.66934
0.64609
0.64775
0.75414
0.8429
0.83037
0.80074
0.77781
0.71935
0.63702
0.51399
0.49731
0.47155
0.49348
0.52661
0.54892
0.62279
0.74988
0.89555
0.90845
0.88647
0.8342
0.77039
0.70456
0.66736
0.64841
0.64174
0.73887
0.83179
0.82607
0.80069
0.77947
0.71935
0.63645
0.50751
0.49319
0.43752
0.45359
0.48762
0.51186
0.57884
0.69198
0.82546
0.83997
0.82513
0.77725
0.71788
0.65403
0.61854
0.60119
0.60015
0.69737
0.78632
0.77994
0.75305
0.73041
0.67521
0.59935
0.4853
0.47349
0.4249
0.43591
0.46597
0.48837
0.53469
0.59561
0.68163
0.71689
0.72838
0.68461
0.62719
0.58545
0.55081
0.52694
0.52207
0.61045
0.66263
0.63049
0.59075
0.55171
0.52396
0.49679
0.45449
0.45699
0.42211
0.43166
0.46247
0.48965
0.53171
0.59372
0.6831
0.71481
0.72852
0.68428
0.62284
0.5777
0.53375
0.52037
0.50851
0.59949
0.66145
0.63267
0.59462
0.55728
0.52481
0.49551
0.45127
0.45486
0.41606
0.42424
0.45727
0.48147
0.53932
0.63735
0.75645
0.76623
0.75725
0.72526
0.67936
0.63352
0.6054
0.58904
0.5899
0.68003
0.74686
0.73211
0.70347
0.68173
0.62917
0.55761
0.46526
0.43813
0.37957
0.38983
0.41455
0.43194
0.48081
0.56485
0.66883
0.67629
0.67506
0.65545
0.62421
0.58503
0.55965
0.5431
0.54301
0.62369
0.68168
0.6676
0.64066
0.61882
0.57416
0.51059
0.42249
0.40382
0.3463
0.35504
0.37456
0.3886
0.42863
0.50232
0.59226
0.60162
0.60563
0.59566
0.57496
0.54759
0.52132
0.5077
0.50988
0.58654
0.63513
0.6243
0.59921
0.57704
0.53082
0.46843
0.39271
0.36818
0.37858
0.38917
0.41431
0.43298
0.48223
0.56763
0.67109
0.68499
0.68333
0.66528
0.63711
0.59722
0.57189
0.55648
0.55364
0.6355
0.69728
0.68263
0.65342
0.63281
0.58106
0.51248
0.42873
0.40297
0.4111
0.424
0.45411
0.47646
0.53483
0.63446
0.75546
0.76732
0.7626
0.73017
0.68627
0.6381
0.60738
0.58626
0.57959
0.67308
0.7444
0.72549
0.69562
0.67492
0.62232
0.54651
0.45373
0.42896
0.4137
0.42991
0.46465
0.49163
0.54032
0.60261
0.68981
0.72734
0.74043
0.69269
0.6348
0.59661
0.56593
0.56021
0.55171
0.63342
0.6814
0.64675
0.60492
0.56272
0.53176
0.50156
0.4569
0.44905
0.41965
0.42981
0.45888
0.48332
0.5293
0.58933
0.67417
0.71245
0.73098
0.69331
0.63442
0.59306
0.56182
0.55535
0.54547
0.62383
0.67341
0.63995
0.6019
0.56154
0.53152
0.50373
0.46729
0.46148
0.39295
0.40434
0.42986
0.44943
0.50199
0.58597
0.69231
0.70375
0.69969
0.67568
0.63238
0.58928
0.56825
0.5561
0.55421
0.64326
0.70271
0.68981
0.66358
0.64396
0.59486
0.52822
0.44555
0.41507
0.4257
0.4361
0.46446
0.48889
0.54802
0.64784
0.77058
0.78391
0.77824
0.74936
0.70682
0.64089
0.59533
0.5743
0.57004
0.6779
0.7616
0.75787
0.73169
0.70649
0.65205
0.57978
0.4922
0.45997
0.54249
0.57539
0.61783
0.6597
0.73206
0.82876
0.96186
1
1
0.93946
0.88298
0.82286
0.75565
0.74341
0.73684
0.84984
0.92343
0.89352
0.8541
0.83926
0.78552
0.69874
0.58139
0.53904
0.4439
0.45283
0.48124
0.50544
0.55345
0.61069
0.69572
0.73145
0.75253
0.71609
0.66315
0.61967
0.58455
0.5769
0.56669
0.65195
0.70111
0.66504
0.62284
0.57973
0.54731
0.51824
0.47793
0.46772
0.42877
0.44248
0.47008
0.49083
0.54882
0.64916
0.76888
0.78136
0.77725
0.74421
0.69699
0.65157
0.62303
0.60351
0.60256
0.69506
0.76515
0.7522
0.72375
0.69926
0.64434
0.56962
0.47675
0.44291
0.42707
0.43667
0.46432
0.48743
0.53299
0.59278
0.67781
0.71358
0.73339
0.6943
0.6373
0.59821
0.56801
0.5614
0.54982
0.63432
0.68352
0.64548
0.60266
0.55672
0.52245
0.49352
0.44385
0.44357
0.3841
0.40197
0.42108
0.44464
0.50316
0.55923
0.66241
0.67503
0.69841
0.66231
0.60429
0.56524
0.53564
0.51176
0.50444
0.58012
0.62752
0.61605
0.58364
0.52825
0.50284
0.48447
0.45761
0.42716
0.43583
0.44809
0.47015
0.50647
0.5776
0.67872
0.81808
0.82046
0.82216
0.77413
0.72673
0.67837
0.65755
0.62333
0.61217
0.68686
0.76151
0.76023
0.74304
0.701
0.66266
0.58865
0.50664
0.44741
0.50387
0.50895
0.53624
0.60013
0.68963
0.81751
0.99794
1
0.98525
0.89753
0.82202
0.77452
0.73589
0.70583
0.7279
0.80216
0.90289
0.9036
0.90435
0.82199
0.78216
0.687
0.59952
0.5086
0.45999
0.47229
0.49844
0.54079
0.61793
0.73096
0.88999
0.89429
0.89888
0.83865
0.77917
0.72641
0.70257
0.66998
0.66714
0.74368
0.81872
0.82021
0.80397
0.75561
0.71184
0.62649
0.52818
0.46553
0.38271
0.39309
0.41142
0.44244
0.50533
0.59292
0.71795
0.72065
0.73113
0.69635
0.65769
0.60826
0.58872
0.56524
0.56243
0.63431
0.6999
0.69894
0.68398
0.64486
0.60862
0.53727
0.45811
0.40208
0.39309
0.40371
0.42514
0.45576
0.52004
0.61008
0.73483
0.73717
0.74357
0.70427
0.66408
0.62226
0.60521
0.57625
0.56872
0.63992
0.70406
0.70136
0.68682
0.64866
0.61242
0.54154
0.46322
0.40652
0.39927
0.41597
0.43739
0.45939
0.5146
0.57071
0.6708
0.68071
0.70569
0.66867
0.61637
0.58641
0.56254
0.541
0.53546
0.59995
0.63655
0.62074
0.58712
0.52679
0.49659
0.47719
0.44901
0.41814
0.39014
0.40737
0.42677
0.45125
0.50945
0.56666
0.6686
0.67954
0.69809
0.65229
0.60098
0.58247
0.55948
0.52882
0.5269
0.59864
0.63516
0.61956
0.58602
0.52789
0.50046
0.48252
0.45612
0.42503
0.46916
0.48263
0.50483
0.54356
0.62059
0.73653
0.89387
0.89802
0.90531
0.85016
0.79427
0.7403
0.71244
0.67627
0.67176
0.74748
0.82494
0.82476
0.80802
0.76045
0.71845
0.6342
0.53965
0.47342
0.35336
0.36029
0.37564
0.40005
0.45132
0.52729
0.6358
0.63886
0.65069
0.62578
0.59594
0.56321
0.54683
0.52249
0.51944
0.58012
0.63079
0.62564
0.60922
0.57366
0.53919
0.47413
0.39792
0.35738
0.31026
0.31396
0.32806
0.34991
0.39305
0.45516
0.54783
0.5496
0.56374
0.55053
0.53301
0.5091
0.49506
0.46603
0.45601
0.52011
0.57451
0.57486
0.56143
0.53052
0.50163
0.44457
0.38278
0.3395
0.40424
0.41231
0.42933
0.46127
0.52295
0.61239
0.73536
0.73664
0.74204
0.69791
0.65737
0.6126
0.59249
0.57181
0.57536
0.64753
0.70857
0.70729
0.68913
0.64856
0.6121
0.54079
0.4633
0.40737
0.43491
0.44397
0.46621
0.50313
0.57351
0.67574
0.81584
0.81929
0.82533
0.78056
0.73401
0.68491
0.65812
0.62671
0.62425
0.69439
0.76133
0.76009
0.74343
0.69908
0.65847
0.58073
0.49414
0.43064
0.38616
0.4041
0.42393
0.44688
0.50291
0.55902
0.65886
0.66881
0.6972
0.6622
0.61171
0.58311
0.55859
0.53813
0.52875
0.59093
0.6277
0.60937
0.57387
0.51464
0.48703
0.46731
0.43263
0.41085
0.38267
0.40087
0.42091
0.4434
0.50096
0.55845
0.66011
0.6702
0.69663
0.66138
0.59849
0.57177
0.5437
0.52771
0.52366
0.58886
0.62578
0.61043
0.577
0.51951
0.4952
0.4796
0.45072
0.42236
0.35691
0.36391
0.3814
0.40744
0.45708
0.53326
0.64113
0.64326
0.65726
0.63278
0.60269
0.56886
0.54747
0.51659
0.51205
0.57383
0.62596
0.62177
0.60755
0.57515
0.5431
0.47801
0.40609
0.35752
0.42236
0.43306
0.45583
0.49208
0.56385
0.66611
0.80689
0.81044
0.81758
0.77175
0.72204
0.67606
0.65186
0.61878
0.6078
0.68562
0.76023
0.76318
0.74851
0.70495
0.66519
0.58734
0.50071
0.4397
0.28432
0.28653
0.2963
0.31516
0.3502
0.39969
0.4752
0.47698
0.49368
0.48906
0.47442
0.45772
0.4456
0.42787
0.41984
0.47168
0.5081
0.5016
0.4855
0.45772
0.42933
0.37795
0.32195
0.2867
0.31413
0.31815
0.33076
0.35244
0.39536
0.45711
0.54935
0.55291
0.56406
0.54687
0.51709
0.48348
0.46433
0.44773
0.45633
0.52171
0.56804
0.56318
0.54882
0.5178
0.48689
0.42926
0.36597
0.3249
0.38889
0.39767
0.41572
0.44635
0.50767
0.59586
0.72165
0.72644
0.73344
0.68729
0.6396
0.59796
0.576
0.54427
0.54061
0.62209
0.69304
0.69489
0.68089
0.64213
0.60627
0.53542
0.45672
0.40183
0.39632
0.41565
0.43601
0.45974
0.5161
0.57259
0.6741
0.68491
0.71241
0.6778
0.62642
0.59942
0.57661
0.55596
0.54815
0.61008
0.64625
0.63033
0.59668
0.53827
0.51091
0.49083
0.4645
0.43043
0.40264
0.42101
0.44112
0.4666
0.52359
0.58044
0.68142
0.69194
0.71948
0.6837
0.63225
0.60514
0.58162
0.56055
0.549
0.61288
0.65033
0.63321
0.5964
0.53617
0.50995
0.48824
0.46038
0.42581
0.35954
0.36768
0.38392
0.41025
0.46209
0.53706
0.645
0.64834
0.66437
0.64117
0.61377
0.58154
0.5561
0.51947
0.52079
0.59231
0.64721
0.64184
0.62585
0.591
0.55681
0.49225
0.42222
0.37248
0.36359
0.37031
0.38395
0.41128
0.46411
0.53944
0.64991
0.65478
0.66899
0.64216
0.6121
0.57863
0.55561
0.5242
0.51482
0.58588
0.64703
0.64618
0.6341
0.59984
0.56623
0.50021
0.43022
0.37997
0.40772
0.42538
0.44734
0.46948
0.52668
0.58417
0.68299
0.69311
0.72044
0.68675
0.63367
0.60386
0.57906
0.55866
0.54598
0.61072
0.64824
0.631
0.59608
0.53734
0.50966
0.48941
0.46497
0.42961
0.438
0.44979
0.47104
0.50462
0.57614
0.67851
0.81879
0.82231
0.83176
0.78994
0.74385
0.69468
0.65861
0.61505
0.61274
0.6951
0.77061
0.77146
0.75547
0.71212
0.67293
0.59508
0.50927
0.44706
0.4035
0.41135
0.42915
0.4596
0.52082
0.60965
0.73568
0.74282
0.7494
0.70097
0.65406
0.60997
0.58691
0.55195
0.54576
0.61995
0.69283
0.7009
0.69056
0.64994
0.61523
0.54534
0.4688
0.41423
0.4073
0.42347
0.4451
0.46905
0.52519
0.58204
0.68292
0.69343
0.72175
0.68736
0.63484
0.59522
0.57511
0.55991
0.55308
0.6137
0.64948
0.63324
0.59917
0.54058
0.513
0.49321
0.46706
0.43292
0.40552
0.42418
0.44436
0.46799
0.52405
0.58133
0.6821
0.6923
0.72019
0.68395
0.63164
0.60137
0.57636
0.55429
0.5485
0.6077
0.64287
0.62692
0.59469
0.53507
0.50696
0.48877
0.46305
0.431
0.40222
0.41124
0.42965
0.46255
0.52416
0.6121
0.73582
0.73906
0.74879
0.71447
0.67428
0.63147
0.60812
0.5787
0.57366
0.62976
0.69478
0.69848
0.68348
0.64454
0.61029
0.54058
0.46191
0.4051
0.3955
0.40424
0.42688
0.4596
0.52146
0.61093
0.73685
0.74119
0.74705
0.70839
0.67126
0.63381
0.612
0.57945
0.57437
0.64074
0.70427
0.70448
0.6891
0.65225
0.61953
0.54783
0.4677
0.41025

## CleanPolicy Versus Capability
WECC_Demand | WECC_Hydro | WECC_Thermal | WECC_RPS | Hydro Output | RPS_Output | Report_Year | Report_Year
99807.778 | 27923.2829 | 117775.6663 | 20476.5662 | 27651.1011 | 20476.5662 | 2021 | 2021 |  | SELECT
100224.0492 | 28665.3615 | 120208.0466 | 28308.1686 | 27825.8511 | 28305.9346 | 2022 | 2022 |  | Sum([Demand]) as 'WECC_Demand'
101135.7831 | 28240.6425 | 119705.7184 | 33602.388 | 26783.3763 | 33228.5137 | 2023 | 2023 |  |  | ,Sum(Hydro_Capability) as 'WECC_Hydro'
100175.4599 | 26923.8778 | 118407.3527 | 38906.8238 | 25461.8892 | 36661.4298 | 2024 | 2024 |  |  | ,Sum(Thermal_Capability) as 'WECC_Thermal'
101143.9215 | 28048.5883 | 117094.7592 | 42611.5266 | 26063.4362 | 38761.2566 | 2025 | 2025 |  |  | ,sum([RPS_Capability]) as 'WECC_RPS'
101919.9765 | 26647.6778 | 111906.0866 | 47715.4893 | 24600.9076 | 42025.9835 | 2026 | 2026 |  |  | ,sum(Hydro_Output) as 'Hydro Output'
102006.4175 | 34947.9526 | 110071.6472 | 54871.8167 | 25771.8953 | 45942.394 | 2027 | 2027 |  |  | ,sum([RPS_Output]) as 'RPS_Output'
101566.8397 | 35635.0421 | 109197.2021 | 66347.1016 | 21660.0107 | 41264.3199 | 2028 | 2028
102954.5467 | 31194.7292 | 105676.8795 | 78484.096 | 21283.3529 | 50948.5469 | 2029 | 2029 |  | ,[Report_Year]
103149.7632 | 35355.9147 | 103665.432 | 80603.3436 | 22437.5515 | 46866.1906 | 2030 | 2030
103753.2162 | 26919.5325 | 104367.0585 | 87385.6424 | 21485.253 | 55172.4554 | 2031 | 2031 |  | FROM [Baseline2021PPv1RECForecast_CAFirmOOSWind_EarlyCoalRetSmoothed_SMR].[dbo].[ZoneYear1]
103861.1648 | 24217.8964 | 104019.9662 | 95747.8615 | 19272.1111 | 56192.7693 | 2032 | 2032 |  | where Condition = 'Average' and LT_Iteration = 0
106081.3612 | 28078.8463 | 104206.8654 | 102542.8126 | 21469.1066 | 57151.191 | 2033 | 2033 |  | group by Report_Year
106750.4318 | 29512.9694 | 104439.4601 | 110684.3623 | 21368.1007 | 58560.0179 | 2034 | 2034 |  | order by Report_Year
108455.45 | 29495.4204 | 104473.4058 | 118050.9892 | 17724.7805 | 44895.0761 | 2035 | 2035
108386.8968 | 35541.6731 | 104444.8109 | 121228.6288 | 20629.502 | 58334.8104 | 2036 | 2036
110905.4785 | 28177.2269 | 104501.7551 | 125161.9557 | 21763.2993 | 55661.1864 | 2037 | 2037
112088.7014 | 30123.3814 | 104227.9018 | 133932.9069 | 21636.4117 | 61990.3271 | 2038 | 2038
113592.4793 | 26718.0456 | 103884.4651 | 144276.8967 | 19768.5521 | 65476.2721 | 2039 | 2039
113368.9278 | 27603.8226 | 104283.9175 | 145449.395 | 20292.516 | 62916.8582 | 2040 | 2040
116250.9437 | 29906.3365 | 104408.0895 | 154815.8801 | 20680.7215 | 57662.5885 | 2041 | 2041
117949.5497 | 29290.1619 | 104504.9948 | 160245.9762 | 20121.6597 | 63033.633 | 2042 | 2042
119226.8059 | 29256.4266 | 104845.5921 | 161643.1944 | 21663.6895 | 64897.9566 | 2043 | 2043
120033.4242 | 29361.2637 | 103402.81 | 164126.6525 | 21391.5995 | 66732.8113 | 2044 | 2044
122001.3558 | 35628.692 | 102533.8758 | 168106.2099 | 22208.0006 | 66506.2712 | 2045 | 2045
Year | RPS_WECC Policy Target | Clean_WECC Policy Target | PNW EE | WECC Nuclear Output | WECC Nuclear Capability | RPS_Capability | Clean Capability | RPS_Output | Clean Output |  | Surplus Growth
2021 | 17774.1781 | 26523.984 | 118.1 | 6103.181 | 6110.1585 | 20594.6662 | 54628.1076 | 20594.6662 | 54348.9483 | 28104.1236 | 0 | SELECT [Time_Period]
2022 | 19094.0753 | 31149.8858 | 237.8 | 6249.0751 | 6384.9244 | 28545.9686 | 63596.2546 | 28543.7346 | 62618.6609 | 32446.3687 | 4342.2451 | ,[Limit]/8760
2023 | 20413.9726 | 35775.7763 | 376.9 | 5934.1941 | 6192.0573 | 33979.288 | 68411.9878 | 33605.4137 | 66322.984 | 32636.2115 | 4532.088 | FROM [Baseline2021PPv1RECForecast_CAFirmOOSWind_EarlyCoalRetSmoothed_SMR].[dbo].[Constraint_Summary1]
2024 | 21733.8699 | 40401.6781 | 534.1 | 5434.9729 | 5841.1242 | 39440.9238 | 72205.9259 | 37195.5298 | 68092.3918 | 31804.2478 | 3700.1242 | where LT_Iteration = 0
2025 | 23053.7671 | 45027.5685 | 714.5 | 4769.0299 | 5221.292 | 43326.0266 | 76595.907 | 39475.7566 | 70308.2227 | 31568.3385 | 3464.2149 | order by Constraint_ID, Time_Period
2026 | 24373.653 | 49653.4703 | 918.9 | 3979.2649 | 4361.0417 | 48634.3893 | 79643.1087 | 42944.8835 | 71525.056 | 29989.6384 | 1885.5148
2027 | 25693.5502 | 54279.3607 | 1146.7 | 3621.1656 | 4163.2909 | 56018.5167 | 95129.7602 | 47089.094 | 76482.155 | 40850.3995 | 12746.2759
2028 | 27013.4475 | 58905.2626 | 1383.6 | 3577.2615 | 4551.4237 | 67730.7016 | 107917.1674 | 42647.9199 | 67885.1921 | 49011.9049 | 20907.7813 | SELECT sum(a.[Nuclear Gen]) as 'Nuclear Gen',
2029 | 28333.3447 | 63531.153 | 1632.5 | 3488.73 | 4361.0417 | 80116.596 | 115672.3669 | 52581.0469 | 77353.1297 | 52141.2139 | 24037.0904 | Report_year
2030 | 29653.242 | 68157.0548 | 1894.7 | 3364.9885 | 4262.0881 | 82498.0436 | 122116.0464 | 48760.8906 | 74563.4306 | 53958.9916 | 25854.868 | from(
2031 | 30275.9589 | 70582.8881 | 2160.2 | 3740.5212 | 4551.4237 | 89545.8424 | 121016.7986 | 57332.6554 | 82558.4295 | 50433.9105 | 22329.7869 | select [Name]
2032 | 30898.6872 | 73008.7215 | 2419.9 | 3549.7091 | 4361.0417 | 98167.7615 | 126746.6996 | 58612.6693 | 81434.4895 | 53737.9781 | 25633.8546 | ,avg([Output]) as 'Nuclear Gen'
2033 | 31521.4155 | 75434.5548 | 2666.8 | 3392.2522 | 4262.0881 | 105209.6126 | 137550.547 | 59817.991 | 84679.3498 | 62115.9922 | 34011.8686 |  | ,Report_year
2034 | 32144.1324 | 77860.3881 | 2899 | 3590.7917 | 4551.4237 | 113583.3623 | 147647.7555 | 61459.0179 | 86417.9102 | 69787.3673 | 41683.2438
2035 | 32766.8607 | 80286.2215 | 3109.2 | 3142.9309 | 4361.0417 | 121160.1892 | 155016.6513 | 48004.2761 | 68871.9875 | 74730.4298 | 46626.3063 | FROM [Baseline2021PPv1RECForecast_CAFirmOOSWind_EarlyCoalRetSmoothed_SMR].[dbo].[ResourceMonth1]
2036 | 33389.5776 | 82712.0548 | 3308.4 | 3321.6383 | 4262.0881 | 124537.0288 | 164340.7901 | 61643.2104 | 85594.3507 | 81628.7353 | 53524.6117 | where Name like 'Palo Verde%' or Name like 'Diablo Canyon%' or Name like 'Columbia Generating Station'
2037 | 34012.3059 | 85137.8881 | 3489.4 | 3594.1917 | 4551.4237 | 128651.3557 | 161380.0062 | 59150.5864 | 84508.0774 | 76242.1181 | 48137.9945 | group by Name, Report_Year) as a
2038 | 34635.0228 | 87563.7215 | 3650.8 | 3515.5389 | 4361.0417 | 137583.7069 | 172068.1299 | 65641.1271 | 90793.0777 | 84504.4085 | 56400.2849 | group by a.Report_Year
2039 | 35257.7511 | 89989.5548 | 3804.5 | 3319.8876 | 4262.0881 | 148081.3967 | 179061.5304 | 69280.7721 | 92369.2118 | 89071.9756 | 60967.852 | order by a.Report_Year
2040 | 35880.468 | 92415.3881 | 3943.7 | 3549.7473 | 4551.4237 | 149393.095 | 181548.3412 | 66860.5582 | 90702.8215 | 89132.9531 | 61028.8296
2041 | 36503.1963 | 94841.2329 | 4047.1 | 3365.9894 | 4361.0417 | 158862.9801 | 193130.3583 | 61709.6885 | 85756.3994 | 98289.1254 | 70185.0019
2042 | 37125.9132 | 97267.0662 | 4047.1 | 3259.1132 | 4262.0881 | 164293.0762 | 197845.3263 | 67080.733 | 90461.5059 | 100578.26 | 72474.1365
2043 | 37748.6416 | 99692.8995 | 4047.1 | 3504.3838 | 4551.4237 | 165690.2944 | 199498.1448 | 68945.0566 | 94113.13 | 99805.2452 | 71701.1217
2044 | 38371.3699 | 102118.7329 | 4047.1 | 2629.7906 | 3374.7142 | 168173.7525 | 200909.7304 | 70779.9113 | 94801.3014 | 98790.9975 | 70686.874
2045 | 38994.0868 | 104544.5662 | 4047.1 | 2030.4432 | 2683.2806 | 172153.3099 | 210465.2825 | 70553.3712 | 94791.815 | 105920.7163 | 77816.5927

## RegionalTable
Area | Pool
45 | CA | EE bin | 2021 | 2022 | 2023 | 2024 | 2025 | 2026 | 2027 | 2028 | 2029 | 2030 | 2031 | 2032 | 2033 | 2034 | 2035 | 2036 | 2037 | 2038 | 2039 | 2040 | 2041
46 | CA | yr_PNWEE_1 | 13.9 | 27.8 | 43.3 | 60.6 | 81.1 | 105 | 131.8 | 161 | 192.4 | 226 | 261.4 | 298 | 332.7 | 367.4 | 396.5 | 424 | 449.4 | 473.7 | 497.1 | 515.6 | 529.2
47 | Canada | yr_PNWEE_2 | 14 | 28.2 | 46.6 | 68.8 | 94.3 | 122.6 | 153.7 | 180.2 | 205 | 230.3 | 254.9 | 278.2 | 299.4 | 318.7 | 336.7 | 353.8 | 370.6 | 386.6 | 402.2 | 417.7 | 432.3
54 | Mountain West | yr_PNWEE_3 | 9.9 | 20.1 | 32.2 | 46.1 | 61.7 | 79 | 97.6 | 116.7 | 136.2 | 156.2 | 175.9 | 195 | 213.4 | 229.9 | 244 | 257.5 | 270.1 | 281.4 | 292.2 | 302 | 311.1
55 | Desert SW | yr_PNWEE_4 | 13.4 | 27.4 | 41.1 | 55.6 | 71.1 | 87.9 | 105.6 | 123.4 | 141.3 | 159.4 | 176.9 | 193 | 207.8 | 221.5 | 233.8 | 244.6 | 253.1 | 259 | 263.7 | 266.9 | 268.7
56 | Canada | yr_PNWEE_5 | 20.3 | 40.9 | 66.2 | 95.9 | 128.2 | 162.4 | 199.7 | 239 | 279.7 | 322.5 | 365.8 | 409.1 | 450.4 | 483.8 | 505.9 | 527.7 | 549.2 | 568.6 | 585.2 | 600 | 610.7
59 | MX | yr_PNWEE_6 | 16.1 | 32 | 48.6 | 66.5 | 86.6 | 108.5 | 131.8 | 155.5 | 179.2 | 202.6 | 224.8 | 245.3 | 263.4 | 279.3 | 293.9 | 307.5 | 318.9 | 328.4 | 337.4 | 344.9 | 351.1
60 | Desert SW | yr_PNWEE_7 | 5.5 | 11.1 | 18.2 | 27.5 | 39.7 | 55.5 | 74.9 | 97.6 | 125.2 | 157.9 | 195.4 | 236.7 | 280.2 | 327.7 | 376.2 | 424 | 463.8 | 496.3 | 528.8 | 561.4 | 594.2
78 | CA | yr_PNWEE_8 | 11.4 | 22.9 | 36.6 | 52.9 | 72.1 | 94.5 | 119.9 | 147.6 | 177.2 | 208.1 | 239.1 | 268.5 | 296.1 | 322.2 | 349.4 | 374.7 | 399.4 | 423.2 | 446.7 | 468.5 | 474.8
79 | CA | yr_PNWEE_9 | 8.9 | 18 | 28.4 | 36.3 | 45.2 | 56.2 | 69.3 | 84.3 | 101.4 | 120.8 | 139.7 | 155.7 | 171.4 | 186.7 | 202.3 | 216.1 | 229.5 | 242.3 | 254.8 | 265.5 | 270.5
80 | CA | yr_PNWEE_10 | 4.7 | 9.4 | 15.7 | 23.9 | 34.5 | 47.3 | 62.4 | 78.3 | 94.9 | 110.9 | 126.3 | 140.4 | 152 | 161.8 | 170.5 | 178.5 | 185.4 | 191.3 | 196.4 | 201.2 | 204.5
81 | CA | yr_PNWEE_11 | 1.6 | 3.2 | 5.4 | 8.3 | 12 | 16.7 | 22.6 | 29.7 | 38 | 47.6 | 55.7 | 59 | 61.7 | 64.2 | 66.3 | 67.6 | 68.4 | 69.2 | 70 | 70.8 | 71.6
82 | CA | yr_PNWEE_12 | 4.8 | 9.6 | 15.2 | 21.7 | 29.2 | 37.9 | 47.7 | 58.4 | 69.8 | 81.2 | 91.8 | 100.1 | 107.6 | 114.1 | 120.2 | 125.8 | 130.3 | 134.4 | 138.3 | 141.1 | 142.6
83 | CA | yr_PNWEE_13 | 4.3 | 8.6 | 14.2 | 22.1 | 32.9 | 47.1 | 65.2 | 86.8 | 110.8 | 135.8 | 160.2 | 182.4 | 201.4 | 216.4 | 228.2 | 234.4 | 238.8 | 242.6 | 245.3 | 247.9 | 250.4
93 | Pacific NW | yr_PNWEE_14 | 17.7 | 35.4 | 57.8 | 86.1 | 120.3 | 161.4 | 210.7 | 266.8 | 327.4 | 389.3 | 449 | 502 | 547.6 | 583.1 | 613.5 | 641.6 | 663 | 681.9 | 698.4 | 714.6 | 728
94 | Pacific NW
95 | Pacific NW | EE Cumulative
600 | CA | yr_PNWEE_1 | 13.9 | 27.8 | 43.3 | 60.6 | 81.1 | 105 | 131.8 | 161 | 192.4 | 226 | 261.4 | 298 | 332.7 | 367.4 | 396.5 | 424 | 449.4 | 473.7 | 497.1 | 515.6 | 529.2
601 | Pacific NW | yr_PNWEE_2 | 27.9 | 56 | 89.9 | 129.4 | 175.4 | 227.6 | 285.5 | 341.2 | 397.4 | 456.3 | 516.3 | 576.2 | 632.1 | 686.1 | 733.2 | 777.8 | 820 | 860.3 | 899.3 | 933.3 | 961.5
602 | Pacific NW | yr_PNWEE_3 | 37.8 | 76.1 | 122.1 | 175.5 | 237.1 | 306.6 | 383.1 | 457.9 | 533.6 | 612.5 | 692.2 | 771.2 | 845.5 | 916 | 977.2 | 1035.3 | 1090.1 | 1141.7 | 1191.5 | 1235.3 | 1272.6
603 | Pacific NW | yr_PNWEE_4 | 51.2 | 103.5 | 163.2 | 231.1 | 308.2 | 394.5 | 488.7 | 581.3 | 674.9 | 771.9 | 869.1 | 964.2 | 1053.3 | 1137.5 | 1211 | 1279.9 | 1343.2 | 1400.7 | 1455.2 | 1502.2 | 1541.3
604 | Pacific NW | yr_PNWEE_5 | 71.5 | 144.4 | 229.4 | 327 | 436.4 | 556.9 | 688.4 | 820.3 | 954.6 | 1094.4 | 1234.9 | 1373.3 | 1503.7 | 1621.3 | 1716.9 | 1807.6 | 1892.4 | 1969.3 | 2040.4 | 2102.2 | 2152
605 | Pacific NW | yr_PNWEE_6 | 87.6 | 176.4 | 278 | 393.5 | 523 | 665.4 | 820.2 | 975.8 | 1133.8 | 1297 | 1459.7 | 1618.6 | 1767.1 | 1900.6 | 2010.8 | 2115.1 | 2211.3 | 2297.7 | 2377.8 | 2447.1 | 2503.1
606 | Pacific NW | yr_PNWEE_7 | 93.1 | 187.5 | 296.2 | 421 | 562.7 | 720.9 | 895.1 | 1073.4 | 1259 | 1454.9 | 1655.1 | 1855.3 | 2047.3 | 2228.3 | 2387 | 2539.1 | 2675.1 | 2794 | 2906.6 | 3008.5 | 3097.3
607 | Pacific NW | yr_PNWEE_8 | 104.5 | 210.4 | 332.8 | 473.9 | 634.8 | 815.4 | 1015 | 1221 | 1436.2 | 1663 | 1894.2 | 2123.8 | 2343.4 | 2550.5 | 2736.4 | 2913.8 | 3074.5 | 3217.2 | 3353.3 | 3477 | 3572.1
608 | Pacific NW | yr_PNWEE_9 | 113.4 | 228.4 | 361.2 | 510.2 | 680 | 871.6 | 1084.3 | 1305.3 | 1537.6 | 1783.8 | 2033.9 | 2279.5 | 2514.8 | 2737.2 | 2938.7 | 3129.9 | 3304 | 3459.5 | 3608.1 | 3742.5 | 3842.6
609 | Pacific NW | yr_PNWEE_10 | 118.1 | 237.8 | 376.9 | 534.1 | 714.5 | 918.9 | 1146.7 | 1383.6 | 1632.5 | 1894.7 | 2160.2 | 2419.9 | 2666.8 | 2899 | 3109.2 | 3308.4 | 3489.4 | 3650.8 | 3804.5 | 3943.7 | 4047.1
610 | Pacific NW | yr_PNWEE_11 | 119.7 | 241 | 382.3 | 542.4 | 726.5 | 935.6 | 1169.3 | 1413.3 | 1670.5 | 1942.3 | 2215.9 | 2478.9 | 2728.5 | 2963.2 | 3175.5 | 3376 | 3557.8 | 3720 | 3874.5 | 4014.5 | 4118.7
611 | Pacific NW | yr_PNWEE_12 | 124.5 | 250.6 | 397.5 | 564.1 | 755.7 | 973.5 | 1217 | 1471.7 | 1740.3 | 2023.5 | 2307.7 | 2579 | 2836.1 | 3077.3 | 3295.7 | 3501.8 | 3688.1 | 3854.4 | 4012.8 | 4155.6 | 4261.3
612 | Pacific NW | yr_PNWEE_13 | 128.8 | 259.2 | 411.7 | 586.2 | 788.6 | 1020.6 | 1282.2 | 1558.5 | 1851.1 | 2159.3 | 2467.9 | 2761.4 | 3037.5 | 3293.7 | 3523.9 | 3736.2 | 3926.9 | 4097 | 4258.1 | 4403.5 | 4511.7
613 | Pacific NW | yr_PNWEE_14 | 146.5 | 294.6 | 469.5 | 672.3 | 908.9 | 1182 | 1492.9 | 1825.3 | 2178.5 | 2548.6 | 2916.9 | 3263.4 | 3585.1 | 3876.8 | 4137.4 | 4377.8 | 4589.9 | 4778.9 | 4956.5 | 5118.1 | 5239.7
614 | Pacific NW
615 | Pacific NW
616 | Mountain West
617 | Pacific NW
618 | Mountain West
619 | Mountain West
620 | Desert SW
621 | Mountain West
622 | Mountain West
623 | Mountain West
624 | Desert SW
625 | Desert SW
626 | Desert SW
627 | Desert SW
628 | Desert SW