LO3Slow | New | Fixtures | Residential | Lighting | 0.001759 | 0.0016687 | 14.0682 | 0.00012504 | -46.2769 | <0 | Manufactured | ID/MT/OR-Track_1000 to 1999 lumens | 1.5974e-06 | 4.1802e-06 | 9.5004e-06 | 1.9199e-05 | 3.4268e-05 | 5.5005e-05 | 8.2821e-05 | 0.00011696 | 0.00015669 | 0.0001992 | 0.00023479 | 0.00027179 | 0.00030676 | 0.00033692 | 0.00035515 | 0.00037329 | 0.00038659 | 0.00039449 | 0.00040387 | 0.00041104 | 0.0041541 | 0.0041541 | 0.00091422 | 1
LO3Slow | New | Fixtures | Residential | Lighting | 0.0034092 | 0.0032342 | 27.2659 | 0.00012504 | -46.277 | <0 | Manufactured | ID/MT/OR-Track_2000 to 3999 lumens | 2.5511e-06 | 6.6758e-06 | 1.5172e-05 | 3.0662e-05 | 5.4728e-05 | 8.7844e-05 | 0.00013227 | 0.0001868 | 0.00025024 | 0.00031813 | 0.00037497 | 0.00043406 | 0.00048991 | 0.00053808 | 0.00056718 | 0.00059616 | 0.00061739 | 0.00063002 | 0.00064499 | 0.00065645 | 0.0066343 | 0.0066343 | 0.00146 | 1
LO3Slow | New | Fixtures | Residential | Lighting | 0.0062274 | 0.0059076 | 49.8044 | 0.00012504 | -46.2769 | <0 | Manufactured | ID/MT/OR-Track_4000 to 7999 lumens | 1.0263e-06 | 2.6857e-06 | 6.1039e-06 | 1.2335e-05 | 2.2017e-05 | 3.534e-05 | 5.3211e-05 | 7.5148e-05 | 0.00010067 | 0.00012798 | 0.00015085 | 0.00017462 | 0.00019709 | 0.00021647 | 0.00022817 | 0.00023983 | 0.00024838 | 0.00025346 | 0.00025948 | 0.00026409 | 0.002669 | 0.002669 | 0.00058737 | 1
LO3Slow | New | Fixtures | Residential | Lighting | 7.0455e-05 | 6.6792e-05 | 0.56298 | 0.00012515 | -73.9725 | <0 | Manufactured | WA-Floor/Table_0 to 249 lumens | 1.0515e-07 | 2.7517e-07 | 6.2538e-07 | 1.2638e-06 | 2.2558e-06 | 3.6208e-06 | 5.4518e-06 | 7.6994e-06 | 1.0314e-05 | 1.3113e-05 | 1.5455e-05 | 1.7891e-05 | 2.0193e-05 | 2.2178e-05 | 2.3378e-05 | 2.4572e-05 | 2.5448e-05 | 2.5968e-05 | 2.6585e-05 | 2.7058e-05 | 0.00027345 | 0.00027345 | 6.018e-05 | 1
LO3Slow | New | Fixtures | Residential | Lighting | 0.00013802 | 0.00013084 | 1.1029 | 0.00012515 | -73.9724 | <0 | Manufactured | WA-Floor/Table_250 to 499 lumens | 7.3648e-07 | 1.9273e-06 | 4.3802e-06 | 8.8519e-06 | 1.58e-05 | 2.536e-05 | 3.8185e-05 | 5.3927e-05 | 7.2243e-05 | 9.1843e-05 | 0.00010825 | 0.00012531 | 0.00014143 | 0.00015534 | 0.00016374 | 0.00017211 | 0.00017824 | 0.00018188 | 0.00018621 | 0.00018951 | 0.0019153 | 0.0019153 | 0.0004215 | 1
LO3Slow | New | Fixtures | Residential | Lighting | 0.00026483 | 0.00025106 | 2.1161 | 0.00012515 | -73.9725 | <0 | Manufactured | WA-Floor/Table_500 to 999 lumens | 6.2534e-06 | 1.6364e-05 | 3.7191e-05 | 7.516e-05 | 0.00013415 | 0.00021533 | 0.00032422 | 0.00045789 | 0.00061341 | 0.00077982 | 0.00091914 | 0.001064 | 0.0012009 | 0.001319 | 0.0013903 | 0.0014613 | 0.0015134 | 0.0015443 | 0.001581 | 0.0016091 | 0.016262 | 0.016262 | 0.0035789 | 1
LO3Slow | New | Fixtures | Residential | Lighting | 0.00048549 | 0.00046025 | 3.8794 | 0.00012515 | -73.9724 | <0 | Manufactured | WA-Floor/Table_1000 to 1999 lumens | 6.8789e-06 | 1.8001e-05 | 4.0912e-05 | 8.2679e-05 | 0.00014757 | 0.00023687 | 0.00035666 | 0.00050369 | 0.00067477 | 0.00085784 | 0.0010111 | 0.0011704 | 0.001321 | 0.0014509 | 0.0015294 | 0.0016075 | 0.0016648 | 0.0016988 | 0.0017392 | 0.0017701 | 0.017889 | 0.017889 | 0.003937 | 1
LO3Slow | New | Fixtures | Residential | Lighting | 0.00094094 | 0.00089202 | 7.5187 | 0.00012515 | -73.9725 | <0 | Manufactured | WA-Floor/Table_2000 to 3999 lumens | 1.9155e-06 | 5.0125e-06 | 1.1392e-05 | 2.3022e-05 | 4.1092e-05 | 6.5957e-05 | 9.9313e-05 | 0.00014025 | 0.00018789 | 0.00023887 | 0.00028154 | 0.00032591 | 0.00036784 | 0.00040401 | 0.00042586 | 0.00044762 | 0.00046356 | 0.00047304 | 0.00048429 | 0.00049289 | 0.0049813 | 0.0049813 | 0.0010963 | 1
LO3Slow | New | Fixtures | Residential | Lighting | 0.0017187 | 0.0016294 | 13.7338 | 0.00012515 | -73.9724 | <0 | Manufactured | WA-Floor/Table_4000 to 7999 lumens | 2.2055e-07 | 5.7716e-07 | 1.3117e-06 | 2.6509e-06 | 4.7315e-06 | 7.5946e-06 | 1.1435e-05 | 1.6149e-05 | 2.1635e-05 | 2.7504e-05 | 3.2418e-05 | 3.7527e-05 | 4.2355e-05 | 4.6519e-05 | 4.9035e-05 | 5.1541e-05 | 5.3377e-05 | 5.4468e-05 | 5.5763e-05 | 5.6753e-05 | 0.00057357 | 0.00057357 | 0.00012623 | 1
LO3Slow | New | Fixtures | Residential | Lighting | 0.00011143 | 0.00010541 | 0.88796 | 0.00012549 | -37.3815 | <0 | Manufactured | WA-Ceiling and Wall Flush Mount _0 to 249 lumens | 7.021e-08 | 1.8373e-07 | 4.1757e-07 | 8.4387e-07 | 1.5062e-06 | 2.4176e-06 | 3.6402e-06 | 5.141e-06 | 6.8871e-06 | 8.7556e-06 | 1.032e-05 | 1.1946e-05 | 1.3483e-05 | 1.4809e-05 | 1.561e-05 | 1.6407e-05 | 1.6992e-05 | 1.7339e-05 | 1.7751e-05 | 1.8067e-05 | 0.00018259 | 0.00018259 | 4.0183e-05 | 1
LO3Slow | New | Fixtures | Residential | Lighting | 0.00021828 | 0.0002065 | 1.7395 | 0.00012549 | -37.3815 | <0 | Manufactured | WA-Ceiling and Wall Flush Mount _250 to 499 lumens | 8.5728e-07 | 2.2434e-06 | 5.0986e-06 | 1.0304e-05 | 1.8391e-05 | 2.952e-05 | 4.4448e-05 | 6.2772e-05 | 8.4092e-05 | 0.00010691 | 0.00012601 | 0.00014586 | 0.00016463 | 0.00018082 | 0.0001906 | 0.00020033 | 0.00020747 | 0.00021171 | 0.00021675 | 0.0002206 | 0.0022294 | 0.0022294 | 0.00049064 | 1
LO3Slow | New | Fixtures | Residential | Lighting | 0.00041883 | 0.00039623 | 3.3377 | 0.00012549 | -37.3815 | <0 | Manufactured | WA-Ceiling and Wall Flush Mount _500 to 999 lumens | 8.0123e-06 | 2.0967e-05 | 4.7653e-05 | 9.6301e-05 | 0.00017189 | 0.0002759 | 0.00041542 | 0.00058668 | 0.00078594 | 0.00099917 | 0.0011777 | 0.0013633 | 0.0015387 | 0.00169 | 0.0017814 | 0.0018724 | 0.0019391 | 0.0019787 | 0.0020258 | 0.0020617 | 0.020837 | 0.020837 | 0.0045856 | 1
LO3Slow | New | Fixtures | Residential | Lighting | 0.00076781 | 0.00072638 | 6.1187 | 0.00012549 | -37.3815 | <0 | Manufactured | WA-Ceiling and Wall Flush Mount _1000 to 1999 lumens | 9.8977e-06 | 2.5901e-05 | 5.8866e-05 | 0.00011896 | 0.00021233 | 0.00034082 | 0.00051317 | 0.00072473 | 0.00097089 | 0.0012343 | 0.0014548 | 0.0016841 | 0.0019007 | 0.0020876 | 0.0022005 | 0.002313 | 0.0023954 | 0.0024443 | 0.0025024 | 0.0025469 | 0.02574 | 0.02574 | 0.0056647 | 1
LO3Slow | New | Fixtures | Residential | Lighting | 0.0014881 | 0.0014078 | 11.8588 | 0.00012549 | -37.3815 | <0 | Manufactured | WA-Ceiling and Wall Flush Mount _2000 to 3999 lumens | 7.8279e-06 | 2.0484e-05 | 4.6556e-05 | 9.4085e-05 | 0.00016793 | 0.00026955 | 0.00040586 | 0.00057317 | 0.00076785 | 0.00097617 | 0.0011506 | 0.0013319 | 0.0015033 | 0.0016511 | 0.0017404 | 0.0018293 | 0.0018944 | 0.0019332 | 0.0019791 | 0.0020143 | 0.020357 | 0.020357 | 0.0044801 | 1
LO3Slow | New | Fixtures | Residential | Lighting | 0.0027182 | 0.0025715 | 21.6616 | 0.00012549 | -37.3815 | <0 | Manufactured | WA-Ceiling and Wall Flush Mount _4000 to 7999 lumens | 1.8661e-06 | 4.8833e-06 | 1.1098e-05 | 2.2429e-05 | 4.0032e-05 | 6.4257e-05 | 9.6752e-05 | 0.00013664 | 0.00018305 | 0.00023271 | 0.00027428 | 0.00031751 | 0.00035836 | 0.00039359 | 0.00041488 | 0.00043608 | 0.00045161 | 0.00046085 | 0.0004718 | 0.00048018 | 0.0048529 | 0.0048529 | 0.001068 | 1
LO3Slow | New | Fixtures | Residential | Lighting | 7.9543e-05 | 7.5085e-05 | 0.63206 | 0.00012585 | -112.4296 | <0 | Manufactured | WA-Downlight Fixture_0 to 249 lumens | 2.2852e-09 | 5.9801e-09 | 1.3591e-08 | 2.7466e-08 | 4.9024e-08 | 7.8689e-08 | 1.1848e-07 | 1.6733e-07 | 2.2416e-07 | 2.8498e-07 | 3.3589e-07 | 3.8883e-07 | 4.3885e-07 | 4.82e-07 | 5.0807e-07 | 5.3402e-07 | 5.5305e-07 | 5.6436e-07 | 5.7777e-07 | 5.8803e-07 | 5.9428e-06 | 5.9428e-06 | 1.3079e-06 | 1
LO3Slow | New | Fixtures | Residential | Lighting | 0.00015582 | 0.00014709 | 1.2382 | 0.00012585 | -112.4296 | <0 | Manufactured | WA-Downlight Fixture_250 to 499 lumens | 3.7747e-07 | 9.8777e-07 | 2.245e-06 | 4.5368e-06 | 8.0976e-06 | 1.2998e-05 | 1.9571e-05 | 2.7639e-05 | 3.7026e-05 | 4.7072e-05 | 5.5481e-05 | 6.4225e-05 | 7.2488e-05 | 7.9615e-05 | 8.3921e-05 | 8.8209e-05 | 9.1351e-05 | 9.3219e-05 | 9.5435e-05 | 9.713e-05 | 0.00098162 | 0.00098162 | 0.00021603 | 1
LO3Slow | New | Fixtures | Residential | Lighting | 0.00029899 | 0.00028223 | 2.3758 | 0.00012585 | -112.4296 | <0 | Manufactured | WA-Downlight Fixture_500 to 999 lumens | 1.3256e-05 | 3.469e-05 | 7.8841e-05 | 0.00015933 | 0.00028438 | 0.00045647 | 0.00068731 | 0.00097066 | 0.0013003 | 0.0016531 | 0.0019485 | 0.0022555 | 0.0025457 | 0.002796 | 0.0029472 | 0.0030978 | 0.0032082 | 0.0032738 | 0.0033516 | 0.0034111 | 0.034474 | 0.034474 | 0.0075868 | 1
LO3Slow | New | Fixtures | Residential | Lighting | 0.00054811 | 0.0005174 | 4.3554 | 0.00012585 | -112.4296 | <0 | Manufactured | WA-Downlight Fixture_1000 to 1999 lumens | 4.0468e-06 | 1.059e-05 | 2.4068e-05 | 4.8639e-05 | 8.6815e-05 | 0.00013935 | 0.00020982 | 0.00029632 | 0.00039696 | 0.00050466 | 0.00059481 | 0.00068856 | 0.00077714 | 0.00085355 | 0.00089972 | 0.00094569 | 0.00097937 | 0.0009994 | 0.0010232 | 0.0010413 | 0.010524 | 0.010524 | 0.0023161 | 1
LO3Slow | New | Fixtures | Residential | Lighting | 0.0010623 | 0.0010028 | 8.4413 | 0.00012585 | -112.4296 | <0 | Manufactured | WA-Downlight Fixture_2000 to 3999 lumens | 1.2044e-06 | 3.1518e-06 | 7.1632e-06 | 1.4476e-05 | 2.5838e-05 | 4.1473e-05 | 6.2446e-05 | 8.819e-05 | 0.00011814 | 0.0001502 | 0.00017703 | 0.00020493 | 0.00023129 | 0.00025403 | 0.00026777 | 0.00028146 | 0.00029148 | 0.00029744 | 0.00030451 | 0.00030992 | 0.0031322 | 0.0031322 | 0.00068931 | 1
LO3Slow | New | Fixtures | Residential | Lighting | 0.0019404 | 0.0018317 | 15.4191 | 0.00012585 | -112.4296 | <0 | Manufactured | WA-Downlight Fixture_4000 to 7999 lumens | 3.7932e-07 | 9.9263e-07 | 2.256e-06 | 4.5591e-06 | 8.1375e-06 | 1.3062e-05 | 1.9667e-05 | 2.7775e-05 | 3.7208e-05 | 4.7303e-05 | 5.5754e-05 | 6.4541e-05 | 7.2844e-05 | 8.0006e-05 | 8.4334e-05 | 8.8643e-05 | 9.18e-05 | 9.3677e-05 | 9.5904e-05 | 9.7607e-05 | 0.00098645 | 0.00098645 | 0.00021709 | 1
LO3Slow | New | Fixtures | Residential | Lighting | 0.00014232 | 0.00016147 | 0.7969 | 0.00017859 | -73.9245 | <0 | Manufactured | WA-Exterior Porch_0 to 249 lumens | 5.0312e-11 | 1.3166e-10 | 2.9923e-10 | 6.0471e-10 | 1.0793e-09 | 1.7324e-09 | 2.6086e-09 | 3.6839e-09 | 4.9352e-09 | 6.2741e-09 | 7.395e-09 | 8.5605e-09 | 9.6618e-09 | 1.0612e-08 | 1.1186e-08 | 1.1757e-08 | 1.2176e-08 | 1.2425e-08 | 1.272e-08 | 1.2946e-08 | 1.3084e-07 | 1.3084e-07 | 2.8795e-08 | 1
LO3Slow | New | Fixtures | Residential | Lighting | 0.0002788 | 0.00031631 | 1.5611 | 0.00017859 | -73.9245 | <0 | Manufactured | WA-Exterior Porch_250 to 499 lumens | 1.5946e-08 | 4.173e-08 | 9.484e-08 | 1.9166e-07 | 3.4209e-07 | 5.491e-07 | 8.2679e-07 | 1.1676e-06 | 1.5642e-06 | 1.9886e-06 | 2.3439e-06 | 2.7133e-06 | 3.0623e-06 | 3.3634e-06 | 3.5453e-06 | 3.7265e-06 | 3.8592e-06 | 3.9381e-06 | 4.0318e-06 | 4.1034e-06 | 4.147e-05 | 4.147e-05 | 9.1265e-06 | 1
LO3Slow | New | Fixtures | Residential | Lighting | 0.00053494 | 0.00060693 | 2.9954 | 0.00017859 | -73.9245 | <0 | Manufactured | WA-Exterior Porch_500 to 999 lumens | 7.9721e-07 | 2.0862e-06 | 4.7414e-06 | 9.5818e-06 | 1.7102e-05 | 2.7451e-05 | 4.1334e-05 | 5.8374e-05 | 7.82e-05 | 9.9416e-05 | 0.00011718 | 0.00013565 | 0.0001531 | 0.00016815 | 0.00017724 | 0.0001863 | 0.00019293 | 0.00019688 | 0.00020156 | 0.00020514 | 0.0020732 | 0.0020732 | 0.00045626 | 1
LO3Slow | New | Fixtures | Residential | Lighting | 0.00098067 | 0.0011126 | 5.4913 | 0.00017859 | -73.9245 | <0 | Manufactured | WA-Exterior Porch_1000 to 1999 lumens | 1.5613e-06 | 4.0858e-06 | 9.286e-06 | 1.8766e-05 | 3.3495e-05 | 5.3763e-05 | 8.0952e-05 | 0.00011432 | 0.00015315 | 0.00019471 | 0.00022949 | 0.00026566 | 0.00029984 | 0.00032932 | 0.00034713 | 0.00036487 | 0.00037786 | 0.00038559 | 0.00039476 | 0.00040177 | 0.0040604 | 0.0040604 | 0.00089359 | 1
LO3Slow | New | Fixtures | Residential | Lighting | 0.0019007 | 0.0021564 | 10.6428 | 0.00017859 | -73.9245 | <0 | Manufactured | WA-Exterior Porch_2000 to 3999 lumens | 1.4772e-06 | 3.8656e-06 | 8.7855e-06 | 1.7755e-05 | 3.169e-05 | 5.0866e-05 | 7.6589e-05 | 0.00010816 | 0.0001449 | 0.00018421 | 0.00021712 | 0.00025134 | 0.00028368 | 0.00031157 | 0.00032842 | 0.0003452 | 0.0003575 | 0.00036481 | 0.00037348 | 0.00038011 | 0.0038416 | 0.0038416 | 0.00084543 | 1
LO3Slow | New | Fixtures | Residential | Lighting | 0.0034718 | 0.003939 | 19.4403 | 0.00017859 | -73.9245 | <0 | Manufactured | WA-Exterior Porch_4000 to 7999 lumens | 6.4728e-08 | 1.6939e-07 | 3.8497e-07 | 7.7798e-07 | 1.3886e-06 | 2.2289e-06 | 3.356e-06 | 4.7396e-06 | 6.3493e-06 | 8.0719e-06 | 9.514e-06 | 1.1013e-05 | 1.243e-05 | 1.3653e-05 | 1.4391e-05 | 1.5126e-05 | 1.5665e-05 | 1.5985e-05 | 1.6365e-05 | 1.6656e-05 | 0.00016833 | 0.00016833 | 3.7045e-05 | 1
LO3Slow | New | Fixtures | Residential | Lighting | 0.00011634 | 0.00013606 | 0.64697 | 0.00017983 | -109.2876 | <0 | Manufactured | WA-Chandelier/Pendant_0 to 249 lumens | 3.1267e-08 | 8.182e-08 | 1.8596e-07 | 3.758e-07 | 6.7075e-07 | 1.0766e-06 | 1.6211e-06 | 2.2894e-06 | 3.067e-06 | 3.8991e-06 | 4.5957e-06 | 5.32e-06 | 6.0044e-06 | 6.5948e-06 | 6.9514e-06 | 7.3066e-06 | 7.5669e-06 | 7.7216e-06 | 7.9052e-06 | 8.0456e-06 | 8.1311e-05 | 8.1311e-05 | 1.7895e-05 | 1
LO3Slow | New | Fixtures | Residential | Lighting | 0.00022792 | 0.00026653 | 1.2674 | 0.00017983 | -109.2876 | <0 | Manufactured | WA-Chandelier/Pendant_250 to 499 lumens | 2.5274e-07 | 6.6138e-07 | 1.5031e-06 | 3.0377e-06 | 5.4219e-06 | 8.7028e-06 | 1.3104e-05 | 1.8506e-05 | 2.4792e-05 | 3.1518e-05 | 3.7148e-05 | 4.3003e-05 | 4.8535e-05 | 5.3308e-05 | 5.6191e-05 | 5.9062e-05 | 6.1166e-05 | 6.2416e-05 | 6.39e-05 | 6.5035e-05 | 0.00065726 | 0.00065726 | 0.00014465 | 1
LO3Slow | New | Fixtures | Residential | Lighting | 0.00043732 | 0.00051142 | 2.4318 | 0.00017983 | -109.2876 | <0 | Manufactured | WA-Chandelier/Pendant_500 to 999 lumens | 1.858e-06 | 4.8621e-06 | 1.105e-05 | 2.2332e-05 | 3.9859e-05 | 6.3979e-05 | 9.6333e-05 | 0.00013605 | 0.00018225 | 0.0002317 | 0.0002731 | 0.00031614 | 0.00035681 | 0.00039189 | 0.00041308 | 0.00043419 | 0.00044966 | 0.00045885 | 0.00046976 | 0.0004781 | 0.0048318 | 0.0048318 | 0.0010634 | 1
LO3Slow | New | Fixtures | Residential | Lighting | 0.0008017 | 0.00093754 | 4.4581 | 0.00017983 | -109.2876 | <0 | Manufactured | WA-Chandelier/Pendant_1000 to 1999 lumens | 3.1476e-06 | 8.2367e-06 | 1.872e-05 | 3.7831e-05 | 6.7524e-05 | 0.00010838 | 0.00016319 | 0.00023047 | 0.00030875 | 0.00039252 | 0.00046264 | 0.00053555 | 0.00060445 | 0.00066388 | 0.00069979 | 0.00073555 | 0.00076175 | 0.00077732 | 0.0007958 | 0.00080994 | 0.0081855 | 0.0081855 | 0.0018014 | 1
LO3Slow | New | Fixtures | Residential | Lighting | 0.0015538 | 0.0018171 | 8.6404 | 0.00017983 | -109.2876 | <0 | Manufactured | WA-Chandelier/Pendant_2000 to 3999 lumens | 4.5383e-06 | 1.1876e-05 | 2.6991e-05 | 5.4546e-05 | 9.7358e-05 | 0.00015627 | 0.0002353 | 0.0003323 | 0.00044517 | 0.00056594 | 0.00066705 | 0.00077218 | 0.00087152 | 0.00095721 | 0.001009 | 0.0010605 | 0.0010983 | 0.0011208 | 0.0011474 | 0.0011678 | 0.011802 | 0.011802 | 0.0025973 | 1
LO3Slow | New | Fixtures | Residential | Lighting | 0.0028382 | 0.0033191 | 15.7827 | 0.00017983 | -109.2876 | <0 | Manufactured | WA-Chandelier/Pendant_4000 to 7999 lumens | 2.7263e-06 | 7.1343e-06 | 1.6214e-05 | 3.2768e-05 | 5.8486e-05 | 9.3878e-05 | 0.00014135 | 0.00019963 | 0.00026743 | 0.00033998 | 0.00040072 | 0.00046388 | 0.00052355 | 0.00057503 | 0.00060613 | 0.0006371 | 0.00065979 | 0.00067329 | 0.00068929 | 0.00070153 | 0.0070899 | 0.0070899 | 0.0015603 | 1
LO3Slow | New | Fixtures | Residential | Lighting | 2.898e-05 | 2.7142e-05 | 0.22794 | 0.00012714 | 11.6324 | 10-20 | Manufactured | WA-Linear Flush Mount_0 to 249 lumens | 5.1086e-09 | 1.3369e-08 | 3.0383e-08 | 6.1401e-08 | 1.0959e-07 | 1.7591e-07 | 2.6487e-07 | 3.7406e-07 | 5.0112e-07 | 6.3707e-07 | 7.5088e-07 | 8.6923e-07 | 9.8105e-07 | 1.0775e-06 | 1.1358e-06 | 1.1938e-06 | 1.2363e-06 | 1.2616e-06 | 1.2916e-06 | 1.3146e-06 | 1.3285e-05 | 1.3285e-05 | 2.9238e-06 | 1
LO3Slow | New | Fixtures | Residential | Lighting | 5.6772e-05 | 5.3172e-05 | 0.44653 | 0.00012714 | 11.6324 | 10-20 | Manufactured | WA-Linear Flush Mount_250 to 499 lumens | 1.4576e-07 | 3.8145e-07 | 8.6693e-07 | 1.752e-06 | 3.127e-06 | 5.0193e-06 | 7.5576e-06 | 1.0673e-05 | 1.4298e-05 | 1.8178e-05 | 2.1425e-05 | 2.4802e-05 | 2.7992e-05 | 3.0745e-05 | 3.2408e-05 | 3.4063e-05 | 3.5277e-05 | 3.5998e-05 | 3.6854e-05 | 3.7508e-05 | 0.00037907 | 0.00037907 | 8.3424e-05 | 1
LO3Slow | New | Fixtures | Residential | Lighting | 0.00010893 | 0.00010202 | 0.85678 | 0.00012714 | 11.6324 | 10-20 | Manufactured | WA-Linear Flush Mount_500 to 999 lumens | 2.8478e-06 | 7.4524e-06 | 1.6937e-05 | 3.4229e-05 | 6.1094e-05 | 9.8063e-05 | 0.00014765 | 0.00020853 | 0.00027935 | 0.00035514 | 0.00041859 | 0.00048456 | 0.00054689 | 0.00060067 | 0.00063315 | 0.00066551 | 0.00068921 | 0.0007033 | 0.00072002 | 0.00073281 | 0.007406 | 0.007406 | 0.0016299 | 1
LO3Slow | New | Fixtures | Residential | Lighting | 0.0001997 | 0.00018703 | 1.5707 | 0.00012714 | 11.6324 | 10-20 | Manufactured | WA-Linear Flush Mount_1000 to 1999 lumens | 4.6616e-06 | 1.2199e-05 | 2.7724e-05 | 5.6028e-05 | 0.0001 | 0.00016052 | 0.00024169 | 0.00034133 | 0.00045726 | 0.00058132 | 0.00068517 | 0.00079316 | 0.0008952 | 0.00098322 | 0.0010364 | 0.0010894 | 0.0011282 | 0.0011512 | 0.0011786 | 0.0011995 | 0.012123 | 0.012123 | 0.0026679 | 1
LO3Slow | New | Fixtures | Residential | Lighting | 0.00038704 | 0.00036249 | 3.0442 | 0.00012714 | 11.6324 | 10-20 | Manufactured | WA-Linear Flush Mount_2000 to 3999 lumens | 1.7271e-06 | 4.5195e-06 | 1.0272e-05 | 2.0758e-05 | 3.7051e-05 | 5.9471e-05 | 8.9546e-05 | 0.00012646 | 0.00016941 | 0.00021538 | 0.00025385 | 0.00029386 | 0.00033167 | 0.00036428 | 0.00038398 | 0.0004036 | 0.00041797 | 0.00042652 | 0.00043666 | 0.00044442 | 0.0044914 | 0.0044914 | 0.00098845 | 1
LO3Slow | New | Fixtures | Residential | Lighting | 0.00070697 | 0.00066213 | 5.5605 | 0.00012714 | 11.6324 | 10-20 | Manufactured | WA-Linear Flush Mount_4000 to 7999 lumens | 1.9948e-07 | 5.2201e-07 | 1.1864e-06 | 2.3976e-06 | 4.2794e-06 | 6.8689e-06 | 1.0343e-05 | 1.4606e-05 | 1.9567e-05 | 2.4876e-05 | 2.932e-05 | 3.3941e-05 | 3.8308e-05 | 4.2074e-05 | 4.435e-05 | 4.6616e-05 | 4.8276e-05 | 4.9263e-05 | 5.0435e-05 | 5.133e-05 | 0.00051876 | 0.00051876 | 0.00011417 | 1
LO3Slow | New | Fixtures | Residential | Lighting | 2.1873e-05 | 2.0242e-05 | 0.16937 | 0.00012914 | 20.5429 | 20-30 | Manufactured | WA-Linear Shop_0 to 249 lumens | 1.2223e-09 | 3.1986e-09 | 7.2696e-09 | 1.4691e-08 | 2.6222e-08 | 4.2089e-08 | 6.3374e-08 | 8.9501e-08 | 1.199e-07 | 1.5243e-07 | 1.7966e-07 | 2.0798e-07 | 2.3473e-07 | 2.5781e-07 | 2.7175e-07 | 2.8564e-07 | 2.9581e-07 | 3.0186e-07 | 3.0904e-07 | 3.1453e-07 | 3.1787e-06 | 3.1787e-06 | 6.9956e-07 | 1
LO3Slow | New | Fixtures | Residential | Lighting | 4.2848e-05 | 3.9655e-05 | 0.33179 | 0.00012914 | 20.5429 | 20-30 | Manufactured | WA-Linear Shop_250 to 499 lumens | 0 | 0 | 0 | 0 | 0 | 0 | 0 | 0 | 0 | 0 | 0 | 0 | 0 | 0 | 0 | 0 | 0 | 0 | 0 | 0 | 0 | 0 | 0 | 1
LO3Slow | New | Fixtures | Residential | Lighting | 8.2216e-05 | 7.6087e-05 | 0.63662 | 0.00012914 | 20.5429 | 20-30 | Manufactured | WA-Linear Shop_500 to 999 lumens | 1.9221e-09 | 5.0299e-09 | 1.1432e-08 | 2.3102e-08 | 4.1234e-08 | 6.6186e-08 | 9.9656e-08 | 1.4074e-07 | 1.8854e-07 | 2.3969e-07 | 2.8252e-07 | 3.2704e-07 | 3.6912e-07 | 4.0541e-07 | 4.2734e-07 | 4.4917e-07 | 4.6517e-07 | 4.7468e-07 | 4.8597e-07 | 4.946e-07 | 4.9985e-06 | 4.9985e-06 | 1.1001e-06 | 1
LO3Slow | New | Fixtures | Residential | Lighting | 0.00015072 | 0.00013949 | 1.1671 | 0.00012914 | 20.5429 | 20-30 | Manufactured | WA-Linear Shop_1000 to 1999 lumens | 1.078e-09 | 2.8209e-09 | 6.4111e-09 | 1.2956e-08 | 2.3125e-08 | 3.7119e-08 | 5.589e-08 | 7.8931e-08 | 1.0574e-07 | 1.3443e-07 | 1.5844e-07 | 1.8341e-07 | 2.0701e-07 | 2.2736e-07 | 2.3966e-07 | 2.5191e-07 | 2.6088e-07 | 2.6622e-07 | 2.7254e-07 | 2.7738e-07 | 2.8033e-06 | 2.8033e-06 | 6.1694e-07 | 1
LO3Slow | New | Fixtures | Residential | Lighting | 0.00029211 | 0.00027034 | 2.2619 | 0.00012914 | 20.5429 | 20-30 | Manufactured | WA-Linear Shop_2000 to 3999 lumens | 0 | 0 | 0 | 0 | 0 | 0 | 0 | 0 | 0 | 0 | 0 | 0 | 0 | 0 | 0 | 0 | 0 | 0 | 0 | 0 | 0 | 0 | 0 | 1
LO3Slow | New | Fixtures | Residential | Lighting | 0.00053358 | 0.00049381 | 4.1317 | 0.00012914 | 20.5429 | 20-30 | Manufactured | WA-Linear Shop_4000 to 7999 lumens | 1.5583e-08 | 4.0778e-08 | 9.2679e-08 | 1.8729e-07 | 3.343e-07 | 5.3659e-07 | 8.0794e-07 | 1.141e-06 | 1.5286e-06 | 1.9433e-06 | 2.2904e-06 | 2.6514e-06 | 2.9925e-06 | 3.2868e-06 | 3.4645e-06 | 3.6415e-06 | 3.7713e-06 | 3.8484e-06 | 3.9399e-06 | 4.0098e-06 | 4.0525e-05 | 4.0525e-05 | 8.9184e-06 | 1
LO3Slow | New | Fixtures | Residential | Lighting | 0.00021426 | 0.00020326 | 1.7136 | 0.00012504 | -52.1552 | <0 | Manufactured | WA-Track_0 to 249 lumens | 5.6346e-10 | 1.4745e-09 | 3.3511e-09 | 6.7723e-09 | 1.2088e-08 | 1.9402e-08 | 2.9214e-08 | 4.1258e-08 | 5.5271e-08 | 7.0266e-08 | 8.2819e-08 | 9.5872e-08 | 1.0821e-07 | 1.1885e-07 | 1.2527e-07 | 1.3167e-07 | 1.3636e-07 | 1.3915e-07 | 1.4246e-07 | 1.4499e-07 | 1.4653e-06 | 1.4653e-06 | 3.2248e-07 | 1
LO3Slow | New | Fixtures | Residential | Lighting | 0.00041973 | 0.00039818 | 3.3569 | 0.00012504 | -52.1552 | <0 | Manufactured | WA-Track_250 to 499 lumens | 5.1394e-08 | 1.3449e-07 | 3.0567e-07 | 6.1772e-07 | 1.1025e-06 | 1.7697e-06 | 2.6647e-06 | 3.7632e-06 | 5.0414e-06 | 6.4091e-06 | 7.5541e-06 | 8.7447e-06 | 9.8697e-06 | 1.084e-05 | 1.1426e-05 | 1.201e-05 | 1.2438e-05 | 1.2692e-05 | 1.2994e-05 | 1.3225e-05 | 0.00013365 | 0.00013365 | 2.9414e-05 | 1
LO3Slow | New | Fixtures | Residential | Lighting | 0.00080537 | 0.00076401 | 6.4411 | 0.00012504 | -52.1552 | <0 | Manufactured | WA-Track_500 to 999 lumens | 8.1826e-07 | 2.1413e-06 | 4.8666e-06 | 9.8349e-06 | 1.7554e-05 | 2.8176e-05 | 4.2425e-05 | 5.9915e-05 | 8.0265e-05 | 0.00010204 | 0.00012027 | 0.00013923 | 0.00015714 | 0.00017259 | 0.00018192 | 0.00019122 | 0.00019803 | 0.00020208 | 0.00020688 | 0.00021056 | 0.002128 | 0.002128 | 0.00046831 | 1
LO3Slow | New | Fixtures | Residential | Lighting | 0.0014764 | 0.0014006 | 11.808 | 0.00012504 | -52.1552 | <0 | Manufactured | WA-Track_1000 to 1999 lumens | 1.189e-06 | 3.1114e-06 | 7.0713e-06 | 1.429e-05 | 2.5507e-05 | 4.0941e-05 | 6.1645e-05 | 8.7059e-05 | 0.00011663 | 0.00014827 | 0.00017476 | 0.0002023 | 0.00022833 | 0.00025078 | 0.00026434 | 0.00027785 | 0.00028774 | 0.00029363 | 0.00030061 | 0.00030595 | 0.003092 | 0.003092 | 0.00068047 | 1
LO3Slow | New | Fixtures | Residential | Lighting | 0.0028615 | 0.0027146 | 22.8853 | 0.00012504 | -52.1552 | <0 | Manufactured | WA-Track_2000 to 3999 lumens | 1.8988e-06 | 4.9689e-06 | 1.1293e-05 | 2.2822e-05 | 4.0735e-05 | 6.5384e-05 | 9.845e-05 | 0.00013904 | 0.00018626 | 0.00023679 | 0.0002791 | 0.00032308 | 0.00036465 | 0.0004005 | 0.00042216 | 0.00044373 | 0.00045954 | 0.00046893 | 0.00048008 | 0.00048861 | 0.004938 | 0.004938 | 0.0010867 | 1
LO3Slow | New | Fixtures | Residential | Lighting | 0.0052269 | 0.0049585 | 41.8027 | 0.00012504 | -52.1552 | <0 | Manufactured | WA-Track_4000 to 7999 lumens | 7.6389e-07 | 1.999e-06 | 4.5432e-06 | 9.1814e-06 | 1.6388e-05 | 2.6304e-05 | 3.9606e-05 | 5.5934e-05 | 7.4932e-05 | 9.5261e-05 | 0.00011228 | 0.00012998 | 0.0001467 | 0.00016112 | 0.00016983 | 0.00017851 | 0.00018487 | 0.00018865 | 0.00019314 | 0.00019657 | 0.0019866 | 0.0019866 | 0.00043719 | 1
LO3Slow | NR | Fixtures | Residential | Lighting | 9.9203e-05 | 9.4046e-05 | 0.7927 | 0.00012515 | -66.87 | <0 | Single Family | ID/MT/OR-Floor/Table_0 to 249 lumens | 1.1668e-05 | 2.994e-05 | 6.6386e-05 | 0.00012999 | 0.00022864 | 0.00036634 | 0.00054102 | 0.00074409 | 0.00096191 | 0.0011787 | 0.00138 | 0.0015549 | 0.0016977 | 0.0018074 | 0.0018867 | 0.0019407 | 0.0019751 | 0.0019952 | 0.0020056 | 0.0020119 | 0.040399 | 0.022514 | 0.0056387 | 1
LO3Slow | NR | Fixtures | Residential | Lighting | 0.00019434 | 0.00018423 | 1.5529 | 0.00012515 | -66.87 | <0 | Single Family | ID/MT/OR-Floor/Table_250 to 499 lumens | 8.172e-05 | 0.0002097 | 0.00046497 | 0.00091046 | 0.0016014 | 0.0025659 | 0.0037893 | 0.0052116 | 0.0067372 | 0.0082559 | 0.0096656 | 0.010891 | 0.011891 | 0.012659 | 0.013215 | 0.013593 | 0.013834 | 0.013975 | 0.014048 | 0.014091 | 0.28295 | 0.15769 | 0.039494 | 1
LO3Slow | NR | Fixtures | Residential | Lighting | 0.00037289 | 0.0003535 | 2.9796 | 0.00012515 | -66.87 | <0 | Single Family | ID/MT/OR-Floor/Table_500 to 999 lumens | 0.00069388 | 0.0017805 | 0.003948 | 0.0077306 | 0.013598 | 0.021786 | 0.032175 | 0.044251 | 0.057205 | 0.0701 | 0.08207 | 0.092472 | 0.10096 | 0.10748 | 0.1122 | 0.11542 | 0.11746 | 0.11866 | 0.11928 | 0.11965 | 2.4025 | 1.3389 | 0.33534 | 1
LO3Slow | NR | Fixtures | Residential | Lighting | 0.00068359 | 0.00064805 | 5.4623 | 0.00012515 | -66.87 | <0 | Single Family | ID/MT/OR-Floor/Table_1000 to 1999 lumens | 0.00076329 | 0.0019587 | 0.004343 | 0.0085039 | 0.014958 | 0.023966 | 0.035393 | 0.048678 | 0.062928 | 0.077113 | 0.09028 | 0.10172 | 0.11106 | 0.11824 | 0.12343 | 0.12696 | 0.12921 | 0.13053 | 0.13121 | 0.13161 | 2.6429 | 1.4729 | 0.36888 | 1
LO3Slow | NR | Fixtures | Residential | Lighting | 0.0013249 | 0.001256 | 10.5866 | 0.00012515 | -66.87 | <0 | Single Family | ID/MT/OR-Floor/Table_2000 to 3999 lumens | 0.00021254 | 0.00054539 | 0.0012093 | 0.002368 | 0.0041651 | 0.0066734 | 0.0098554 | 0.013555 | 0.017522 | 0.021472 | 0.025139 | 0.028325 | 0.030926 | 0.032924 | 0.034369 | 0.035353 | 0.035979 | 0.036346 | 0.036536 | 0.036649 | 0.73592 | 0.41012 | 0.10272 | 1
LO3Slow | NR | Fixtures | Residential | Lighting | 0.0024201 | 0.0022942 | 19.3377 | 0.00012515 | -66.87 | <0 | Single Family | ID/MT/OR-Floor/Table_4000 to 7999 lumens | 2.4473e-05 | 6.2799e-05 | 0.00013925 | 0.00027266 | 0.00047958 | 0.0007684 | 0.0011348 | 0.0015607 | 0.0020176 | 0.0024724 | 0.0028946 | 0.0032615 | 0.0035609 | 0.0037909 | 0.0039574 | 0.0040707 | 0.0041428 | 0.004185 | 0.0042068 | 0.0042199 | 0.084736 | 0.047223 | 0.011827 | 1
LO3Slow | NR | Fixtures | Residential | Lighting | 0.00013061 | 0.00012357 | 1.0409 | 0.00012549 | -37.1249 | <0 | Single Family | ID/MT/OR-Ceiling and Wall Flush Mount _0 to 249 lumens | 6.4858e-06 | 1.6643e-05 | 3.6903e-05 | 7.2259e-05 | 0.0001271 | 0.00020364 | 0.00030074 | 0.00041362 | 0.0005347 | 0.00065523 | 0.00076712 | 0.00086435 | 0.00094371 | 0.0010047 | 0.0010488 | 0.0010788 | 0.0010979 | 0.0011091 | 0.0011149 | 0.0011183 | 0.022457 | 0.012515 | 0.0031344 | 1
LO3Slow | NR | Fixtures | Residential | Lighting | 0.00025587 | 0.00024207 | 2.0391 | 0.00012549 | -37.1249 | <0 | Single Family | ID/MT/OR-Ceiling and Wall Flush Mount _250 to 499 lumens | 7.9192e-05 | 0.00020321 | 0.00045059 | 0.00088229 | 0.0015519 | 0.0024865 | 0.0036721 | 0.0050504 | 0.0065288 | 0.0080005 | 0.0093666 | 0.010554 | 0.011523 | 0.012267 | 0.012806 | 0.013172 | 0.013406 | 0.013542 | 0.013613 | 0.013655 | 0.2742 | 0.15281 | 0.038272 | 1
LO3Slow | NR | Fixtures | Residential | Lighting | 0.00049096 | 0.00046447 | 3.9125 | 0.00012549 | -37.1249 | <0 | Single Family | ID/MT/OR-Ceiling and Wall Flush Mount _500 to 999 lumens | 0.00074015 | 0.0018993 | 0.0042113 | 0.0082461 | 0.014504 | 0.023239 | 0.03432 | 0.047202 | 0.06102 | 0.074775 | 0.087542 | 0.098638 | 0.10769 | 0.11465 | 0.11969 | 0.12311 | 0.12529 | 0.12657 | 0.12723 | 0.12762 | 2.5627 | 1.4282 | 0.3577 | 1
LO3Slow | NR | Fixtures | Residential | Lighting | 0.00090004 | 0.00085147 | 7.1725 | 0.00012549 | -37.1249 | <0 | Single Family | ID/MT/OR-Ceiling and Wall Flush Mount _1000 to 1999 lumens | 0.00091431 | 0.0023462 | 0.0052022 | 0.010186 | 0.017917 | 0.028708 | 0.042396 | 0.058309 | 0.075378 | 0.09237 | 0.10814 | 0.12185 | 0.13304 | 0.14163 | 0.14785 | 0.15208 | 0.15477 | 0.15635 | 0.15717 | 0.15766 | 3.1658 | 1.7643 | 0.44187 | 1
LO3Slow | NR | Fixtures | Residential | Lighting | 0.0017444 | 0.0016503 | 13.9011 | 0.00012549 | -37.1249 | <0 | Single Family | ID/MT/OR-Ceiling and Wall Flush Mount _2000 to 3999 lumens | 0.00072311 | 0.0018555 | 0.0041143 | 0.0080563 | 0.01417 | 0.022704 | 0.03353 | 0.046115 | 0.059615 | 0.073053 | 0.085527 | 0.096368 | 0.10522 | 0.11201 | 0.11693 | 0.12028 | 0.12241 | 0.12366 | 0.1243 | 0.12469 | 2.5037 | 1.3953 | 0.34947 | 1
LO3Slow | NR | Fixtures | Residential | Lighting | 0.0031863 | 0.0030144 | 25.3921 | 0.00012549 | -37.1249 | <0 | Single Family | ID/MT/OR-Ceiling and Wall Flush Mount _4000 to 7999 lumens | 0.00019439 | 0.00049881 | 0.001106 | 0.0021657 | 0.0038093 | 0.0061034 | 0.0090136 | 0.012397 | 0.016026 | 0.019638 | 0.022992 | 0.025906 | 0.028284 | 0.030111 | 0.031434 | 0.032333 | 0.032906 | 0.033241 | 0.033415 | 0.033518 | 0.67306 | 0.37509 | 0.093944 | 1
LO3Slow | NR | Fixtures | Residential | Lighting | 0.00010381 | 9.7994e-05 | 0.82491 | 0.00012585 | -111.0448 | <0 | Single Family | ID/MT/OR-Downlight Fixture_0 to 249 lumens | 2.6503e-07 | 6.8009e-07 | 1.508e-06 | 2.9528e-06 | 5.1937e-06 | 8.3215e-06 | 1.2289e-05 | 1.6902e-05 | 2.185e-05 | 2.6775e-05 | 3.1347e-05 | 3.5321e-05 | 3.8564e-05 | 4.1055e-05 | 4.2857e-05 | 4.4084e-05 | 4.4865e-05 | 4.5322e-05 | 4.5559e-05 | 4.57e-05 | 0.00091767 | 0.00051141 | 0.00012809 | 1
LO3Slow | NR | Fixtures | Residential | Lighting | 0.00020337 | 0.00019197 | 1.616 | 0.00012585 | -111.0448 | <0 | Single Family | ID/MT/OR-Downlight Fixture_250 to 499 lumens | 4.3778e-05 | 0.00011234 | 0.00024909 | 0.00048773 | 0.00085789 | 0.0013745 | 0.0020299 | 0.0027919 | 0.0036091 | 0.0044227 | 0.0051779 | 0.0058342 | 0.0063699 | 0.0067814 | 0.0070791 | 0.0072817 | 0.0074107 | 0.0074862 | 0.0075253 | 0.0075486 | 0.15158 | 0.084474 | 0.021157 | 1
LO3Slow | NR | Fixtures | Residential | Lighting | 0.00039021 | 0.00036834 | 3.1007 | 0.00012585 | -111.0448 | <0 | Single Family | ID/MT/OR-Downlight Fixture_500 to 999 lumens | 0.0015374 | 0.0039452 | 0.0087477 | 0.017129 | 0.030128 | 0.048273 | 0.07129 | 0.098048 | 0.12675 | 0.15532 | 0.18184 | 0.20489 | 0.2237 | 0.23816 | 0.24861 | 0.25573 | 0.26026 | 0.26291 | 0.26428 | 0.2651 | 5.3233 | 2.9667 | 0.74301 | 1
LO3Slow | NR | Fixtures | Residential | Lighting | 0.00071535 | 0.00067525 | 5.6843 | 0.00012585 | -111.0448 | <0 | Single Family | ID/MT/OR-Downlight Fixture_1000 to 1999 lumens | 0.00046934 | 0.0012044 | 0.0026704 | 0.005229 | 0.0091974 | 0.014736 | 0.021763 | 0.029932 | 0.038694 | 0.047416 | 0.055512 | 0.062548 | 0.068291 | 0.072703 | 0.075895 | 0.078068 | 0.07945 | 0.08026 | 0.080679 | 0.080929 | 1.6251 | 0.90565 | 0.22682 | 1
LO3Slow | NR | Fixtures | Residential | Lighting | 0.0013864 | 0.0013087 | 11.0168 | 0.00012585 | -111.0448 | <0 | Single Family | ID/MT/OR-Downlight Fixture_2000 to 3999 lumens | 0.00013969 | 0.00035844 | 0.00079478 | 0.0015563 | 0.0027373 | 0.0043858 | 0.0064771 | 0.0089082 | 0.011516 | 0.014112 | 0.016522 | 0.018616 | 0.020325 | 0.021638 | 0.022588 | 0.023234 | 0.023646 | 0.023887 | 0.024012 | 0.024086 | 0.48365 | 0.26954 | 0.067507 | 1
LO3Slow | NR | Fixtures | Residential | Lighting | 0.0025325 | 0.0023905 | 20.1235 | 0.00012585 | -111.0448 | <0 | Single Family | ID/MT/OR-Downlight Fixture_4000 to 7999 lumens | 4.3993e-05 | 0.00011289 | 0.00025031 | 0.00049013 | 0.00086211 | 0.0013813 | 0.0020399 | 0.0028056 | 0.0036269 | 0.0044444 | 0.0052033 | 0.0058629 | 0.0064012 | 0.0068147 | 0.0071139 | 0.0073175 | 0.0074471 | 0.007523 | 0.0075623 | 0.0075857 | 0.15232 | 0.084889 | 0.021261 | 1
LO3Slow | NR | Fixtures | Residential | Lighting | 0.00015581 | 0.00017678 | 0.87246 | 0.00017859 | -72.4583 | <0 | Single Family | ID/MT/OR-Exterior Porch_0 to 249 lumens | 4.8949e-09 | 1.2561e-08 | 2.7851e-08 | 5.4534e-08 | 9.5922e-08 | 1.5369e-07 | 2.2697e-07 | 3.1216e-07 | 4.0355e-07 | 4.9451e-07 | 5.7895e-07 | 6.5233e-07 | 7.1223e-07 | 7.5824e-07 | 7.9153e-07 | 8.1419e-07 | 8.286e-07 | 8.3705e-07 | 8.4142e-07 | 8.4402e-07 | 1.6948e-05 | 9.4452e-06 | 2.3656e-06 | 1
LO3Slow | NR | Fixtures | Residential | Lighting | 0.00030523 | 0.0003463 | 1.7091 | 0.00017859 | -72.4583 | <0 | Single Family | ID/MT/OR-Exterior Porch_250 to 499 lumens | 1.5514e-06 | 3.9811e-06 | 8.8273e-06 | 1.7285e-05 | 3.0403e-05 | 4.8712e-05 | 7.1939e-05 | 9.8941e-05 | 0.0001279 | 0.00015674 | 0.0001835 | 0.00020676 | 0.00022574 | 0.00024032 | 0.00025088 | 0.00025806 | 0.00026263 | 0.0002653 | 0.00026669 | 0.00026751 | 0.0053718 | 0.0029937 | 0.00074978 | 1
LO3Slow | NR | Fixtures | Residential | Lighting | 0.00058566 | 0.00066447 | 3.2794 | 0.00017859 | -72.4583 | <0 | Single Family | ID/MT/OR-Exterior Porch_500 to 999 lumens | 7.7561e-05 | 0.00019903 | 0.00044131 | 0.00086412 | 0.0015199 | 0.0024353 | 0.0035965 | 0.0049464 | 0.0063944 | 0.0078357 | 0.0091737 | 0.010336 | 0.011286 | 0.012015 | 0.012542 | 0.012901 | 0.01313 | 0.013263 | 0.013333 | 0.013374 | 0.26855 | 0.14966 | 0.037484 | 1
LO3Slow | NR | Fixtures | Residential | Lighting | 0.0010737 | 0.0012181 | 6.0119 | 0.00017859 | -72.4583 | <0 | Single Family | ID/MT/OR-Exterior Porch_1000 to 1999 lumens | 0.0001519 | 0.00038979 | 0.0008643 | 0.0016924 | 0.0029768 | 0.0047695 | 0.0070436 | 0.0096874 | 0.012523 | 0.015346 | 0.017967 | 0.020244 | 0.022103 | 0.02353 | 0.024564 | 0.025267 | 0.025714 | 0.025976 | 0.026112 | 0.026193 | 0.52596 | 0.29311 | 0.073412 | 1
LO3Slow | NR | Fixtures | Residential | Lighting | 0.0020809 | 0.0023609 | 11.6518 | 0.00017859 | -72.4583 | <0 | Single Family | ID/MT/OR-Exterior Porch_2000 to 3999 lumens | 0.00014372 | 0.00036879 | 0.00081772 | 0.0016012 | 0.0028164 | 0.0045124 | 0.0066641 | 0.0091654 | 0.011848 | 0.014519 | 0.016998 | 0.019153 | 0.020912 | 0.022262 | 0.02324 | 0.023905 | 0.024328 | 0.024576 | 0.024705 | 0.024781 | 0.49762 | 0.27732 | 0.069456 | 1
LO3Slow | NR | Fixtures | Residential | Lighting | 0.003801 | 0.0043124 | 21.2835 | 0.00017859 | -72.4583 | <0 | Single Family | ID/MT/OR-Exterior Porch_4000 to 7999 lumens | 6.2975e-06 | 1.616e-05 | 3.5831e-05 | 7.0161e-05 | 0.00012341 | 0.00019773 | 0.00029201 | 0.00040161 | 0.00051918 | 0.00063621 | 0.00074485 | 0.00083925 | 0.00091631 | 0.0009755 | 0.0010183 | 0.0010475 | 0.001066 | 0.0010769 | 0.0010825 | 0.0010859 | 0.021805 | 0.012152 | 0.0030434 | 1
LO3Slow | NR | Fixtures | Residential | Lighting | 0.00017263 | 0.00020188 | 0.95994 | 0.00017983 | -89.0984 | <0 | Single Family | ID/MT/OR-Chandelier/Pendant_0 to 249 lumens | 4.1226e-06 | 1.0579e-05 | 2.3457e-05 | 4.5931e-05 | 8.0789e-05 | 0.00012944 | 0.00019116 | 0.00026291 | 0.00033988 | 0.00041649 | 0.00048761 | 0.00054942 | 0.00059986 | 0.00063861 | 0.00066665 | 0.00068573 | 0.00069788 | 0.00070499 | 0.00070867 | 0.00071087 | 0.014274 | 0.0079551 | 0.0019924 | 1
LO3Slow | NR | Fixtures | Residential | Lighting | 0.00033817 | 0.00039547 | 1.8805 | 0.00017983 | -89.0984 | <0 | Single Family | ID/MT/OR-Chandelier/Pendant_250 to 499 lumens | 3.3324e-05 | 8.5513e-05 | 0.00018961 | 0.00037127 | 0.00065304 | 0.0010463 | 0.0015452 | 0.0021252 | 0.0027474 | 0.0033667 | 0.0039415 | 0.0044411 | 0.0048489 | 0.0051621 | 0.0053888 | 0.005543 | 0.0056412 | 0.0056987 | 0.0057284 | 0.0057462 | 0.11538 | 0.064303 | 0.016105 | 1
LO3Slow | NR | Fixtures | Residential | Lighting | 0.00064887 | 0.00075881 | 3.6083 | 0.00017983 | -89.0984 | <0 | Single Family | ID/MT/OR-Chandelier/Pendant_500 to 999 lumens | 0.00024498 | 0.00062864 | 0.0013939 | 0.0027294 | 0.0048008 | 0.007692 | 0.01136 | 0.015624 | 0.020197 | 0.02475 | 0.028976 | 0.032649 | 0.035646 | 0.037949 | 0.039615 | 0.040749 | 0.041471 | 0.041894 | 0.042112 | 0.042243 | 0.84825 | 0.47272 | 0.1184 | 1
LO3Slow | NR | Fixtures | Residential | Lighting | 0.0011895 | 0.0013911 | 6.6148 | 0.00017983 | -89.0984 | <0 | Single Family | ID/MT/OR-Chandelier/Pendant_1000 to 1999 lumens | 0.00041502 | 0.001065 | 0.0023614 | 0.0046238 | 0.0081329 | 0.013031 | 0.019244 | 0.026467 | 0.034215 | 0.041928 | 0.049087 | 0.055309 | 0.060387 | 0.064288 | 0.067111 | 0.069032 | 0.070254 | 0.07097 | 0.071341 | 0.071562 | 1.437 | 0.80082 | 0.20057 | 1
LO3Slow | NR | Fixtures | Residential | Lighting | 0.0023054 | 0.0026961 | 12.8202 | 0.00017983 | -89.0984 | <0 | Single Family | ID/MT/OR-Chandelier/Pendant_2000 to 3999 lumens | 0.00059838 | 0.0015355 | 0.0034047 | 0.0066667 | 0.011726 | 0.018788 | 0.027747 | 0.038161 | 0.049332 | 0.060453 | 0.070775 | 0.079746 | 0.087068 | 0.092692 | 0.096762 | 0.099532 | 0.10129 | 0.10233 | 0.10286 | 0.10318 | 2.0719 | 1.1547 | 0.28919 | 1
LO3Slow | NR | Fixtures | Residential | Lighting | 0.0042112 | 0.0049247 | 23.4176 | 0.00017983 | -89.0984 | <0 | Single Family | ID/MT/OR-Chandelier/Pendant_4000 to 7999 lumens | 0.00035947 | 0.00092243 | 0.0020453 | 0.0040049 | 0.0070444 | 0.011287 | 0.016668 | 0.022925 | 0.029636 | 0.036316 | 0.042517 | 0.047906 | 0.052305 | 0.055684 | 0.058129 | 0.059793 | 0.060851 | 0.061472 | 0.061793 | 0.061984 | 1.2447 | 0.69364 | 0.17373 | 1
LO3Slow | NR | Fixtures | Residential | Lighting | 2.898e-05 | 2.7142e-05 | 0.22794 | 0.00012714 | 11.6324 | 10-20 | Single Family | ID/MT/OR-Linear Flush Mount_0 to 249 lumens | 4.5398e-07 | 1.1649e-06 | 2.583e-06 | 5.0578e-06 | 8.8964e-06 | 1.4254e-05 | 2.1051e-05 | 2.8952e-05 | 3.7427e-05 | 4.5864e-05 | 5.3695e-05 | 6.0501e-05 | 6.6056e-05 | 7.0323e-05 | 7.3411e-05 | 7.5512e-05 | 7.6849e-05 | 7.7633e-05 | 7.8038e-05 | 7.8279e-05 | 0.0015719 | 0.000876 | 0.0002194 | 1
LO3Slow | NR | Fixtures | Residential | Lighting | 5.6772e-05 | 5.3172e-05 | 0.44653 | 0.00012714 | 11.6324 | 10-20 | Single Family | ID/MT/OR-Linear Flush Mount_250 to 499 lumens | 1.2953e-05 | 3.3239e-05 | 7.3702e-05 | 0.00014432 | 0.00025384 | 0.00040671 | 0.00060064 | 0.00082608 | 0.0010679 | 0.0013086 | 0.0015321 | 0.0017263 | 0.0018848 | 0.0020065 | 0.0020946 | 0.0021546 | 0.0021927 | 0.0022151 | 0.0022267 | 0.0022336 | 0.044851 | 0.024995 | 0.0062601 | 1
LO3Slow | NR | Fixtures | Residential | Lighting | 0.00010893 | 0.00010202 | 0.85678 | 0.00012714 | 11.6324 | 10-20 | Single Family | ID/MT/OR-Linear Flush Mount_500 to 999 lumens | 0.00025307 | 0.0006494 | 0.0014399 | 0.0028195 | 0.0049594 | 0.007946 | 0.011735 | 0.016139 | 0.020864 | 0.025567 | 0.029933 | 0.033727 | 0.036823 | 0.039202 | 0.040923 | 0.042095 | 0.04284 | 0.043277 | 0.043503 | 0.043638 | 0.87626 | 0.48833 | 0.12231 | 1
LO3Slow | NR | Fixtures | Residential | Lighting | 0.0001997 | 0.00018703 | 1.5707 | 0.00012714 | 11.6324 | 10-20 | Single Family | ID/MT/OR-Linear Flush Mount_1000 to 1999 lumens | 0.00041425 | 0.001063 | 0.002357 | 0.0046152 | 0.0081179 | 0.013007 | 0.019208 | 0.026418 | 0.034152 | 0.04185 | 0.048996 | 0.055207 | 0.060275 | 0.064169 | 0.066987 | 0.068904 | 0.070124 | 0.070839 | 0.071209 | 0.071429 | 1.4343 | 0.79934 | 0.2002 | 1
LO3Slow | NR | Fixtures | Residential | Lighting | 0.00038704 | 0.00036249 | 3.0442 | 0.00012714 | 11.6324 | 10-20 | Single Family | ID/MT/OR-Linear Flush Mount_2000 to 3999 lumens | 0.00015348 | 0.00039383 | 0.00087325 | 0.0017099 | 0.0030076 | 0.0048189 | 0.0071166 | 0.0097878 | 0.012653 | 0.015505 | 0.018153 | 0.020454 | 0.022332 | 0.023774 | 0.024818 | 0.025529 | 0.025981 | 0.026245 | 0.026383 | 0.026464 | 0.53141 | 0.29615 | 0.074173 | 1
LO3Slow | NR | Fixtures | Residential | Lighting | 0.00070697 | 0.00066213 | 5.5605 | 0.00012714 | 11.6324 | 10-20 | Single Family | ID/MT/OR-Linear Flush Mount_4000 to 7999 lumens | 1.7727e-05 | 4.5488e-05 | 0.00010086 | 0.0001975 | 0.00034738 | 0.00055658 | 0.00082197 | 0.0011305 | 0.0014614 | 0.0017909 | 0.0020967 | 0.0023624 | 0.0025793 | 0.0027459 | 0.0028665 | 0.0029486 | 0.0030008 | 0.0030314 | 0.0030472 | 0.0030566 | 0.061378 | 0.034206 | 0.008567 | 1
LO3Slow | NR | Fixtures | Residential | Lighting | 2.1873e-05 | 2.0242e-05 | 0.16937 | 0.00012914 | 20.5429 | 20-30 | Single Family | ID/MT/OR-Linear Shop_0 to 249 lumens | 1.0862e-07 | 2.7873e-07 | 6.1803e-07 | 1.2102e-06 | 2.1286e-06 | 3.4105e-06 | 5.0367e-06 | 6.9272e-06 | 8.955e-06 | 1.0974e-05 | 1.2847e-05 | 1.4476e-05 | 1.5805e-05 | 1.6826e-05 | 1.7565e-05 | 1.8067e-05 | 1.8387e-05 | 1.8575e-05 | 1.8672e-05 | 1.873e-05 | 0.0003761 | 0.0002096 | 5.2494e-05 | 1
LO3Slow | NR | Fixtures | Residential | Lighting | 4.2848e-05 | 3.9655e-05 | 0.33179 | 0.00012914 | 20.5429 | 20-30 | Single Family | ID/MT/OR-Linear Shop_250 to 499 lumens | 0 | 0 | 0 | 0 | 0 | 0 | 0 | 0 | 0 | 0 | 0 | 0 | 0 | 0 | 0 | 0 | 0 | 0 | 0 | 0 | 0 | 0 | 0 | 1
LO3Slow | NR | Fixtures | Residential | Lighting | 8.2216e-05 | 7.6087e-05 | 0.63662 | 0.00012914 | 20.5429 | 20-30 | Single Family | ID/MT/OR-Linear Shop_500 to 999 lumens | 1.7081e-07 | 4.383e-07 | 9.7186e-07 | 1.903e-06 | 3.3472e-06 | 5.363e-06 | 7.9202e-06 | 1.0893e-05 | 1.4082e-05 | 1.7256e-05 | 2.0203e-05 | 2.2763e-05 | 2.4853e-05 | 2.6459e-05 | 2.762e-05 | 2.8411e-05 | 2.8914e-05 | 2.9209e-05 | 2.9361e-05 | 2.9452e-05 | 0.00059141 | 0.00032959 | 8.2548e-05 | 1
LO3Slow | NR | Fixtures | Residential | Lighting | 0.00015072 | 0.00013949 | 1.1671 | 0.00012914 | 20.5429 | 20-30 | Single Family | ID/MT/OR-Linear Shop_1000 to 1999 lumens | 9.5793e-08 | 2.4581e-07 | 5.4504e-07 | 1.0672e-06 | 1.8772e-06 | 3.0077e-06 | 4.4419e-06 | 6.1091e-06 | 7.8975e-06 | 9.6777e-06 | 1.133e-05 | 1.2766e-05 | 1.3938e-05 | 1.4839e-05 | 1.549e-05 | 1.5934e-05 | 1.6216e-05 | 1.6381e-05 | 1.6467e-05 | 1.6518e-05 | 0.00033168 | 0.00018484 | 4.6295e-05 | 1
LO3Slow | NR | Fixtures | Residential | Lighting | 0.00029211 | 0.00027034 | 2.2619 | 0.00012914 | 20.5429 | 20-30 | Single Family | ID/MT/OR-Linear Shop_2000 to 3999 lumens | 0 | 0 | 0 | 0 | 0 | 0 | 0 | 0 | 0 | 0 | 0 | 0 | 0 | 0 | 0 | 0 | 0 | 0 | 0 | 0 | 0 | 0 | 0 | 1
LO3Slow | NR | Fixtures | Residential | Lighting | 0.00053358 | 0.00049381 | 4.1317 | 0.00012914 | 20.5429 | 20-30 | Single Family | ID/MT/OR-Linear Shop_4000 to 7999 lumens | 1.3848e-06 | 3.5534e-06 | 7.8791e-06 | 1.5428e-05 | 2.7137e-05 | 4.3479e-05 | 6.4211e-05 | 8.8312e-05 | 0.00011416 | 0.0001399 | 0.00016379 | 0.00018455 | 0.00020149 | 0.00021451 | 0.00022393 | 0.00023034 | 0.00023442 | 0.0002368 | 0.00023804 | 0.00023878 | 0.0047947 | 0.0026721 | 0.00066924 | 1
LO3Slow | NR | Fixtures | Residential | Lighting | 0.00025527 | 0.00024217 | 2.0416 | 0.00012504 | -46.2769 | <0 | Single Family | ID/MT/OR-Track_0 to 249 lumens | 5.9656e-08 | 1.5308e-07 | 3.3943e-07 | 6.6464e-07 | 1.1691e-06 | 1.8731e-06 | 2.7662e-06 | 3.8045e-06 | 4.9182e-06 | 6.0269e-06 | 7.056e-06 | 7.9503e-06 | 8.6803e-06 | 9.241e-06 | 9.6468e-06 | 9.9229e-06 | 1.0099e-05 | 1.0202e-05 | 1.0255e-05 | 1.0287e-05 | 0.00020656 | 0.00011511 | 2.8831e-05 | 1
LO3Slow | NR | Fixtures | Residential | Lighting | 0.00050008 | 0.0004744 | 3.9995 | 0.00012504 | -46.2769 | <0 | Single Family | ID/MT/OR-Track_250 to 499 lumens | 5.4414e-06 | 1.3963e-05 | 3.096e-05 | 6.0623e-05 | 0.00010663 | 0.00017085 | 0.00025231 | 0.00034702 | 0.0004486 | 0.00054972 | 0.00064359 | 0.00072517 | 0.00079175 | 0.0008429 | 0.0008799 | 0.00090509 | 0.00092112 | 0.00093051 | 0.00093537 | 0.00093826 | 0.018841 | 0.0105 | 0.0026297 | 1
LO3Slow | NR | Fixtures | Residential | Lighting | 0.00095953 | 0.00091026 | 7.674 | 0.00012504 | -46.2769 | <0 | Single Family | ID/MT/OR-Track_500 to 999 lumens | 8.6634e-05 | 0.00022231 | 0.00049293 | 0.0009652 | 0.0016977 | 0.0027201 | 0.0040171 | 0.005525 | 0.0071423 | 0.0087523 | 0.010247 | 0.011546 | 0.012606 | 0.01342 | 0.014009 | 0.01441 | 0.014665 | 0.014815 | 0.014892 | 0.014938 | 0.29997 | 0.16717 | 0.041868 | 1
LO3Slow | NR | Fixtures | Residential | Lighting | 0.001759 | 0.0016687 | 14.0682 | 0.00012504 | -46.2769 | <0 | Single Family | ID/MT/OR-Track_1000 to 1999 lumens | 0.00012588 | 0.00032302 | 0.00071624 | 0.0014025 | 0.0024669 | 0.0039525 | 0.0058371 | 0.008028 | 0.010378 | 0.012717 | 0.014889 | 0.016776 | 0.018316 | 0.0195 | 0.020356 | 0.020939 | 0.021309 | 0.021527 | 0.021639 | 0.021706 | 0.43586 | 0.2429 | 0.060836 | 1
LO3Slow | NR | Fixtures | Residential | Lighting | 0.0034092 | 0.0032342 | 27.2659 | 0.00012504 | -46.2769 | <0 | Single Family | ID/MT/OR-Track_2000 to 3999 lumens | 0.00020104 | 0.00051588 | 0.0011439 | 0.0022398 | 0.0039396 | 0.0063122 | 0.009322 | 0.012821 | 0.016574 | 0.02031 | 0.023778 | 0.026792 | 0.029252 | 0.031142 | 0.032509 | 0.03344 | 0.034032 | 0.034379 | 0.034558 | 0.034665 | 0.69609 | 0.38793 | 0.097158 | 1
LO3Slow | NR | Fixtures | Residential | Lighting | 0.0062274 | 0.0059076 | 49.8044 | 0.00012504 | -46.277 | <0 | Single Family | ID/MT/OR-Track_4000 to 7999 lumens | 8.0877e-05 | 0.00020754 | 0.00046017 | 0.00090106 | 0.0015849 | 0.0025394 | 0.0037502 | 0.0051578 | 0.0066677 | 0.0081707 | 0.0095659 | 0.010778 | 0.011768 | 0.012528 | 0.013078 | 0.013453 | 0.013691 | 0.01383 | 0.013903 | 0.013946 | 0.28003 | 0.15606 | 0.039086 | 1
LO3Slow | NR | Fixtures | Residential | Lighting | 7.0455e-05 | 6.6792e-05 | 0.56298 | 0.00012515 | -73.9725 | <0 | Single Family | WA-Floor/Table_0 to 249 lumens | 9.3442e-06 | 2.3978e-05 | 5.3167e-05 | 0.00010411 | 0.00018311 | 0.00029339 | 0.00043328 | 0.00059592 | 0.00077036 | 0.00094402 | 0.0011052 | 0.0012453 | 0.0013596 | 0.0014475 | 0.001511 | 0.0015543 | 0.0015818 | 0.0015979 | 0.0016063 | 0.0016112 | 0.032354 | 0.018031 | 0.0045159 | 1
LO3Slow | NR | Fixtures | Residential | Lighting | 0.00013802 | 0.00013084 | 1.1029 | 0.00012515 | -73.9724 | <0 | Single Family | WA-Floor/Table_250 to 499 lumens | 6.5447e-05 | 0.00016794 | 0.00037238 | 0.00072916 | 0.0012825 | 0.0020549 | 0.0030347 | 0.0041738 | 0.0053957 | 0.0066119 | 0.0077409 | 0.0087221 | 0.0095229 | 0.010138 | 0.010583 | 0.010886 | 0.011079 | 0.011192 | 0.01125 | 0.011285 | 0.22661 | 0.12629 | 0.031629 | 1
LO3Slow | NR | Fixtures | Residential | Lighting | 0.00026483 | 0.00025106 | 2.1161 | 0.00012515 | -73.9724 | <0 | Single Family | WA-Floor/Table_500 to 999 lumens | 0.0005557 | 0.001426 | 0.0031618 | 0.0061912 | 0.01089 | 0.017448 | 0.025768 | 0.035439 | 0.045814 | 0.056141 | 0.065727 | 0.074058 | 0.080858 | 0.086081 | 0.089861 | 0.092433 | 0.09407 | 0.095029 | 0.095525 | 0.09582 | 1.9241 | 1.0723 | 0.26856 | 1
LO3Slow | NR | Fixtures | Residential | Lighting | 0.00048549 | 0.00046025 | 3.8794 | 0.00012515 | -73.9724 | <0 | Single Family | WA-Floor/Table_1000 to 1999 lumens | 0.0006113 | 0.0015686 | 0.0034782 | 0.0068105 | 0.011979 | 0.019194 | 0.028345 | 0.038985 | 0.050397 | 0.061757 | 0.072302 | 0.081467 | 0.088947 | 0.094693 | 0.09885 | 0.10168 | 0.10348 | 0.10454 | 0.10508 | 0.10541 | 2.1166 | 1.1796 | 0.29543 | 1
LO3Slow | NR | Fixtures | Residential | Lighting | 0.00094094 | 0.00089202 | 7.5187 | 0.00012515 | -73.9724 | <0 | Single Family | WA-Floor/Table_2000 to 3999 lumens | 0.00017022 | 0.00043679 | 0.0009685 | 0.0018964 | 0.0033357 | 0.0053445 | 0.0078929 | 0.010855 | 0.014033 | 0.017197 | 0.020133 | 0.022685 | 0.024767 | 0.026367 | 0.027525 | 0.028313 | 0.028814 | 0.029108 | 0.02926 | 0.029351 | 0.58937 | 0.32845 | 0.082263 | 1
LO3Slow | NR | Fixtures | Residential | Lighting | 0.0017187 | 0.0016294 | 13.7338 | 0.00012515 | -73.9724 | <0 | Single Family | WA-Floor/Table_4000 to 7999 lumens | 1.96e-05 | 5.0294e-05 | 0.00011152 | 0.00021836 | 0.00038408 | 0.00061539 | 0.00090881 | 0.0012499 | 0.0016158 | 0.0019801 | 0.0023182 | 0.002612 | 0.0028518 | 0.0030361 | 0.0031694 | 0.0032601 | 0.0033178 | 0.0033516 | 0.0033691 | 0.0033796 | 0.067863 | 0.03782 | 0.0094721 | 1
LO3Slow | NR | Fixtures | Residential | Lighting | 0.00011143 | 0.00010541 | 0.88796 | 0.00012549 | -37.3815 | <0 | Single Family | WA-Ceiling and Wall Flush Mount _0 to 249 lumens | 6.2392e-06 | 1.601e-05 | 3.55e-05 | 6.9512e-05 | 0.00012227 | 0.0001959 | 0.00028931 | 0.0003979 | 0.00051438 | 0.00063033 | 0.00073796 | 0.00083149 | 0.00090784 | 0.00096648 | 0.0010089 | 0.0010378 | 0.0010562 | 0.0010669 | 0.0010725 | 0.0010758 | 0.021603 | 0.012039 | 0.0030153 | 1
LO3Slow | NR | Fixtures | Residential | Lighting | 0.00021828 | 0.0002065 | 1.7395 | 0.00012549 | -37.3815 | <0 | Single Family | WA-Ceiling and Wall Flush Mount _250 to 499 lumens | 7.6182e-05 | 0.00019549 | 0.00043346 | 0.00084875 | 0.0014929 | 0.002392 | 0.0035325 | 0.0048584 | 0.0062806 | 0.0076964 | 0.0090105 | 0.010153 | 0.011085 | 0.011801 | 0.012319 | 0.012672 | 0.012896 | 0.013027 | 0.013096 | 0.013136 | 0.26378 | 0.147 | 0.036817 | 1
LO3Slow | NR | Fixtures | Residential | Lighting | 0.00041883 | 0.00039623 | 3.3377 | 0.00012549 | -37.3815 | <0 | Single Family | WA-Ceiling and Wall Flush Mount _500 to 999 lumens | 0.00071201 | 0.0018271 | 0.0040512 | 0.0079326 | 0.013953 | 0.022356 | 0.033016 | 0.045408 | 0.0587 | 0.071932 | 0.084215 | 0.094889 | 0.1036 | 0.11029 | 0.11514 | 0.11843 | 0.12053 | 0.12176 | 0.12239 | 0.12277 | 2.4653 | 1.3739 | 0.3441 | 1
LO3Slow | NR | Fixtures | Residential | Lighting | 0.00076781 | 0.00072638 | 6.1187 | 0.00012549 | -37.3815 | <0 | Single Family | WA-Ceiling and Wall Flush Mount _1000 to 1999 lumens | 0.00087956 | 0.002257 | 0.0050045 | 0.0097993 | 0.017236 | 0.027616 | 0.040784 | 0.056093 | 0.072513 | 0.088859 | 0.10403 | 0.11722 | 0.12798 | 0.13625 | 0.14223 | 0.1463 | 0.14889 | 0.15041 | 0.15119 | 0.15166 | 3.0454 | 1.6972 | 0.42507 | 1
LO3Slow | NR | Fixtures | Residential | Lighting | 0.0014881 | 0.0014078 | 11.8588 | 0.00012549 | -37.3815 | <0 | Single Family | WA-Ceiling and Wall Flush Mount _2000 to 3999 lumens | 0.00069562 | 0.001785 | 0.003958 | 0.00775 | 0.013632 | 0.021841 | 0.032256 | 0.044362 | 0.057349 | 0.070276 | 0.082276 | 0.092705 | 0.10122 | 0.10776 | 0.11249 | 0.11571 | 0.11776 | 0.11896 | 0.11958 | 0.11995 | 2.4086 | 1.3423 | 0.33618 | 1
LO3Slow | NR | Fixtures | Residential | Lighting | 0.0027182 | 0.0025715 | 21.6616 | 0.00012549 | -37.3815 | <0 | Single Family | WA-Ceiling and Wall Flush Mount _4000 to 7999 lumens | 0.000187 | 0.00047985 | 0.001064 | 0.0020834 | 0.0036645 | 0.0058714 | 0.008671 | 0.011926 | 0.015417 | 0.018892 | 0.022118 | 0.024921 | 0.027209 | 0.028967 | 0.030239 | 0.031104 | 0.031655 | 0.031978 | 0.032145 | 0.032244 | 0.64747 | 0.36083 | 0.090373 | 1
LO3Slow | NR | Fixtures | Residential | Lighting | 7.9543e-05 | 7.5085e-05 | 0.63206 | 0.00012585 | -112.4296 | <0 | Single Family | WA-Downlight Fixture_0 to 249 lumens | 2.29e-07 | 5.8763e-07 | 1.303e-06 | 2.5513e-06 | 4.4876e-06 | 7.1901e-06 | 1.0619e-05 | 1.4604e-05 | 1.8879e-05 | 2.3135e-05 | 2.7085e-05 | 3.0518e-05 | 3.332e-05 | 3.5473e-05 | 3.7031e-05 | 3.809e-05 | 3.8765e-05 | 3.916e-05 | 3.9365e-05 | 3.9486e-05 | 0.0007929 | 0.00044188 | 0.00011067 | 1
LO3Slow | NR | Fixtures | Residential | Lighting | 0.00015582 | 0.00014709 | 1.2382 | 0.00012585 | -112.4296 | <0 | Single Family | WA-Downlight Fixture_250 to 499 lumens | 3.7826e-05 | 9.7063e-05 | 0.00021522 | 0.00042142 | 0.00074125 | 0.0011876 | 0.0017539 | 0.0024123 | 0.0031184 | 0.0038214 | 0.0044739 | 0.005041 | 0.0055038 | 0.0058593 | 0.0061166 | 0.0062917 | 0.0064031 | 0.0064684 | 0.0065022 | 0.0065223 | 0.13097 | 0.072989 | 0.01828 | 1
LO3Slow | NR | Fixtures | Residential | Lighting | 0.00029899 | 0.00028223 | 2.3758 | 0.00012585 | -112.4296 | <0 | Single Family | WA-Downlight Fixture_500 to 999 lumens | 0.0013284 | 0.0034088 | 0.0075583 | 0.0148 | 0.026032 | 0.041709 | 0.061597 | 0.084717 | 0.10952 | 0.1342 | 0.15712 | 0.17703 | 0.19329 | 0.20578 | 0.21481 | 0.22096 | 0.22487 | 0.22716 | 0.22835 | 0.22906 | 4.5995 | 2.5633 | 0.64199 | 1
LO3Slow | NR | Fixtures | Residential | Lighting | 0.00054811 | 0.0005174 | 4.3554 | 0.00012585 | -112.4296 | <0 | Single Family | WA-Downlight Fixture_1000 to 1999 lumens | 0.00040553 | 0.0010406 | 0.0023074 | 0.004518 | 0.0079469 | 0.012733 | 0.018804 | 0.025862 | 0.033433 | 0.040969 | 0.047965 | 0.054044 | 0.059006 | 0.062818 | 0.065576 | 0.067453 | 0.068648 | 0.069348 | 0.06971 | 0.069925 | 1.4041 | 0.78251 | 0.19598 | 1
LO3Slow | NR | Fixtures | Residential | Lighting | 0.0010623 | 0.0010028 | 8.4413 | 0.00012585 | -112.4296 | <0 | Single Family | WA-Downlight Fixture_2000 to 3999 lumens | 0.00012069 | 0.00030971 | 0.00068672 | 0.0013447 | 0.0023652 | 0.0037895 | 0.0055965 | 0.0076971 | 0.0099503 | 0.012193 | 0.014275 | 0.016085 | 0.017561 | 0.018696 | 0.019517 | 0.020075 | 0.020431 | 0.020639 | 0.020747 | 0.020811 | 0.4179 | 0.23289 | 0.058329 | 1
LO3Slow | NR | Fixtures | Residential | Lighting | 0.0019404 | 0.0018317 | 15.4191 | 0.00012585 | -112.4296 | <0 | Single Family | WA-Downlight Fixture_4000 to 7999 lumens | 3.8011e-05 | 9.754e-05 | 0.00021628 | 0.00042349 | 0.00074489 | 0.0011935 | 0.0017626 | 0.0024241 | 0.0031338 | 0.0038402 | 0.0044959 | 0.0050657 | 0.0055309 | 0.0058882 | 0.0061467 | 0.0063226 | 0.0064346 | 0.0065002 | 0.0065341 | 0.0065543 | 0.13161 | 0.073348 | 0.01837 | 1
LO3Slow | NR | Fixtures | Residential | Lighting | 0.00014232 | 0.00016147 | 0.7969 | 0.00017859 | -73.9245 | <0 | Single Family | WA-Exterior Porch_0 to 249 lumens | 5.0417e-09 | 1.2937e-08 | 2.8686e-08 | 5.6171e-08 | 9.88e-08 | 1.583e-07 | 2.3378e-07 | 3.2153e-07 | 4.1565e-07 | 5.0935e-07 | 5.9632e-07 | 6.719e-07 | 7.3359e-07 | 7.8098e-07 | 8.1528e-07 | 8.3861e-07 | 8.5346e-07 | 8.6216e-07 | 8.6666e-07 | 8.6935e-07 | 1.7457e-05 | 9.7286e-06 | 2.4366e-06 | 1
LO3Slow | NR | Fixtures | Residential | Lighting | 0.0002788 | 0.00031631 | 1.5611 | 0.00017859 | -73.9245 | <0 | Single Family | WA-Exterior Porch_250 to 499 lumens | 1.598e-06 | 4.1005e-06 | 9.0922e-06 | 1.7803e-05 | 3.1315e-05 | 5.0173e-05 | 7.4097e-05 | 0.00010191 | 0.00013174 | 0.00016144 | 0.000189 | 0.00021296 | 0.00023251 | 0.00024753 | 0.0002584 | 0.0002658 | 0.00027051 | 0.00027326 | 0.00027469 | 0.00027554 | 0.0055329 | 0.0030835 | 0.00077227 | 1
LO3Slow | NR | Fixtures | Residential | Lighting | 0.00053494 | 0.00060693 | 2.9954 | 0.00017859 | -73.9245 | <0 | Single Family | WA-Exterior Porch_500 to 999 lumens | 7.9888e-05 | 0.000205 | 0.00045455 | 0.00089005 | 0.0015655 | 0.0025083 | 0.0037044 | 0.0050948 | 0.0065862 | 0.0080708 | 0.0094489 | 0.010647 | 0.011624 | 0.012375 | 0.012918 | 0.013288 | 0.013523 | 0.013661 | 0.013733 | 0.013775 | 0.27661 | 0.15415 | 0.038608 | 1
LO3Slow | NR | Fixtures | Residential | Lighting | 0.00098067 | 0.0011126 | 5.4913 | 0.00017859 | -73.9245 | <0 | Single Family | WA-Exterior Porch_1000 to 1999 lumens | 0.00015646 | 0.00040149 | 0.00089023 | 0.0017432 | 0.0030661 | 0.0049126 | 0.007255 | 0.0099781 | 0.012899 | 0.015807 | 0.018506 | 0.020851 | 0.022766 | 0.024236 | 0.025301 | 0.026025 | 0.026486 | 0.026756 | 0.026895 | 0.026979 | 0.54174 | 0.30191 | 0.075614 | 1
LO3Slow | NR | Fixtures | Residential | Lighting | 0.0019007 | 0.0021564 | 10.6428 | 0.00017859 | -73.9245 | <0 | Single Family | WA-Exterior Porch_2000 to 3999 lumens | 0.00014803 | 0.00037985 | 0.00084225 | 0.0016492 | 0.0029009 | 0.0046478 | 0.006864 | 0.0094404 | 0.012204 | 0.014955 | 0.017508 | 0.019728 | 0.021539 | 0.02293 | 0.023937 | 0.024622 | 0.025058 | 0.025314 | 0.025446 | 0.025525 | 0.51254 | 0.28564 | 0.07154 | 1
LO3Slow | NR | Fixtures | Residential | Lighting | 0.0034718 | 0.003939 | 19.4403 | 0.00017859 | -73.9245 | <0 | Single Family | WA-Exterior Porch_4000 to 7999 lumens | 6.4864e-06 | 1.6645e-05 | 3.6906e-05 | 7.2266e-05 | 0.00012711 | 0.00020366 | 0.00030077 | 0.00041366 | 0.00053476 | 0.0006553 | 0.00076719 | 0.00086443 | 0.0009438 | 0.0010048 | 0.0010489 | 0.0010789 | 0.001098 | 0.0011092 | 0.001115 | 0.0011185 | 0.022459 | 0.012516 | 0.0031348 | 1
LO3Slow | NR | Fixtures | Residential | Lighting | 0.00011634 | 0.00013606 | 0.64697 | 0.00017983 | -109.2876 | <0 | Single Family | WA-Chandelier/Pendant_0 to 249 lumens | 3.1332e-06 | 8.04e-06 | 1.7827e-05 | 3.4908e-05 | 6.14e-05 | 9.8377e-05 | 0.00014528 | 0.00019982 | 0.00025831 | 0.00031654 | 0.00037059 | 0.00041756 | 0.0004559 | 0.00048535 | 0.00050666 | 0.00052116 | 0.00053039 | 0.0005358 | 0.00053859 | 0.00054026 | 0.010849 | 0.0060459 | 0.0015142 | 1
LO3Slow | NR | Fixtures | Residential | Lighting | 0.00022792 | 0.00026653 | 1.2674 | 0.00017983 | -109.2876 | <0 | Single Family | WA-Chandelier/Pendant_250 to 499 lumens | 2.5327e-05 | 6.499e-05 | 0.0001441 | 0.00028217 | 0.00049632 | 0.00079521 | 0.0011744 | 0.0016152 | 0.002088 | 0.0025587 | 0.0029956 | 0.0033753 | 0.0036852 | 0.0039232 | 0.0040955 | 0.0042127 | 0.0042873 | 0.004331 | 0.0043536 | 0.0043671 | 0.087693 | 0.048871 | 0.01224 | 1
LO3Slow | NR | Fixtures | Residential | Lighting | 0.00043732 | 0.00051142 | 2.4318 | 0.00017983 | -109.2876 | <0 | Single Family | WA-Chandelier/Pendant_500 to 999 lumens | 0.00018619 | 0.00047777 | 0.0010594 | 0.0020744 | 0.0036487 | 0.005846 | 0.0086334 | 0.011874 | 0.01535 | 0.01881 | 0.022022 | 0.024813 | 0.027091 | 0.028841 | 0.030108 | 0.03097 | 0.031518 | 0.031839 | 0.032006 | 0.032105 | 0.64467 | 0.35927 | 0.089981 | 1
LO3Slow | NR | Fixtures | Residential | Lighting | 0.0008017 | 0.00093754 | 4.4581 | 0.00017983 | -109.2876 | <0 | Single Family | WA-Chandelier/Pendant_1000 to 1999 lumens | 0.00031542 | 0.00080938 | 0.0017946 | 0.0035141 | 0.0061811 | 0.0099034 | 0.014626 | 0.020115 | 0.026004 | 0.031865 | 0.037306 | 0.042035 | 0.045894 | 0.048859 | 0.051005 | 0.052465 | 0.053394 | 0.053938 | 0.054219 | 0.054387 | 1.0921 | 0.60863 | 0.15243 | 1
LO3Slow | NR | Fixtures | Residential | Lighting | 0.0015538 | 0.0018171 | 8.6404 | 0.00017983 | -109.2876 | <0 | Single Family | WA-Chandelier/Pendant_2000 to 3999 lumens | 0.00045478 | 0.001167 | 0.0025876 | 0.0050667 | 0.008912 | 0.014279 | 0.021088 | 0.029003 | 0.037493 | 0.045944 | 0.053789 | 0.060607 | 0.066172 | 0.070447 | 0.07354 | 0.075645 | 0.076984 | 0.077769 | 0.078175 | 0.078417 | 1.5746 | 0.87754 | 0.21978 | 1
LO3Slow | NR | Fixtures | Residential | Lighting | 0.0028382 | 0.0033191 | 15.7827 | 0.00017983 | -109.2876 | <0 | Single Family | WA-Chandelier/Pendant_4000 to 7999 lumens | 0.0002732 | 0.00070105 | 0.0015545 | 0.0030438 | 0.0053538 | 0.0085779 | 0.012668 | 0.017423 | 0.022523 | 0.0276 | 0.032313 | 0.036409 | 0.039752 | 0.04232 | 0.044178 | 0.045443 | 0.046247 | 0.046719 | 0.046963 | 0.047108 | 0.94594 | 0.52717 | 0.13203 | 1
LO3Slow | NR | Fixtures | Residential | Lighting | 2.898e-05 | 2.7142e-05 | 0.22794 | 0.00012714 | 11.6324 | 10-20 | Single Family | WA-Linear Flush Mount_0 to 249 lumens | 5.1193e-07 | 1.3136e-06 | 2.9128e-06 | 5.7035e-06 | 1.0032e-05 | 1.6074e-05 | 2.3738e-05 | 3.2648e-05 | 4.2205e-05 | 5.1719e-05 | 6.055e-05 | 6.8224e-05 | 7.4488e-05 | 7.93e-05 | 8.2782e-05 | 8.5152e-05 | 8.666e-05 | 8.7543e-05 | 8.8e-05 | 8.8273e-05 | 0.0017725 | 0.00098783 | 0.00024741 | 1
LO3Slow | NR | Fixtures | Residential | Lighting | 5.6772e-05 | 5.3172e-05 | 0.44653 | 0.00012714 | 11.6324 | 10-20 | Single Family | WA-Linear Flush Mount_250 to 499 lumens | 1.4607e-05 | 3.7482e-05 | 8.3111e-05 | 0.00016274 | 0.00028625 | 0.00045863 | 0.00067731 | 0.00093154 | 0.0012042 | 0.0014757 | 0.0017277 | 0.0019467 | 0.0021254 | 0.0022627 | 0.002362 | 0.0024296 | 0.0024727 | 0.0024979 | 0.0025109 | 0.0025187 | 0.050576 | 0.028186 | 0.0070593 | 1
LO3Slow | NR | Fixtures | Residential | Lighting | 0.00010893 | 0.00010202 | 0.85678 | 0.00012714 | 11.6324 | 10-20 | Single Family | WA-Linear Flush Mount_500 to 999 lumens | 0.00028538 | 0.00073231 | 0.0016238 | 0.0031795 | 0.0055925 | 0.0089604 | 0.013233 | 0.0182 | 0.023528 | 0.028831 | 0.033754 | 0.038032 | 0.041524 | 0.044207 | 0.046148 | 0.047469 | 0.048309 | 0.048802 | 0.049057 | 0.049208 | 0.98812 | 0.55067 | 0.13792 | 1
LO3Slow | NR | Fixtures | Residential | Lighting | 0.0001997 | 0.00018703 | 1.5707 | 0.00012714 | 11.6324 | 10-20 | Single Family | WA-Linear Flush Mount_1000 to 1999 lumens | 0.00046713 | 0.0011987 | 0.0026579 | 0.0052044 | 0.0091542 | 0.014667 | 0.021661 | 0.029791 | 0.038512 | 0.047193 | 0.055251 | 0.062254 | 0.06797 | 0.072361 | 0.075538 | 0.0777 | 0.079076 | 0.079882 | 0.080299 | 0.080548 | 1.6174 | 0.90139 | 0.22576 | 1
LO3Slow | NR | Fixtures | Residential | Lighting | 0.00038704 | 0.00036249 | 3.0442 | 0.00012714 | 11.6324 | 10-20 | Single Family | WA-Linear Flush Mount_2000 to 3999 lumens | 0.00017307 | 0.00044411 | 0.00098473 | 0.0019282 | 0.0033916 | 0.0054341 | 0.0080251 | 0.011037 | 0.014268 | 0.017485 | 0.02047 | 0.023065 | 0.025183 | 0.026809 | 0.027986 | 0.028788 | 0.029297 | 0.029596 | 0.029751 | 0.029843 | 0.59925 | 0.33396 | 0.083642 | 1
LO3Slow | NR | Fixtures | Residential | Lighting | 0.00070697 | 0.00066213 | 5.5605 | 0.00012714 | 11.6324 | 10-20 | Single Family | WA-Linear Flush Mount_4000 to 7999 lumens | 1.999e-05 | 5.1295e-05 | 0.00011374 | 0.00022271 | 0.00039173 | 0.00062764 | 0.00092691 | 0.0012748 | 0.001648 | 0.0020195 | 0.0023643 | 0.002664 | 0.0029086 | 0.0030965 | 0.0032324 | 0.003325 | 0.0033839 | 0.0034183 | 0.0034362 | 0.0034468 | 0.069213 | 0.038572 | 0.0096606 | 1
LO3Slow | NR | Fixtures | Residential | Lighting | 2.1873e-05 | 2.0242e-05 | 0.16937 | 0.00012914 | 20.5429 | 20-30 | Single Family | WA-Linear Shop_0 to 249 lumens | 1.2249e-07 | 3.1431e-07 | 6.9693e-07 | 1.3647e-06 | 2.4003e-06 | 3.8459e-06 | 5.6797e-06 | 7.8115e-06 | 1.0098e-05 | 1.2374e-05 | 1.4487e-05 | 1.6324e-05 | 1.7822e-05 | 1.8974e-05 | 1.9807e-05 | 2.0374e-05 | 2.0735e-05 | 2.0946e-05 | 2.1055e-05 | 2.1121e-05 | 0.00042411 | 0.00023635 | 5.9196e-05 | 1
LO3Slow | NR | Fixtures | Residential | Lighting | 4.2848e-05 | 3.9655e-05 | 0.33179 | 0.00012914 | 20.5429 | 20-30 | Single Family | WA-Linear Shop_250 to 499 lumens | 0 | 0 | 0 | 0 | 0 | 0 | 0 | 0 | 0 | 0 | 0 | 0 | 0 | 0 | 0 | 0 | 0 | 0 | 0 | 0 | 0 | 0 | 0 | 1
LO3Slow | NR | Fixtures | Residential | Lighting | 8.2216e-05 | 7.6087e-05 | 0.63662 | 0.00012914 | 20.5429 | 20-30 | Single Family | WA-Linear Shop_500 to 999 lumens | 1.9261e-07 | 4.9426e-07 | 1.0959e-06 | 2.1459e-06 | 3.7745e-06 | 6.0476e-06 | 8.9313e-06 | 1.2284e-05 | 1.5879e-05 | 1.9459e-05 | 2.2782e-05 | 2.5669e-05 | 2.8026e-05 | 2.9836e-05 | 3.1147e-05 | 3.2038e-05 | 3.2605e-05 | 3.2938e-05 | 3.311e-05 | 3.3212e-05 | 0.00066691 | 0.00037167 | 9.3086e-05 | 1
LO3Slow | NR | Fixtures | Residential | Lighting | 0.00015072 | 0.00013949 | 1.1671 | 0.00012914 | 20.5429 | 20-30 | Single Family | WA-Linear Shop_1000 to 1999 lumens | 1.0802e-07 | 2.7719e-07 | 6.1462e-07 | 1.2035e-06 | 2.1169e-06 | 3.3917e-06 | 5.0089e-06 | 6.889e-06 | 8.9056e-06 | 1.0913e-05 | 1.2777e-05 | 1.4396e-05 | 1.5718e-05 | 1.6733e-05 | 1.7468e-05 | 1.7968e-05 | 1.8286e-05 | 1.8472e-05 | 1.8569e-05 | 1.8626e-05 | 0.00037402 | 0.00020844 | 5.2205e-05 | 1
LO3Slow | NR | Fixtures | Residential | Lighting | 0.00029211 | 0.00027034 | 2.2619 | 0.00012914 | 20.5429 | 20-30 | Single Family | WA-Linear Shop_2000 to 3999 lumens | 0 | 0 | 0 | 0 | 0 | 0 | 0 | 0 | 0 | 0 | 0 | 0 | 0 | 0 | 0 | 0 | 0 | 0 | 0 | 0 | 0 | 0 | 0 | 1
LO3Slow | NR | Fixtures | Residential | Lighting | 0.00053358 | 0.00049381 | 4.1317 | 0.00012914 | 20.5429 | 20-30 | Single Family | WA-Linear Shop_4000 to 7999 lumens | 1.5616e-06 | 4.0071e-06 | 8.8849e-06 | 1.7398e-05 | 3.0601e-05 | 4.903e-05 | 7.2408e-05 | 9.9586e-05 | 0.00012874 | 0.00015776 | 0.0001847 | 0.00020811 | 0.00022721 | 0.00024189 | 0.00025251 | 0.00025974 | 0.00026434 | 0.00026703 | 0.00026843 | 0.00026926 | 0.0054068 | 0.0030132 | 0.00075467 | 1
LO3Slow | NR | Fixtures | Residential | Lighting | 0.00021426 | 0.00020326 | 1.7136 | 0.00012504 | -52.1552 | <0 | Single Family | WA-Track_0 to 249 lumens | 5.6464e-08 | 1.4489e-07 | 3.2127e-07 | 6.2907e-07 | 1.1065e-06 | 1.7729e-06 | 2.6182e-06 | 3.6009e-06 | 4.655e-06 | 5.7044e-06 | 6.6784e-06 | 7.5249e-06 | 8.2158e-06 | 8.7465e-06 | 9.1306e-06 | 9.3919e-06 | 9.5582e-06 | 9.6556e-06 | 9.7061e-06 | 9.7361e-06 | 0.0001955 | 0.00010895 | 2.7288e-05 | 1
LO3Slow | NR | Fixtures | Residential | Lighting | 0.00041973 | 0.00039818 | 3.3569 | 0.00012504 | -52.1552 | <0 | Single Family | WA-Track_250 to 499 lumens | 5.1502e-06 | 1.3216e-05 | 2.9304e-05 | 5.7379e-05 | 0.00010093 | 0.00016171 | 0.00023881 | 0.00032845 | 0.0004246 | 0.00052031 | 0.00060915 | 0.00068636 | 0.00074938 | 0.00079779 | 0.00083282 | 0.00085666 | 0.00087183 | 0.00088071 | 0.00088531 | 0.00088805 | 0.017832 | 0.0099379 | 0.002489 | 1
LO3Slow | NR | Fixtures | Residential | Lighting | 0.00080537 | 0.00076401 | 6.4411 | 0.00012504 | -52.1552 | <0 | Single Family | WA-Track_500 to 999 lumens | 8.1998e-05 | 0.00021041 | 0.00046655 | 0.00091355 | 0.0016069 | 0.0025746 | 0.0038022 | 0.0052293 | 0.0067601 | 0.008284 | 0.0096985 | 0.010928 | 0.011931 | 0.012702 | 0.01326 | 0.013639 | 0.013881 | 0.014022 | 0.014095 | 0.014139 | 0.28391 | 0.15822 | 0.039628 | 1
LO3Slow | NR | Fixtures | Residential | Lighting | 0.0014764 | 0.0014006 | 11.808 | 0.00012504 | -52.1552 | <0 | Single Family | WA-Track_1000 to 1999 lumens | 0.00011915 | 0.00030574 | 0.00067792 | 0.0013274 | 0.0023348 | 0.0037409 | 0.0055247 | 0.0075984 | 0.0098227 | 0.012037 | 0.014092 | 0.015878 | 0.017336 | 0.018456 | 0.019267 | 0.019818 | 0.020169 | 0.020375 | 0.020481 | 0.020544 | 0.41254 | 0.22991 | 0.057581 | 1
LO3Slow | NR | Fixtures | Residential | Lighting | 0.0028615 | 0.0027146 | 22.8853 | 0.00012504 | -52.1552 | <0 | Single Family | WA-Track_2000 to 3999 lumens | 0.00019028 | 0.00048827 | 0.0010827 | 0.0021199 | 0.0037288 | 0.0059744 | 0.0088231 | 0.012135 | 0.015687 | 0.019223 | 0.022506 | 0.025358 | 0.027687 | 0.029475 | 0.030769 | 0.03165 | 0.032211 | 0.032539 | 0.032709 | 0.03281 | 0.65884 | 0.36717 | 0.091958 | 1
LO3Slow | NR | Fixtures | Residential | Lighting | 0.0052269 | 0.0049585 | 41.8027 | 0.00012504 | -52.1552 | <0 | Single Family | WA-Track_4000 to 7999 lumens | 7.6549e-05 | 0.00019643 | 0.00043555 | 0.00085285 | 0.0015001 | 0.0024035 | 0.0035495 | 0.0048818 | 0.0063109 | 0.0077335 | 0.009054 | 0.010202 | 0.011138 | 0.011858 | 0.012378 | 0.012733 | 0.012958 | 0.01309 | 0.013159 | 0.013199 | 0.26505 | 0.14771 | 0.036995 | 1
LO3Slow | NR | Fixtures | Residential | Lighting | 9.9203e-05 | 9.4046e-05 | 0.7927 | 0.00012515 | -66.87 | <0 | Multifamily - Low Rise | ID/MT/OR-Floor/Table_0 to 249 lumens | 8.5455e-07 | 2.1928e-06 | 4.8622e-06 | 9.5206e-06 | 1.6746e-05 | 2.6831e-05 | 3.9625e-05 | 5.4498e-05 | 7.0451e-05 | 8.6332e-05 | 0.00010107 | 0.00011388 | 0.00012434 | 0.00013237 | 0.00013819 | 0.00014214 | 0.00014466 | 0.00014613 | 0.0001469 | 0.00014735 | 0.0029588 | 0.0016489 | 0.00041299 | 1
LO3Slow | NR | Fixtures | Residential | Lighting | 0.00019434 | 0.00018423 | 1.5529 | 0.00012515 | -66.87 | <0 | Multifamily - Low Rise | ID/MT/OR-Floor/Table_250 to 499 lumens | 5.9853e-06 | 1.5359e-05 | 3.4055e-05 | 6.6683e-05 | 0.00011729 | 0.00018793 | 0.00027753 | 0.0003817 | 0.00049344 | 0.00060467 | 0.00070792 | 0.00079765 | 0.00087089 | 0.00092715 | 0.00096786 | 0.00099556 | 0.0010132 | 0.0010235 | 0.0010289 | 0.001032 | 0.020724 | 0.011549 | 0.0028926 | 1
LO3Slow | NR | Fixtures | Residential | Lighting | 0.00037289 | 0.0003535 | 2.9796 | 0.00012515 | -66.87 | <0 | Multifamily - Low Rise | ID/MT/OR-Floor/Table_500 to 999 lumens | 5.082e-05 | 0.00013041 | 0.00028916 | 0.0005662 | 0.0009959 | 0.0015957 | 0.0023565 | 0.003241 | 0.0041898 | 0.0051342 | 0.0060109 | 0.0067727 | 0.0073946 | 0.0078723 | 0.0082179 | 0.0084532 | 0.0086028 | 0.0086905 | 0.0087359 | 0.008763 | 0.17596 | 0.098063 | 0.02456 | 1
LO3Slow | NR | Fixtures | Residential | Lighting | 0.00068359 | 0.00064805 | 5.4623 | 0.00012515 | -66.87 | <0 | Multifamily - Low Rise | ID/MT/OR-Floor/Table_1000 to 1999 lumens | 5.5904e-05 | 0.00014345 | 0.00031808 | 0.00062284 | 0.0010955 | 0.0017553 | 0.0025922 | 0.0035652 | 0.0046089 | 0.0056478 | 0.0066122 | 0.0074503 | 0.0081343 | 0.0086598 | 0.00904 | 0.0092988 | 0.0094635 | 0.0095599 | 0.0096099 | 0.0096396 | 0.19357 | 0.10787 | 0.027017 | 1
LO3Slow | NR | Fixtures | Residential | Lighting | 0.0013249 | 0.001256 | 10.5866 | 0.00012515 | -66.87 | <0 | Multifamily - Low Rise | ID/MT/OR-Floor/Table_2000 to 3999 lumens | 1.5567e-05 | 3.9945e-05 | 8.8571e-05 | 0.00017343 | 0.00030505 | 0.00048876 | 0.00072182 | 0.00099275 | 0.0012834 | 0.0015727 | 0.0018412 | 0.0020746 | 0.002265 | 0.0024114 | 0.0025172 | 0.0025893 | 0.0026351 | 0.002662 | 0.0026759 | 0.0026842 | 0.053899 | 0.030038 | 0.0075231 | 1
LO3Slow | NR | Fixtures | Residential | Lighting | 0.0024201 | 0.0022942 | 19.3377 | 0.00012515 | -66.87 | <0 | Multifamily - Low Rise | ID/MT/OR-Floor/Table_4000 to 7999 lumens | 1.7924e-06 | 4.5995e-06 | 1.0198e-05 | 1.997e-05 | 3.5125e-05 | 5.6278e-05 | 8.3113e-05 | 0.00011431 | 0.00014777 | 0.00018108 | 0.000212 | 0.00023887 | 0.0002608 | 0.00027765 | 0.00028984 | 0.00029814 | 0.00030342 | 0.00030651 | 0.00030811 | 0.00030907 | 0.0062062 | 0.0034587 | 0.00086624 | 1
LO3Slow | NR | Fixtures | Residential | Lighting | 0.00013061 | 0.00012357 | 1.0409 | 0.00012549 | -37.1249 | <0 | Multifamily - Low Rise | ID/MT/OR-Ceiling and Wall Flush Mount _0 to 249 lumens | 4.7502e-07 | 1.2189e-06 | 2.7028e-06 | 5.2923e-06 | 9.3088e-06 | 1.4915e-05 | 2.2027e-05 | 3.0294e-05 | 3.9162e-05 | 4.799e-05 | 5.6184e-05 | 6.3306e-05 | 6.9118e-05 | 7.3583e-05 | 7.6814e-05 | 7.9013e-05 | 8.0412e-05 | 8.1232e-05 | 8.1656e-05 | 8.1909e-05 | 0.0016448 | 0.00091661 | 0.00022957 | 1
LO3Slow | NR | Fixtures | Residential | Lighting | 0.00025587 | 0.00024207 | 2.0391 | 0.00012549 | -37.1249 | <0 | Multifamily - Low Rise | ID/MT/OR-Ceiling and Wall Flush Mount _250 to 499 lumens | 5.8001e-06 | 1.4883e-05 | 3.3001e-05 | 6.462e-05 | 0.00011366 | 0.00018211 | 0.00026895 | 0.00036989 | 0.00047818 | 0.00058596 | 0.00068602 | 0.00077297 | 0.00084394 | 0.00089846 | 0.00093791 | 0.00096476 | 0.00098184 | 0.00099185 | 0.00099703 | 0.0010001 | 0.020083 | 0.011192 | 0.0028031 | 1
LO3Slow | NR | Fixtures | Residential | Lighting | 0.00049096 | 0.00046447 | 3.9125 | 0.00012549 | -37.1249 | <0 | Multifamily - Low Rise | ID/MT/OR-Ceiling and Wall Flush Mount _500 to 999 lumens | 5.4209e-05 | 0.0001391 | 0.00030844 | 0.00060395 | 0.0010623 | 0.0017021 | 0.0025136 | 0.0034571 | 0.0044692 | 0.0054766 | 0.0064117 | 0.0072244 | 0.0078877 | 0.0083972 | 0.008766 | 0.0090169 | 0.0091765 | 0.0092701 | 0.0093185 | 0.0093473 | 0.1877 | 0.1046 | 0.026198 | 1
LO3Slow | NR | Fixtures | Residential | Lighting | 0.00090004 | 0.00085147 | 7.1725 | 0.00012549 | -37.1249 | <0 | Multifamily - Low Rise | ID/MT/OR-Ceiling and Wall Flush Mount _1000 to 1999 lumens | 6.6965e-05 | 0.00017184 | 0.00038102 | 0.00074607 | 0.0013123 | 0.0021026 | 0.0031051 | 0.0042706 | 0.0055208 | 0.0067653 | 0.0079204 | 0.0089244 | 0.0097437 | 0.010373 | 0.010829 | 0.011139 | 0.011336 | 0.011451 | 0.011511 | 0.011547 | 0.23186 | 0.12922 | 0.032363 | 1
LO3Slow | NR | Fixtures | Residential | Lighting | 0.0017444 | 0.0016503 | 13.9011 | 0.00012549 | -37.1249 | <0 | Multifamily - Low Rise | ID/MT/OR-Ceiling and Wall Flush Mount _2000 to 3999 lumens | 5.2961e-05 | 0.0001359 | 0.00030134 | 0.00059005 | 0.0010379 | 0.0016629 | 0.0024558 | 0.0033775 | 0.0043663 | 0.0053505 | 0.0062641 | 0.0070581 | 0.0077061 | 0.0082039 | 0.0085642 | 0.0088093 | 0.0089653 | 0.0090567 | 0.009104 | 0.0091322 | 0.18338 | 0.10219 | 0.025595 | 1
LO3Slow | NR | Fixtures | Residential | Lighting | 0.0031863 | 0.0030144 | 25.3921 | 0.00012549 | -37.1249 | <0 | Multifamily - Low Rise | ID/MT/OR-Ceiling and Wall Flush Mount _4000 to 7999 lumens | 1.4237e-05 | 3.6533e-05 | 8.1006e-05 | 0.00015862 | 0.000279 | 0.00044702 | 0.00066017 | 0.00090795 | 0.0011737 | 0.0014383 | 0.0016839 | 0.0018974 | 0.0020716 | 0.0022054 | 0.0023022 | 0.0023681 | 0.0024101 | 0.0024346 | 0.0024473 | 0.0024549 | 0.049296 | 0.027472 | 0.0068805 | 1
LO3Slow | NR | Fixtures | Residential | Lighting | 0.00010381 | 9.7994e-05 | 0.82491 | 0.00012585 | -111.0448 | <0 | Multifamily - Low Rise | ID/MT/OR-Downlight Fixture_0 to 249 lumens | 1.9411e-08 | 4.9811e-08 | 1.1045e-07 | 2.1626e-07 | 3.8039e-07 | 6.0948e-07 | 9.0009e-07 | 1.2379e-06 | 1.6003e-06 | 1.9611e-06 | 2.2959e-06 | 2.5869e-06 | 2.8244e-06 | 3.0069e-06 | 3.1389e-06 | 3.2288e-06 | 3.286e-06 | 3.3194e-06 | 3.3368e-06 | 3.3471e-06 | 6.7211e-05 | 3.7456e-05 | 9.3811e-06 | 1
LO3Slow | NR | Fixtures | Residential | Lighting | 0.00020337 | 0.00019197 | 1.616 | 0.00012585 | -111.0448 | <0 | Multifamily - Low Rise | ID/MT/OR-Downlight Fixture_250 to 499 lumens | 3.2063e-06 | 8.2276e-06 | 1.8243e-05 | 3.5722e-05 | 6.2833e-05 | 0.00010067 | 0.00014867 | 0.00020448 | 0.00026434 | 0.00032392 | 0.00037923 | 0.0004273 | 0.00046653 | 0.00049667 | 0.00051848 | 0.00053332 | 0.00054277 | 0.0005483 | 0.00055116 | 0.00055287 | 0.011102 | 0.006187 | 0.0015496 | 1
LO3Slow | NR | Fixtures | Residential | Lighting | 0.00039021 | 0.00036834 | 3.1007 | 0.00012585 | -111.0448 | <0 | Multifamily - Low Rise | ID/MT/OR-Downlight Fixture_500 to 999 lumens | 0.0001126 | 0.00028895 | 0.00064069 | 0.0012545 | 0.0022066 | 0.0035355 | 0.0052213 | 0.0071811 | 0.0092833 | 0.011376 | 0.013318 | 0.015007 | 0.016384 | 0.017443 | 0.018209 | 0.01873 | 0.019062 | 0.019256 | 0.019356 | 0.019416 | 0.38988 | 0.21728 | 0.054419 | 1
LO3Slow | NR | Fixtures | Residential | Lighting | 0.00071535 | 0.00067525 | 5.6843 | 0.00012585 | -111.0448 | <0 | Multifamily - Low Rise | ID/MT/OR-Downlight Fixture_1000 to 1999 lumens | 3.4375e-05 | 8.8208e-05 | 0.00019559 | 0.00038298 | 0.00067363 | 0.0010793 | 0.0015939 | 0.0021922 | 0.002834 | 0.0034728 | 0.0040658 | 0.0045811 | 0.0050017 | 0.0053248 | 0.0055586 | 0.0057178 | 0.005819 | 0.0058783 | 0.005909 | 0.0059273 | 0.11902 | 0.06633 | 0.016613 | 1
LO3Slow | NR | Fixtures | Residential | Lighting | 0.0013864 | 0.0013087 | 11.0168 | 0.00012585 | -111.0448 | <0 | Multifamily - Low Rise | ID/MT/OR-Downlight Fixture_2000 to 3999 lumens | 1.0231e-05 | 2.6253e-05 | 5.821e-05 | 0.00011398 | 0.00020049 | 0.00032122 | 0.00047439 | 0.00065245 | 0.00084344 | 0.0010336 | 0.0012101 | 0.0013634 | 0.0014886 | 0.0015848 | 0.0016544 | 0.0017017 | 0.0017319 | 0.0017495 | 0.0017586 | 0.0017641 | 0.035423 | 0.019741 | 0.0049443 | 1
LO3Slow | NR | Fixtures | Residential | Lighting | 0.0025325 | 0.0023905 | 20.1235 | 0.00012585 | -111.0448 | <0 | Multifamily - Low Rise | ID/MT/OR-Downlight Fixture_4000 to 7999 lumens | 3.2221e-06 | 8.2681e-06 | 1.8333e-05 | 3.5898e-05 | 6.3142e-05 | 0.00010117 | 0.00014941 | 0.00020548 | 0.00026564 | 0.00032552 | 0.0003811 | 0.0004294 | 0.00046883 | 0.00049911 | 0.00052103 | 0.00053594 | 0.00054543 | 0.00055099 | 0.00055387 | 0.00055559 | 0.011156 | 0.0062174 | 0.0015572 | 1
LO3Slow | NR | Fixtures | Residential | Lighting | 0.00015581 | 0.00017678 | 0.87246 | 0.00017859 | -72.4583 | <0 | Multifamily - Low Rise | ID/MT/OR-Exterior Porch_0 to 249 lumens | 3.585e-10 | 9.1995e-10 | 2.0398e-09 | 3.9942e-09 | 7.0255e-09 | 1.1256e-08 | 1.6624e-08 | 2.2863e-08 | 2.9556e-08 | 3.6219e-08 | 4.2403e-08 | 4.7777e-08 | 5.2164e-08 | 5.5534e-08 | 5.7972e-08 | 5.9632e-08 | 6.0688e-08 | 6.1306e-08 | 6.1626e-08 | 6.1817e-08 | 1.2413e-06 | 6.9178e-07 | 1.7326e-07 | 1
LO3Slow | NR | Fixtures | Residential | Lighting | 0.00030523 | 0.0003463 | 1.7091 | 0.00017859 | -72.4583 | <0 | Multifamily - Low Rise | ID/MT/OR-Exterior Porch_250 to 499 lumens | 1.1363e-07 | 2.9158e-07 | 6.4652e-07 | 1.266e-06 | 2.2267e-06 | 3.5677e-06 | 5.2689e-06 | 7.2465e-06 | 9.3678e-06 | 1.148e-05 | 1.344e-05 | 1.5143e-05 | 1.6533e-05 | 1.7602e-05 | 1.8374e-05 | 1.89e-05 | 1.9235e-05 | 1.9431e-05 | 1.9533e-05 | 1.9593e-05 | 0.00039343 | 0.00021926 | 5.4915e-05 | 1
LO3Slow | NR | Fixtures | Residential | Lighting | 0.00058566 | 0.00066447 | 3.2794 | 0.00017859 | -72.4583 | <0 | Multifamily - Low Rise | ID/MT/OR-Exterior Porch_500 to 999 lumens | 5.6807e-06 | 1.4577e-05 | 3.2322e-05 | 6.3289e-05 | 0.00011132 | 0.00017836 | 0.00026341 | 0.00036228 | 0.00046833 | 0.0005739 | 0.00067189 | 0.00075705 | 0.00082656 | 0.00087996 | 0.0009186 | 0.00094489 | 0.00096162 | 0.00097143 | 0.0009765 | 0.00097952 | 0.019669 | 0.010961 | 0.0027454 | 1
LO3Slow | NR | Fixtures | Residential | Lighting | 0.0010737 | 0.0012181 | 6.0119 | 0.00017859 | -72.4583 | <0 | Multifamily - Low Rise | ID/MT/OR-Exterior Porch_1000 to 1999 lumens | 1.1126e-05 | 2.8549e-05 | 6.3302e-05 | 0.00012395 | 0.00021802 | 0.00034932 | 0.00051588 | 0.00070952 | 0.00091722 | 0.001124 | 0.0013159 | 0.0014827 | 0.0016188 | 0.0017234 | 0.0017991 | 0.0018506 | 0.0018833 | 0.0019025 | 0.0019125 | 0.0019184 | 0.038522 | 0.021468 | 0.0053768 | 1
LO3Slow | NR | Fixtures | Residential | Lighting | 0.0020809 | 0.0023609 | 11.6518 | 0.00017859 | -72.4583 | <0 | Multifamily - Low Rise | ID/MT/OR-Exterior Porch_2000 to 3999 lumens | 1.0526e-05 | 2.701e-05 | 5.9891e-05 | 0.00011727 | 0.00020627 | 0.0003305 | 0.00048808 | 0.00067128 | 0.00086779 | 0.0010634 | 0.001245 | 0.0014028 | 0.0015316 | 0.0016305 | 0.0017021 | 0.0017508 | 0.0017818 | 0.0018 | 0.0018094 | 0.001815 | 0.036446 | 0.020311 | 0.005087 | 1
LO3Slow | NR | Fixtures | Residential | Lighting | 0.003801 | 0.0043124 | 21.2835 | 0.00017859 | -72.4583 | <0 | Multifamily - Low Rise | ID/MT/OR-Exterior Porch_4000 to 7999 lumens | 4.6123e-07 | 1.1836e-06 | 2.6243e-06 | 5.1387e-06 | 9.0386e-06 | 1.4482e-05 | 2.1387e-05 | 2.9415e-05 | 3.8025e-05 | 4.6597e-05 | 5.4553e-05 | 6.1468e-05 | 6.7111e-05 | 7.1447e-05 | 7.4584e-05 | 7.6719e-05 | 7.8077e-05 | 7.8873e-05 | 7.9285e-05 | 7.9531e-05 | 0.001597 | 0.00089 | 0.0002229 | 1
LO3Slow | NR | Fixtures | Residential | Lighting | 0.00017263 | 0.00020188 | 0.95994 | 0.00017983 | -89.0984 | <0 | Multifamily - Low Rise | ID/MT/OR-Chandelier/Pendant_0 to 249 lumens | 3.0194e-07 | 7.7481e-07 | 1.718e-06 | 3.364e-06 | 5.9171e-06 | 9.4805e-06 | 1.4001e-05 | 1.9256e-05 | 2.4893e-05 | 3.0504e-05 | 3.5713e-05 | 4.024e-05 | 4.3934e-05 | 4.6773e-05 | 4.8826e-05 | 5.0224e-05 | 5.1113e-05 | 5.1634e-05 | 5.1904e-05 | 5.2064e-05 | 0.0010455 | 0.00058264 | 0.00014592 | 1
LO3Slow | NR | Fixtures | Residential | Lighting | 0.00033817 | 0.00039547 | 1.8805 | 0.00017983 | -89.0984 | <0 | Multifamily - Low Rise | ID/MT/OR-Chandelier/Pendant_250 to 499 lumens | 2.4407e-06 | 6.263e-06 | 1.3887e-05 | 2.7192e-05 | 4.783e-05 | 7.6634e-05 | 0.00011317 | 0.00015565 | 0.00020122 | 0.00024658 | 0.00028868 | 0.00032527 | 0.00035514 | 0.00037808 | 0.00039468 | 0.00040598 | 0.00041316 | 0.00041738 | 0.00041956 | 0.00042085 | 0.0084509 | 0.0047096 | 0.0011796 | 1
LO3Slow | NR | Fixtures | Residential | Lighting | 0.00064887 | 0.00075881 | 3.6083 | 0.00017983 | -89.0984 | <0 | Multifamily - Low Rise | ID/MT/OR-Chandelier/Pendant_500 to 999 lumens | 1.7943e-05 | 4.6043e-05 | 0.00010209 | 0.0001999 | 0.00035162 | 0.00056337 | 0.000832 | 0.0011443 | 0.0014793 | 0.0018127 | 0.0021222 | 0.0023912 | 0.0026108 | 0.0027794 | 0.0029015 | 0.0029845 | 0.0030374 | 0.0030683 | 0.0030844 | 0.0030939 | 0.062126 | 0.034623 | 0.0086714 | 1
LO3Slow | NR | Fixtures | Residential | Lighting | 0.0011895 | 0.0013911 | 6.6148 | 0.00017983 | -89.0984 | <0 | Multifamily - Low Rise | ID/MT/OR-Chandelier/Pendant_1000 to 1999 lumens | 3.0396e-05 | 7.7999e-05 | 0.00017295 | 0.00033865 | 0.00059566 | 0.00095439 | 0.0014095 | 0.0019385 | 0.002506 | 0.0030708 | 0.0035952 | 0.0040509 | 0.0044228 | 0.0047085 | 0.0049153 | 0.005056 | 0.0051455 | 0.0051979 | 0.0052251 | 0.0052413 | 0.10525 | 0.058653 | 0.01469 | 1
LO3Slow | NR | Fixtures | Residential | Lighting | 0.0023054 | 0.0026961 | 12.8202 | 0.00017983 | -89.0984 | <0 | Multifamily - Low Rise | ID/MT/OR-Chandelier/Pendant_2000 to 3999 lumens | 4.3826e-05 | 0.00011246 | 0.00024936 | 0.00048828 | 0.00085884 | 0.0013761 | 0.0020322 | 0.002795 | 0.0036132 | 0.0044276 | 0.0051836 | 0.0058407 | 0.0063769 | 0.0067889 | 0.007087 | 0.0072898 | 0.0074189 | 0.0074945 | 0.0075337 | 0.007557 | 0.15175 | 0.084568 | 0.02118 | 1
LO3Slow | NR | Fixtures | Residential | Lighting | 0.0042112 | 0.0049247 | 23.4176 | 0.00017983 | -89.0984 | <0 | Multifamily - Low Rise | ID/MT/OR-Chandelier/Pendant_4000 to 7999 lumens | 2.6328e-05 | 6.756e-05 | 0.0001498 | 0.00029333 | 0.00051594 | 0.00082665 | 0.0012208 | 0.001679 | 0.0021706 | 0.0026598 | 0.003114 | 0.0035087 | 0.0038309 | 0.0040783 | 0.0042574 | 0.0043793 | 0.0044568 | 0.0045022 | 0.0045258 | 0.0045398 | 0.09116 | 0.050803 | 0.012724 | 1
LO3Slow | NR | Fixtures | Residential | Lighting | 2.898e-05 | 2.7142e-05 | 0.22794 | 0.00012714 | 11.6324 | 10-20 | Multifamily - Low Rise | ID/MT/OR-Linear Flush Mount_0 to 249 lumens | 3.325e-08 | 8.5321e-08 | 1.8918e-07 | 3.7044e-07 | 6.5158e-07 | 1.044e-06 | 1.5418e-06 | 2.1205e-06 | 2.7412e-06 | 3.3591e-06 | 3.9327e-06 | 4.4311e-06 | 4.838e-06 | 5.1505e-06 | 5.3767e-06 | 5.5306e-06 | 5.6285e-06 | 5.6859e-06 | 5.7156e-06 | 5.7333e-06 | 0.00011513 | 6.4159e-05 | 1.6069e-05 | 1
LO3Slow | NR | Fixtures | Residential | Lighting | 5.6772e-05 | 5.3172e-05 | 0.44653 | 0.00012714 | 11.6324 | 10-20 | Multifamily - Low Rise | ID/MT/OR-Linear Flush Mount_250 to 499 lumens | 9.4872e-07 | 2.4345e-06 | 5.398e-06 | 1.057e-05 | 1.8592e-05 | 2.9788e-05 | 4.3991e-05 | 6.0503e-05 | 7.8215e-05 | 9.5846e-05 | 0.00011221 | 0.00012643 | 0.00013804 | 0.00014696 | 0.00015341 | 0.0001578 | 0.0001606 | 0.00016224 | 0.00016308 | 0.00016359 | 0.0032849 | 0.0018307 | 0.0004585 | 1
LO3Slow | NR | Fixtures | Residential | Lighting | 0.00010893 | 0.00010202 | 0.85678 | 0.00012714 | 11.6324 | 10-20 | Multifamily - Low Rise | ID/MT/OR-Linear Flush Mount_500 to 999 lumens | 1.8535e-05 | 4.7563e-05 | 0.00010546 | 0.00020651 | 0.00036323 | 0.00058197 | 0.00085947 | 0.0011821 | 0.0015281 | 0.0018726 | 0.0021923 | 0.0024702 | 0.002697 | 0.0028712 | 0.0029973 | 0.0030831 | 0.0031377 | 0.0031696 | 0.0031862 | 0.0031961 | 0.064178 | 0.035766 | 0.0089578 | 1
LO3Slow | NR | Fixtures | Residential | Lighting | 0.0001997 | 0.00018703 | 1.5707 | 0.00012714 | 11.6324 | 10-20 | Multifamily - Low Rise | ID/MT/OR-Linear Flush Mount_1000 to 1999 lumens | 3.034e-05 | 7.7855e-05 | 0.00017263 | 0.00033802 | 0.00059456 | 0.00095262 | 0.0014068 | 0.0019349 | 0.0025013 | 0.0030652 | 0.0035885 | 0.0040434 | 0.0044146 | 0.0046998 | 0.0049062 | 0.0050466 | 0.005136 | 0.0051883 | 0.0052154 | 0.0052316 | 0.10505 | 0.058545 | 0.014663 | 1
LO3Slow | NR | Fixtures | Residential | Lighting | 0.00038704 | 0.00036249 | 3.0442 | 0.00012714 | 11.6324 | 10-20 | Multifamily - Low Rise | ID/MT/OR-Linear Flush Mount_2000 to 3999 lumens | 1.1241e-05 | 2.8845e-05 | 6.3958e-05 | 0.00012524 | 0.00022028 | 0.00035294 | 0.00052123 | 0.00071687 | 0.00092673 | 0.0011356 | 0.0013295 | 0.0014981 | 0.0016356 | 0.0017413 | 0.0018177 | 0.0018697 | 0.0019029 | 0.0019222 | 0.0019323 | 0.0019383 | 0.038921 | 0.02169 | 0.0054325 | 1
LO3Slow | NR | Fixtures | Residential | Lighting | 0.00070697 | 0.00066213 | 5.5605 | 0.00012714 | 11.6324 | 10-20 | Multifamily - Low Rise | ID/MT/OR-Linear Flush Mount_4000 to 7999 lumens | 1.2983e-06 | 3.3316e-06 | 7.3872e-06 | 1.4465e-05 | 2.5443e-05 | 4.0765e-05 | 6.0202e-05 | 8.2799e-05 | 0.00010704 | 0.00013116 | 0.00015356 | 0.00017303 | 0.00018891 | 0.00020112 | 0.00020995 | 0.00021596 | 0.00021978 | 0.00022202 | 0.00022318 | 0.00022387 | 0.0044954 | 0.0025053 | 0.00062745 | 1
LO3Slow | NR | Fixtures | Residential | Lighting | 2.1873e-05 | 2.0242e-05 | 0.16937 | 0.00012914 | 20.5429 | 20-30 | Multifamily - Low Rise | ID/MT/OR-Linear Shop_0 to 249 lumens | 7.9555e-09 | 2.0414e-08 | 4.5265e-08 | 8.8634e-08 | 1.559e-07 | 2.4979e-07 | 3.6889e-07 | 5.0735e-07 | 6.5587e-07 | 8.0372e-07 | 9.4095e-07 | 1.0602e-06 | 1.1576e-06 | 1.2323e-06 | 1.2865e-06 | 1.3233e-06 | 1.3467e-06 | 1.3604e-06 | 1.3675e-06 | 1.3718e-06 | 2.7546e-05 | 1.5351e-05 | 3.8447e-06 | 1
LO3Slow | NR | Fixtures | Residential | Lighting | 4.2848e-05 | 3.9655e-05 | 0.33179 | 0.00012914 | 20.5429 | 20-30 | Multifamily - Low Rise | ID/MT/OR-Linear Shop_250 to 499 lumens | 0 | 0 | 0 | 0 | 0 | 0 | 0 | 0 | 0 | 0 | 0 | 0 | 0 | 0 | 0 | 0 | 0 | 0 | 0 | 0 | 0 | 0 | 0 | 1
LO3Slow | NR | Fixtures | Residential | Lighting | 8.2216e-05 | 7.6087e-05 | 0.63662 | 0.00012914 | 20.5429 | 20-30 | Multifamily - Low Rise | ID/MT/OR-Linear Shop_500 to 999 lumens | 1.251e-08 | 3.2102e-08 | 7.118e-08 | 1.3938e-07 | 2.4515e-07 | 3.9279e-07 | 5.8008e-07 | 7.9781e-07 | 1.0314e-06 | 1.2638e-06 | 1.4797e-06 | 1.6672e-06 | 1.8203e-06 | 1.9379e-06 | 2.023e-06 | 2.0809e-06 | 2.1177e-06 | 2.1393e-06 | 2.1505e-06 | 2.1571e-06 | 4.3316e-05 | 2.414e-05 | 6.0459e-06 | 1
LO3Slow | NR | Fixtures | Residential | Lighting | 0.00015072 | 0.00013949 | 1.1671 | 0.00012914 | 20.5429 | 20-30 | Multifamily - Low Rise | ID/MT/OR-Linear Shop_1000 to 1999 lumens | 7.016e-09 | 1.8004e-08 | 3.992e-08 | 7.8166e-08 | 1.3749e-07 | 2.2029e-07 | 3.2533e-07 | 4.4744e-07 | 5.7842e-07 | 7.088e-07 | 8.2983e-07 | 9.3501e-07 | 1.0209e-06 | 1.0868e-06 | 1.1345e-06 | 1.167e-06 | 1.1877e-06 | 1.1998e-06 | 1.206e-06 | 1.2098e-06 | 2.4293e-05 | 1.3538e-05 | 3.3907e-06 | 1
LO3Slow | NR | Fixtures | Residential | Lighting | 0.00029211 | 0.00027034 | 2.2619 | 0.00012914 | 20.5429 | 20-30 | Multifamily - Low Rise | ID/MT/OR-Linear Shop_2000 to 3999 lumens | 0 | 0 | 0 | 0 | 0 | 0 | 0 | 0 | 0 | 0 | 0 | 0 | 0 | 0 | 0 | 0 | 0 | 0 | 0 | 0 | 0 | 0 | 0 | 1
LO3Slow | NR | Fixtures | Residential | Lighting | 0.00053358 | 0.00049381 | 4.1317 | 0.00012914 | 20.5429 | 20-30 | Multifamily - Low Rise | ID/MT/OR-Linear Shop_4000 to 7999 lumens | 1.0142e-07 | 2.6026e-07 | 5.7707e-07 | 1.13e-06 | 1.9875e-06 | 3.1845e-06 | 4.7029e-06 | 6.4681e-06 | 8.3615e-06 | 1.0246e-05 | 1.1996e-05 | 1.3516e-05 | 1.4757e-05 | 1.5711e-05 | 1.6401e-05 | 1.687e-05 | 1.7169e-05 | 1.7344e-05 | 1.7434e-05 | 1.7488e-05 | 0.00035117 | 0.00019571 | 4.9016e-05 | 1
LO3Slow | NR | Fixtures | Residential | Lighting | 0.00025527 | 0.00024217 | 2.0416 | 0.00012504 | -46.2769 | <0 | Multifamily - Low Rise | ID/MT/OR-Track_0 to 249 lumens | 4.3693e-09 | 1.1212e-08 | 2.486e-08 | 4.8679e-08 | 8.5623e-08 | 1.3719e-07 | 2.026e-07 | 2.7865e-07 | 3.6022e-07 | 4.4141e-07 | 5.1679e-07 | 5.8229e-07 | 6.3575e-07 | 6.7682e-07 | 7.0654e-07 | 7.2676e-07 | 7.3963e-07 | 7.4717e-07 | 7.5107e-07 | 7.534e-07 | 1.5129e-05 | 8.431e-06 | 2.1116e-06 | 1
LO3Slow | NR | Fixtures | Residential | Lighting | 0.00050008 | 0.0004744 | 3.9995 | 0.00012504 | -46.2769 | <0 | Multifamily - Low Rise | ID/MT/OR-Track_250 to 499 lumens | 3.9853e-07 | 1.0227e-06 | 2.2676e-06 | 4.4401e-06 | 7.8099e-06 | 1.2513e-05 | 1.848e-05 | 2.5416e-05 | 3.2856e-05 | 4.0262e-05 | 4.7137e-05 | 5.3112e-05 | 5.7988e-05 | 6.1735e-05 | 6.4445e-05 | 6.629e-05 | 6.7464e-05 | 6.8151e-05 | 6.8507e-05 | 6.8719e-05 | 0.0013799 | 0.00076901 | 0.0001926 | 1
LO3Slow | NR | Fixtures | Residential | Lighting | 0.00095953 | 0.00091026 | 7.674 | 0.00012504 | -46.2769 | <0 | Multifamily - Low Rise | ID/MT/OR-Track_500 to 999 lumens | 6.3451e-06 | 1.6282e-05 | 3.6103e-05 | 7.0692e-05 | 0.00012434 | 0.00019923 | 0.00029422 | 0.00040465 | 0.00052311 | 0.00064103 | 0.00075049 | 0.00084561 | 0.00092325 | 0.00098289 | 0.001026 | 0.0010554 | 0.0010741 | 0.0010851 | 0.0010907 | 0.0010941 | 0.02197 | 0.012244 | 0.0030665 | 1
LO3Slow | NR | Fixtures | Residential | Lighting | 0.001759 | 0.0016687 | 14.0682 | 0.00012504 | -46.2769 | <0 | Multifamily - Low Rise | ID/MT/OR-Track_1000 to 1999 lumens | 9.2197e-06 | 2.3658e-05 | 5.2458e-05 | 0.00010272 | 0.00018068 | 0.00028948 | 0.00042751 | 0.00058798 | 0.0007601 | 0.00093144 | 0.0010905 | 0.0012287 | 0.0013415 | 0.0014282 | 0.0014909 | 0.0015336 | 0.0015607 | 0.0015766 | 0.0015849 | 0.0015898 | 0.031923 | 0.017791 | 0.0044557 | 1
LO3Slow | NR | Fixtures | Residential | Lighting | 0.0034092 | 0.0032342 | 27.2659 | 0.00012504 | -46.2769 | <0 | Multifamily - Low Rise | ID/MT/OR-Track_2000 to 3999 lumens | 1.4724e-05 | 3.7783e-05 | 8.3778e-05 | 0.00016404 | 0.00028854 | 0.00046231 | 0.00068275 | 0.00093902 | 0.0012139 | 0.0014875 | 0.0017415 | 0.0019623 | 0.0021424 | 0.0022808 | 0.002381 | 0.0024491 | 0.0024925 | 0.0025179 | 0.0025311 | 0.0025389 | 0.050982 | 0.028412 | 0.0071159 | 1
LO3Slow | NR | Fixtures | Residential | Lighting | 0.0062274 | 0.0059076 | 49.8044 | 0.00012504 | -46.2769 | <0 | Multifamily - Low Rise | ID/MT/OR-Track_4000 to 7999 lumens | 5.9235e-06 | 1.52e-05 | 3.3704e-05 | 6.5995e-05 | 0.00011608 | 0.00018599 | 0.00027467 | 0.00037777 | 0.00048835 | 0.00059843 | 0.00070062 | 0.00078942 | 0.0008619 | 0.00091758 | 0.00095787 | 0.00098529 | 0.0010027 | 0.001013 | 0.0010182 | 0.0010214 | 0.02051 | 0.01143 | 0.0028627 | 1
LO3Slow | NR | Fixtures | Residential | Lighting | 7.0455e-05 | 6.6792e-05 | 0.56298 | 0.00012515 | -73.9724 | <0 | Multifamily - Low Rise | WA-Floor/Table_0 to 249 lumens | 6.8438e-07 | 1.7562e-06 | 3.894e-06 | 7.6248e-06 | 1.3412e-05 | 2.1488e-05 | 3.1734e-05 | 4.3645e-05 | 5.6422e-05 | 6.9141e-05 | 8.0947e-05 | 9.1207e-05 | 9.9581e-05 | 0.00010601 | 0.00011067 | 0.00011384 | 0.00011585 | 0.00011703 | 0.00011764 | 0.00011801 | 0.0023696 | 0.0013206 | 0.00033075 | 1
LO3Slow | NR | Fixtures | Residential | Lighting | 0.00013802 | 0.00013084 | 1.1029 | 0.00012515 | -73.9724 | <0 | Multifamily - Low Rise | WA-Floor/Table_250 to 499 lumens | 4.7934e-06 | 1.23e-05 | 2.7274e-05 | 5.3404e-05 | 9.3935e-05 | 0.0001505 | 0.00022227 | 0.0003057 | 0.00039518 | 0.00048426 | 0.00056695 | 0.00063881 | 0.00069747 | 0.00074252 | 0.00077513 | 0.00079731 | 0.00081143 | 0.0008197 | 0.00082398 | 0.00082653 | 0.016597 | 0.0092495 | 0.0023166 | 1
LO3Slow | NR | Fixtures | Residential | Lighting | 0.00026483 | 0.00025106 | 2.1161 | 0.00012515 | -73.9724 | <0 | Multifamily - Low Rise | WA-Floor/Table_500 to 999 lumens | 4.07e-05 | 0.00010444 | 0.00023158 | 0.00045345 | 0.00079759 | 0.0012779 | 0.0018872 | 0.0025956 | 0.0033554 | 0.0041118 | 0.0048139 | 0.0054241 | 0.0059221 | 0.0063047 | 0.0065815 | 0.0067699 | 0.0068898 | 0.00696 | 0.0069963 | 0.007018 | 0.14092 | 0.078536 | 0.01967 | 1
LO3Slow | NR | Fixtures | Residential | Lighting | 0.00048549 | 0.00046025 | 3.8794 | 0.00012515 | -73.9724 | <0 | Multifamily - Low Rise | WA-Floor/Table_1000 to 1999 lumens | 4.4772e-05 | 0.00011489 | 0.00025474 | 0.00049881 | 0.00087738 | 0.0014058 | 0.002076 | 0.0028553 | 0.0036911 | 0.0045232 | 0.0052955 | 0.0059667 | 0.0065145 | 0.0069354 | 0.0072399 | 0.0074471 | 0.007579 | 0.0076563 | 0.0076962 | 0.0077201 | 0.15502 | 0.086393 | 0.021637 | 1
LO3Slow | NR | Fixtures | Residential | Lighting | 0.00094094 | 0.00089202 | 7.5187 | 0.00012515 | -73.9724 | <0 | Multifamily - Low Rise | WA-Floor/Table_2000 to 3999 lumens | 1.2467e-05 | 3.1991e-05 | 7.0934e-05 | 0.0001389 | 0.00024431 | 0.00039144 | 0.00057808 | 0.00079506 | 0.0010278 | 0.0012595 | 0.0014746 | 0.0016614 | 0.001814 | 0.0019312 | 0.002016 | 0.0020737 | 0.0021104 | 0.0021319 | 0.002143 | 0.0021497 | 0.043166 | 0.024056 | 0.006025 | 1
LO3Slow | NR | Fixtures | Residential | Lighting | 0.0017187 | 0.0016294 | 13.7338 | 0.00012515 | -73.9724 | <0 | Multifamily - Low Rise | WA-Floor/Table_4000 to 7999 lumens | 1.4355e-06 | 3.6836e-06 | 8.1676e-06 | 1.5993e-05 | 2.8131e-05 | 4.5072e-05 | 6.6563e-05 | 9.1546e-05 | 0.00011835 | 0.00014502 | 0.00016979 | 0.00019131 | 0.00020887 | 0.00022236 | 0.00023213 | 0.00023877 | 0.000243 | 0.00024548 | 0.00024676 | 0.00024752 | 0.0049703 | 0.0027699 | 0.00069374 | 1
LO3Slow | NR | Fixtures | Residential | Lighting | 0.00011143 | 0.00010541 | 0.88796 | 0.00012549 | -37.3815 | <0 | Multifamily - Low Rise | WA-Ceiling and Wall Flush Mount _0 to 249 lumens | 4.5697e-07 | 1.1726e-06 | 2.6001e-06 | 5.0911e-06 | 8.955e-06 | 1.4348e-05 | 2.1189e-05 | 2.9143e-05 | 3.7674e-05 | 4.6166e-05 | 5.4049e-05 | 6.0899e-05 | 6.6491e-05 | 7.0786e-05 | 7.3894e-05 | 7.601e-05 | 7.7356e-05 | 7.8144e-05 | 7.8552e-05 | 7.8795e-05 | 0.0015822 | 0.00088177 | 0.00022084 | 1
LO3Slow | NR | Fixtures | Residential | Lighting | 0.00021828 | 0.0002065 | 1.7395 | 0.00012549 | -37.3815 | <0 | Multifamily - Low Rise | WA-Ceiling and Wall Flush Mount _250 to 499 lumens | 5.5796e-06 | 1.4318e-05 | 3.1747e-05 | 6.2163e-05 | 0.00010934 | 0.00017519 | 0.00025872 | 0.00035583 | 0.00046 | 0.00056369 | 0.00065994 | 0.00074359 | 0.00081186 | 0.00086431 | 0.00090226 | 0.00092809 | 0.00094452 | 0.00095415 | 0.00095913 | 0.0009621 | 0.019319 | 0.010767 | 0.0026965 | 1
LO3Slow | NR | Fixtures | Residential | Lighting | 0.00041883 | 0.00039623 | 3.3377 | 0.00012549 | -37.3815 | <0 | Multifamily - Low Rise | WA-Ceiling and Wall Flush Mount _500 to 999 lumens | 5.2149e-05 | 0.00013382 | 0.00029671 | 0.000581 | 0.0010219 | 0.0016374 | 0.0024181 | 0.0033257 | 0.0042993 | 0.0052684 | 0.006168 | 0.0069498 | 0.0075879 | 0.008078 | 0.0084327 | 0.0086741 | 0.0088277 | 0.0089177 | 0.0089643 | 0.008992 | 0.18056 | 0.10063 | 0.025202 | 1
LO3Slow | NR | Fixtures | Residential | Lighting | 0.00076781 | 0.00072638 | 6.1187 | 0.00012549 | -37.3815 | <0 | Multifamily - Low Rise | WA-Ceiling and Wall Flush Mount _1000 to 1999 lumens | 6.442e-05 | 0.00016531 | 0.00036653 | 0.00071771 | 0.0012624 | 0.0020227 | 0.0029871 | 0.0041083 | 0.0053109 | 0.0065081 | 0.0076194 | 0.0085851 | 0.0093734 | 0.0099789 | 0.010417 | 0.010715 | 0.010905 | 0.011016 | 0.011074 | 0.011108 | 0.22305 | 0.12431 | 0.031133 | 1
LO3Slow | NR | Fixtures | Residential | Lighting | 0.0014881 | 0.0014078 | 11.8588 | 0.00012549 | -37.3815 | <0 | Multifamily - Low Rise | WA-Ceiling and Wall Flush Mount _2000 to 3999 lumens | 5.0948e-05 | 0.00013074 | 0.00028988 | 0.00056762 | 0.00099841 | 0.0015997 | 0.0023624 | 0.0032492 | 0.0042003 | 0.0051471 | 0.006026 | 0.0067898 | 0.0074132 | 0.0078921 | 0.0082386 | 0.0084745 | 0.0086245 | 0.0087124 | 0.0087579 | 0.008785 | 0.17641 | 0.09831 | 0.024622 | 1
LO3Slow | NR | Fixtures | Residential | Lighting | 0.0027182 | 0.0025715 | 21.6616 | 0.00012549 | -37.3815 | <0 | Multifamily - Low Rise | WA-Ceiling and Wall Flush Mount _4000 to 7999 lumens | 1.3696e-05 | 3.5145e-05 | 7.7927e-05 | 0.00015259 | 0.00026839 | 0.00043003 | 0.00063507 | 0.00087344 | 0.0011291 | 0.0013837 | 0.0016199 | 0.0018252 | 0.0019928 | 0.0021216 | 0.0022147 | 0.0022781 | 0.0023185 | 0.0023421 | 0.0023543 | 0.0023616 | 0.047422 | 0.026428 | 0.006619 | 1
LO3Slow | NR | Fixtures | Residential | Lighting | 7.9543e-05 | 7.5085e-05 | 0.63206 | 0.00012585 | -112.4296 | <0 | Multifamily - Low Rise | WA-Downlight Fixture_0 to 249 lumens | 1.6772e-08 | 4.3038e-08 | 9.543e-08 | 1.8686e-07 | 3.2868e-07 | 5.2661e-07 | 7.7771e-07 | 1.0696e-06 | 1.3827e-06 | 1.6944e-06 | 1.9838e-06 | 2.2352e-06 | 2.4404e-06 | 2.5981e-06 | 2.7122e-06 | 2.7898e-06 | 2.8392e-06 | 2.8681e-06 | 2.8831e-06 | 2.892e-06 | 5.8073e-05 | 3.2364e-05 | 8.1056e-06 | 1
LO3Slow | NR | Fixtures | Residential | Lighting | 0.00015582 | 0.00014709 | 1.2382 | 0.00012585 | -112.4296 | <0 | Multifamily - Low Rise | WA-Downlight Fixture_250 to 499 lumens | 2.7704e-06 | 7.109e-06 | 1.5763e-05 | 3.0865e-05 | 5.429e-05 | 8.6985e-05 | 0.00012846 | 0.00017668 | 0.0002284 | 0.00027988 | 0.00032767 | 0.00036921 | 0.0004031 | 0.00042914 | 0.00044799 | 0.00046081 | 0.00046897 | 0.00047375 | 0.00047622 | 0.0004777 | 0.0095923 | 0.0053458 | 0.0013389 | 1
LO3Slow | NR | Fixtures | Residential | Lighting | 0.00029899 | 0.00028223 | 2.3758 | 0.00012585 | -112.4296 | <0 | Multifamily - Low Rise | WA-Downlight Fixture_500 to 999 lumens | 9.7294e-05 | 0.00024966 | 0.00055358 | 0.001084 | 0.0019066 | 0.0030548 | 0.0045114 | 0.0062048 | 0.0080212 | 0.0098292 | 0.011508 | 0.012966 | 0.014157 | 0.015071 | 0.015733 | 0.016183 | 0.01647 | 0.016638 | 0.016725 | 0.016776 | 0.33688 | 0.18774 | 0.04702 | 1
LO3Slow | NR | Fixtures | Residential | Lighting | 0.00054811 | 0.0005174 | 4.3554 | 0.00012585 | -112.4296 | <0 | Multifamily - Low Rise | WA-Downlight Fixture_1000 to 1999 lumens | 2.9701e-05 | 7.6216e-05 | 0.00016899 | 0.00033091 | 0.00058204 | 0.00093256 | 0.0013772 | 0.0018942 | 0.0024487 | 0.0030006 | 0.003513 | 0.0039583 | 0.0043217 | 0.0046009 | 0.0048029 | 0.0049404 | 0.0050278 | 0.0050791 | 0.0051056 | 0.0051214 | 0.10284 | 0.057312 | 0.014354 | 1
LO3Slow | NR | Fixtures | Residential | Lighting | 0.0010623 | 0.0010028 | 8.4413 | 0.00012585 | -112.4296 | <0 | Multifamily - Low Rise | WA-Downlight Fixture_2000 to 3999 lumens | 8.8397e-06 | 2.2683e-05 | 5.0296e-05 | 9.8484e-05 | 0.00017323 | 0.00027755 | 0.00040989 | 0.00056374 | 0.00072877 | 0.00089304 | 0.0010455 | 0.0011781 | 0.0012862 | 0.0013693 | 0.0014294 | 0.0014703 | 0.0014964 | 0.0015116 | 0.0015195 | 0.0015242 | 0.030607 | 0.017057 | 0.0042721 | 1
LO3Slow | NR | Fixtures | Residential | Lighting | 0.0019404 | 0.0018317 | 15.4191 | 0.00012585 | -112.4296 | <0 | Multifamily - Low Rise | WA-Downlight Fixture_4000 to 7999 lumens | 2.784e-06 | 7.1439e-06 | 1.584e-05 | 3.1017e-05 | 5.4557e-05 | 8.7412e-05 | 0.00012909 | 0.00017755 | 0.00022952 | 0.00028126 | 0.00032928 | 0.00037102 | 0.00040509 | 0.00043125 | 0.00045019 | 0.00046308 | 0.00047128 | 0.00047608 | 0.00047857 | 0.00048005 | 0.0096395 | 0.005372 | 0.0013455 | 1
LO3Slow | NR | Fixtures | Residential | Lighting | 0.00014232 | 0.00016147 | 0.7969 | 0.00017859 | -73.9245 | <0 | Multifamily - Low Rise | WA-Exterior Porch_0 to 249 lumens | 3.6926e-10 | 9.4755e-10 | 2.101e-09 | 4.114e-09 | 7.2362e-09 | 1.1594e-08 | 1.7122e-08 | 2.3549e-08 | 3.0443e-08 | 3.7305e-08 | 4.3675e-08 | 4.9211e-08 | 5.3729e-08 | 5.72e-08 | 5.9712e-08 | 6.1421e-08 | 6.2508e-08 | 6.3146e-08 | 6.3475e-08 | 6.3672e-08 | 1.2786e-06 | 7.1253e-07 | 1.7846e-07 | 1
LO3Slow | NR | Fixtures | Residential | Lighting | 0.0002788 | 0.00031631 | 1.5611 | 0.00017859 | -73.9245 | <0 | Multifamily - Low Rise | WA-Exterior Porch_250 to 499 lumens | 1.1704e-07 | 3.0033e-07 | 6.6592e-07 | 1.3039e-06 | 2.2935e-06 | 3.6748e-06 | 5.427e-06 | 7.4639e-06 | 9.6489e-06 | 1.1824e-05 | 1.3843e-05 | 1.5597e-05 | 1.703e-05 | 1.813e-05 | 1.8926e-05 | 1.9467e-05 | 1.9812e-05 | 2.0014e-05 | 2.0119e-05 | 2.0181e-05 | 0.00040524 | 0.00022584 | 5.6562e-05 | 1
LO3Slow | NR | Fixtures | Residential | Lighting | 0.00053494 | 0.00060693 | 2.9954 | 0.00017859 | -73.9245 | <0 | Multifamily - Low Rise | WA-Exterior Porch_500 to 999 lumens | 5.8511e-06 | 1.5014e-05 | 3.3292e-05 | 6.5188e-05 | 0.00011466 | 0.00018371 | 0.00027131 | 0.00037315 | 0.00048238 | 0.00059112 | 0.00069205 | 0.00077977 | 0.00085136 | 0.00090636 | 0.00094616 | 0.00097324 | 0.00099047 | 0.0010006 | 0.0010058 | 0.0010089 | 0.020259 | 0.01129 | 0.0028277 | 1
LO3Slow | NR | Fixtures | Residential | Lighting | 0.00098067 | 0.0011126 | 5.4913 | 0.00017859 | -73.9245 | <0 | Multifamily - Low Rise | WA-Exterior Porch_1000 to 1999 lumens | 1.1459e-05 | 2.9405e-05 | 6.5201e-05 | 0.00012767 | 0.00022456 | 0.0003598 | 0.00053136 | 0.0007308 | 0.00094474 | 0.0011577 | 0.0013554 | 0.0015272 | 0.0016674 | 0.0017751 | 0.001853 | 0.0019061 | 0.0019398 | 0.0019596 | 0.0019698 | 0.0019759 | 0.039678 | 0.022112 | 0.0055381 | 1
LO3Slow | NR | Fixtures | Residential | Lighting | 0.0019007 | 0.0021564 | 10.6428 | 0.00017859 | -73.9245 | <0 | Multifamily - Low Rise | WA-Exterior Porch_2000 to 3999 lumens | 1.0842e-05 | 2.7821e-05 | 6.1688e-05 | 0.00012079 | 0.00021246 | 0.00034041 | 0.00050273 | 0.00069142 | 0.00089383 | 0.0010953 | 0.0012823 | 0.0014449 | 0.0015775 | 0.0016794 | 0.0017532 | 0.0018034 | 0.0018353 | 0.001854 | 0.0018637 | 0.0018695 | 0.037539 | 0.02092 | 0.0052396 | 1
LO3Slow | NR | Fixtures | Residential | Lighting | 0.0034718 | 0.003939 | 19.4403 | 0.00017859 | -73.9245 | <0 | Multifamily - Low Rise | WA-Exterior Porch_4000 to 7999 lumens | 4.7507e-07 | 1.2191e-06 | 2.7031e-06 | 5.2928e-06 | 9.3097e-06 | 1.4916e-05 | 2.2029e-05 | 3.0297e-05 | 3.9166e-05 | 4.7995e-05 | 5.619e-05 | 6.3312e-05 | 6.9125e-05 | 7.3591e-05 | 7.6822e-05 | 7.9021e-05 | 8.042e-05 | 8.124e-05 | 8.1664e-05 | 8.1917e-05 | 0.0016449 | 0.0009167 | 0.00022959 | 1
LO3Slow | NR | Fixtures | Residential | Lighting | 0.00011634 | 0.00013606 | 0.64697 | 0.00017983 | -109.2876 | <0 | Multifamily - Low Rise | WA-Chandelier/Pendant_0 to 249 lumens | 2.2948e-07 | 5.8886e-07 | 1.3057e-06 | 2.5567e-06 | 4.497e-06 | 7.2052e-06 | 1.0641e-05 | 1.4635e-05 | 1.8919e-05 | 2.3184e-05 | 2.7142e-05 | 3.0582e-05 | 3.339e-05 | 3.5547e-05 | 3.7108e-05 | 3.817e-05 | 3.8846e-05 | 3.9242e-05 | 3.9447e-05 | 3.9569e-05 | 0.00079456 | 0.00044281 | 0.0001109 | 1
LO3Slow | NR | Fixtures | Residential | Lighting | 0.00022792 | 0.00026653 | 1.2674 | 0.00017983 | -109.2876 | <0 | Multifamily - Low Rise | WA-Chandelier/Pendant_250 to 499 lumens | 1.855e-06 | 4.7599e-06 | 1.0554e-05 | 2.0666e-05 | 3.6351e-05 | 5.8242e-05 | 8.6013e-05 | 0.0001183 | 0.00015293 | 0.0001874 | 0.0002194 | 0.00024721 | 0.00026991 | 0.00028734 | 0.00029996 | 0.00030854 | 0.00031401 | 0.00031721 | 0.00031886 | 0.00031985 | 0.0064227 | 0.0035794 | 0.00089647 | 1
LO3Slow | NR | Fixtures | Residential | Lighting | 0.00043732 | 0.00051142 | 2.4318 | 0.00017983 | -109.2876 | <0 | Multifamily - Low Rise | WA-Chandelier/Pendant_500 to 999 lumens | 1.3637e-05 | 3.4993e-05 | 7.759e-05 | 0.00015193 | 0.00026723 | 0.00042816 | 0.00063232 | 0.00086966 | 0.0011242 | 0.0013777 | 0.0016129 | 0.0018173 | 0.0019842 | 0.0021124 | 0.0022051 | 0.0022682 | 0.0023084 | 0.0023319 | 0.0023441 | 0.0023514 | 0.047216 | 0.026313 | 0.0065903 | 1
LO3Slow | NR | Fixtures | Residential | Lighting | 0.0008017 | 0.00093754 | 4.4581 | 0.00017983 | -109.2876 | <0 | Multifamily - Low Rise | WA-Chandelier/Pendant_1000 to 1999 lumens | 2.3101e-05 | 5.928e-05 | 0.00013144 | 0.00025738 | 0.00045271 | 0.00072534 | 0.0010712 | 0.0014733 | 0.0019045 | 0.0023339 | 0.0027324 | 0.0030787 | 0.0033614 | 0.0035785 | 0.0037356 | 0.0038426 | 0.0039106 | 0.0039505 | 0.0039711 | 0.0039834 | 0.079988 | 0.044577 | 0.011164 | 1
LO3Slow | NR | Fixtures | Residential | Lighting | 0.0015538 | 0.0018171 | 8.6404 | 0.00017983 | -109.2876 | <0 | Multifamily - Low Rise | WA-Chandelier/Pendant_2000 to 3999 lumens | 3.3308e-05 | 8.5471e-05 | 0.00018952 | 0.00037109 | 0.00065273 | 0.0010458 | 0.0015445 | 0.0021242 | 0.002746 | 0.003365 | 0.0039396 | 0.0044389 | 0.0048465 | 0.0051596 | 0.0053861 | 0.0055403 | 0.0056384 | 0.0056959 | 0.0057256 | 0.0057434 | 0.11533 | 0.064272 | 0.016097 | 1
LO3Slow | NR | Fixtures | Residential | Lighting | 0.0028382 | 0.0033191 | 15.7827 | 0.00017983 | -109.2876 | <0 | Multifamily - Low Rise | WA-Chandelier/Pendant_4000 to 7999 lumens | 2.0009e-05 | 5.1346e-05 | 0.00011385 | 0.00022293 | 0.00039212 | 0.00062826 | 0.00092782 | 0.0012761 | 0.0016496 | 0.0020215 | 0.0023667 | 0.0026666 | 0.0029115 | 0.0030996 | 0.0032356 | 0.0033283 | 0.0033872 | 0.0034217 | 0.0034396 | 0.0034502 | 0.069282 | 0.038611 | 0.0096702 | 1
LO3Slow | NR | Fixtures | Residential | Lighting | 2.898e-05 | 2.7142e-05 | 0.22794 | 0.00012714 | 11.6324 | 10-20 | Multifamily - Low Rise | WA-Linear Flush Mount_0 to 249 lumens | 3.7494e-08 | 9.6213e-08 | 2.1334e-07 | 4.1773e-07 | 7.3476e-07 | 1.1773e-06 | 1.7386e-06 | 2.3912e-06 | 3.0911e-06 | 3.7879e-06 | 4.4347e-06 | 4.9968e-06 | 5.4556e-06 | 5.808e-06 | 6.0631e-06 | 6.2366e-06 | 6.347e-06 | 6.4117e-06 | 6.4452e-06 | 6.4652e-06 | 0.00012982 | 7.235e-05 | 1.812e-05 | 1
LO3Slow | NR | Fixtures | Residential | Lighting | 5.6772e-05 | 5.3172e-05 | 0.44653 | 0.00012714 | 11.6324 | 10-20 | Multifamily - Low Rise | WA-Linear Flush Mount_250 to 499 lumens | 1.0698e-06 | 2.7453e-06 | 6.0871e-06 | 1.1919e-05 | 2.0965e-05 | 3.3591e-05 | 4.9607e-05 | 6.8227e-05 | 8.82e-05 | 0.00010808 | 0.00012654 | 0.00014257 | 0.00015567 | 0.00016572 | 0.000173 | 0.00017795 | 0.0001811 | 0.00018295 | 0.0001839 | 0.00018447 | 0.0037042 | 0.0020644 | 0.00051703 | 1
LO3Slow | NR | Fixtures | Residential | Lighting | 0.00010893 | 0.00010202 | 0.85678 | 0.00012714 | 11.6324 | 10-20 | Multifamily - Low Rise | WA-Linear Flush Mount_500 to 999 lumens | 2.0902e-05 | 5.3635e-05 | 0.00011893 | 0.00023287 | 0.0004096 | 0.00065627 | 0.00096919 | 0.001333 | 0.0017232 | 0.0021116 | 0.0024722 | 0.0027855 | 0.0030413 | 0.0032377 | 0.0033799 | 0.0034767 | 0.0035382 | 0.0035743 | 0.0035929 | 0.0036041 | 0.072371 | 0.040332 | 0.010101 | 1
LO3Slow | NR | Fixtures | Residential | Lighting | 0.0001997 | 0.00018703 | 1.5707 | 0.00012714 | 11.6324 | 10-20 | Multifamily - Low Rise | WA-Linear Flush Mount_1000 to 1999 lumens | 3.4213e-05 | 8.7794e-05 | 0.00019467 | 0.00038118 | 0.00067046 | 0.0010742 | 0.0015864 | 0.0021819 | 0.0028206 | 0.0034565 | 0.0040466 | 0.0045596 | 0.0049782 | 0.0052998 | 0.0055325 | 0.0056909 | 0.0057916 | 0.0058507 | 0.0058812 | 0.0058994 | 0.11846 | 0.066018 | 0.016535 | 1
LO3Slow | NR | Fixtures | Residential | Lighting | 0.00038704 | 0.00036249 | 3.0442 | 0.00012714 | 11.6324 | 10-20 | Multifamily - Low Rise | WA-Linear Flush Mount_2000 to 3999 lumens | 1.2676e-05 | 3.2527e-05 | 7.2123e-05 | 0.00014122 | 0.0002484 | 0.000398 | 0.00058777 | 0.00080839 | 0.001045 | 0.0012806 | 0.0014993 | 0.0016893 | 0.0018444 | 0.0019635 | 0.0020498 | 0.0021084 | 0.0021458 | 0.0021676 | 0.002179 | 0.0021857 | 0.04389 | 0.024459 | 0.006126 | 1
LO3Slow | NR | Fixtures | Residential | Lighting | 0.00070697 | 0.00066213 | 5.5605 | 0.00012714 | 11.6324 | 10-20 | Multifamily - Low Rise | WA-Linear Flush Mount_4000 to 7999 lumens | 1.4641e-06 | 3.7569e-06 | 8.3302e-06 | 1.6311e-05 | 2.8691e-05 | 4.5969e-05 | 6.7888e-05 | 9.3369e-05 | 0.0001207 | 0.00014791 | 0.00017317 | 0.00019511 | 0.00021303 | 0.00022679 | 0.00023675 | 0.00024352 | 0.00024784 | 0.00025036 | 0.00025167 | 0.00025245 | 0.0050693 | 0.0028251 | 0.00070755 | 1
LO3Slow | NR | Fixtures | Residential | Lighting | 2.1873e-05 | 2.0242e-05 | 0.16937 | 0.00012914 | 20.5429 | 20-30 | Multifamily - Low Rise | WA-Linear Shop_0 to 249 lumens | 8.9711e-09 | 2.302e-08 | 5.1044e-08 | 9.9948e-08 | 1.758e-07 | 2.8168e-07 | 4.1598e-07 | 5.7212e-07 | 7.396e-07 | 9.0632e-07 | 1.0611e-06 | 1.1956e-06 | 1.3053e-06 | 1.3897e-06 | 1.4507e-06 | 1.4922e-06 | 1.5186e-06 | 1.5341e-06 | 1.5421e-06 | 1.5469e-06 | 3.1062e-05 | 1.7311e-05 | 4.3356e-06 | 1
LO3Slow | NR | Fixtures | Residential | Lighting | 4.2848e-05 | 3.9655e-05 | 0.33179 | 0.00012914 | 20.5429 | 20-30 | Multifamily - Low Rise | WA-Linear Shop_250 to 499 lumens | 0 | 0 | 0 | 0 | 0 | 0 | 0 | 0 | 0 | 0 | 0 | 0 | 0 | 0 | 0 | 0 | 0 | 0 | 0 | 0 | 0 | 0 | 0 | 1
LO3Slow | NR | Fixtures | Residential | Lighting | 8.2216e-05 | 7.6087e-05 | 0.63662 | 0.00012914 | 20.5429 | 20-30 | Multifamily - Low Rise | WA-Linear Shop_500 to 999 lumens | 1.4107e-08 | 3.62e-08 | 8.0266e-08 | 1.5717e-07 | 2.7645e-07 | 4.4294e-07 | 6.5414e-07 | 8.9966e-07 | 1.163e-06 | 1.4252e-06 | 1.6685e-06 | 1.88e-06 | 2.0526e-06 | 2.1853e-06 | 2.2812e-06 | 2.3465e-06 | 2.3881e-06 | 2.4124e-06 | 2.425e-06 | 2.4325e-06 | 4.8845e-05 | 2.7221e-05 | 6.8177e-06 | 1
LO3Slow | NR | Fixtures | Residential | Lighting | 0.00015072 | 0.00013949 | 1.1671 | 0.00012914 | 20.5429 | 20-30 | Multifamily - Low Rise | WA-Linear Shop_1000 to 1999 lumens | 7.9117e-09 | 2.0302e-08 | 4.5016e-08 | 8.8145e-08 | 1.5504e-07 | 2.4841e-07 | 3.6686e-07 | 5.0456e-07 | 6.5226e-07 | 7.9929e-07 | 9.3577e-07 | 1.0544e-06 | 1.1512e-06 | 1.2256e-06 | 1.2794e-06 | 1.316e-06 | 1.3393e-06 | 1.3529e-06 | 1.36e-06 | 1.3642e-06 | 2.7394e-05 | 1.5266e-05 | 3.8236e-06 | 1
LO3Slow | NR | Fixtures | Residential | Lighting | 0.00029211 | 0.00027034 | 2.2619 | 0.00012914 | 20.5429 | 20-30 | Multifamily - Low Rise | WA-Linear Shop_2000 to 3999 lumens | 0 | 0 | 0 | 0 | 0 | 0 | 0 | 0 | 0 | 0 | 0 | 0 | 0 | 0 | 0 | 0 | 0 | 0 | 0 | 0 | 0 | 0 | 0 | 1
LO3Slow | NR | Fixtures | Residential | Lighting | 0.00053358 | 0.00049381 | 4.1317 | 0.00012914 | 20.5429 | 20-30 | Multifamily - Low Rise | WA-Linear Shop_4000 to 7999 lumens | 1.1437e-07 | 2.9348e-07 | 6.5074e-07 | 1.2742e-06 | 2.2413e-06 | 3.591e-06 | 5.3033e-06 | 7.2938e-06 | 9.429e-06 | 1.1554e-05 | 1.3527e-05 | 1.5242e-05 | 1.6641e-05 | 1.7716e-05 | 1.8494e-05 | 1.9024e-05 | 1.9361e-05 | 1.9558e-05 | 1.966e-05 | 1.9721e-05 | 0.000396 | 0.00022069 | 5.5273e-05 | 1
LO3Slow | NR | Fixtures | Residential | Lighting | 0.00021426 | 0.00020326 | 1.7136 | 0.00012504 | -52.1552 | <0 | Multifamily - Low Rise | WA-Track_0 to 249 lumens | 4.1355e-09 | 1.0612e-08 | 2.353e-08 | 4.6074e-08 | 8.1041e-08 | 1.2985e-07 | 1.9176e-07 | 2.6373e-07 | 3.4094e-07 | 4.1779e-07 | 4.8913e-07 | 5.5113e-07 | 6.0173e-07 | 6.406e-07 | 6.6873e-07 | 6.8787e-07 | 7.0005e-07 | 7.0719e-07 | 7.1088e-07 | 7.1308e-07 | 1.4319e-05 | 7.9799e-06 | 1.9986e-06 | 1
LO3Slow | NR | Fixtures | Residential | Lighting | 0.00041973 | 0.00039818 | 3.3569 | 0.00012504 | -52.1552 | <0 | Multifamily - Low Rise | WA-Track_250 to 499 lumens | 3.7721e-07 | 9.6794e-07 | 2.1462e-06 | 4.2025e-06 | 7.3919e-06 | 1.1844e-05 | 1.7491e-05 | 2.4056e-05 | 3.1098e-05 | 3.8108e-05 | 4.4615e-05 | 5.027e-05 | 5.4885e-05 | 5.8431e-05 | 6.0996e-05 | 6.2742e-05 | 6.3853e-05 | 6.4504e-05 | 6.4841e-05 | 6.5042e-05 | 0.0013061 | 0.00072786 | 0.0001823 | 1
LO3Slow | NR | Fixtures | Residential | Lighting | 0.00080537 | 0.00076401 | 6.4411 | 0.00012504 | -52.1552 | <0 | Multifamily - Low Rise | WA-Track_500 to 999 lumens | 6.0056e-06 | 1.5411e-05 | 3.4171e-05 | 6.6909e-05 | 0.00011769 | 0.00018856 | 0.00027848 | 0.000383 | 0.00049512 | 0.00060673 | 0.00071032 | 0.00080036 | 0.00087384 | 0.00093029 | 0.00097114 | 0.00099894 | 0.0010166 | 0.001027 | 0.0010324 | 0.0010355 | 0.020794 | 0.011588 | 0.0029024 | 1
LO3Slow | NR | Fixtures | Residential | Lighting | 0.0014764 | 0.0014006 | 11.808 | 0.00012504 | -52.1552 | <0 | Multifamily - Low Rise | WA-Track_1000 to 1999 lumens | 8.7264e-06 | 2.2392e-05 | 4.9651e-05 | 9.7222e-05 | 0.00017101 | 0.00027399 | 0.00040464 | 0.00055651 | 0.00071943 | 0.0008816 | 0.0010321 | 0.001163 | 0.0012697 | 0.0013518 | 0.0014111 | 0.0014515 | 0.0014772 | 0.0014923 | 0.0015001 | 0.0015047 | 0.030215 | 0.016839 | 0.0042173 | 1
LO3Slow | NR | Fixtures | Residential | Lighting | 0.0028615 | 0.0027146 | 22.8853 | 0.00012504 | -52.1552 | <0 | Multifamily - Low Rise | WA-Track_2000 to 3999 lumens | 1.3936e-05 | 3.5761e-05 | 7.9295e-05 | 0.00015527 | 0.0002731 | 0.00043757 | 0.00064621 | 0.00088877 | 0.0011489 | 0.0014079 | 0.0016483 | 0.0018573 | 0.0020278 | 0.0021588 | 0.0022536 | 0.0023181 | 0.0023591 | 0.0023832 | 0.0023956 | 0.002403 | 0.048254 | 0.026892 | 0.0067351 | 1
LO3Slow | NR | Fixtures | Residential | Lighting | 0.0052269 | 0.0049585 | 41.8027 | 0.00012504 | -52.1552 | <0 | Multifamily - Low Rise | WA-Track_4000 to 7999 lumens | 5.6065e-06 | 1.4387e-05 | 3.19e-05 | 6.2463e-05 | 0.00010987 | 0.00017603 | 0.00025997 | 0.00035755 | 0.00046222 | 0.00056641 | 0.00066313 | 0.00074718 | 0.00081578 | 0.00086848 | 0.00090661 | 0.00093256 | 0.00094908 | 0.00095875 | 0.00096376 | 0.00096674 | 0.019412 | 0.010818 | 0.0027095 | 1
LO3Slow | NR | Fixtures | Residential | Lighting | 9.9203e-05 | 9.4046e-05 | 0.7927 | 0.00012515 | -66.87 | <0 | Multifamily - High Rise | ID/MT/OR-Floor/Table_0 to 249 lumens | 2.5287e-07 | 6.4888e-07 | 1.4388e-06 | 2.8173e-06 | 4.9554e-06 | 7.9397e-06 | 1.1725e-05 | 1.6127e-05 | 2.0847e-05 | 2.5547e-05 | 2.9909e-05 | 3.37e-05 | 3.6794e-05 | 3.9171e-05 | 4.0891e-05 | 4.2061e-05 | 4.2806e-05 | 4.3242e-05 | 4.3468e-05 | 4.3603e-05 | 0.00087556 | 0.00048794 | 0.00012221 | 1
LO3Slow | NR | Fixtures | Residential | Lighting | 0.00019434 | 0.00018423 | 1.5529 | 0.00012515 | -66.87 | <0 | Multifamily - High Rise | ID/MT/OR-Floor/Table_250 to 499 lumens | 1.7711e-06 | 4.5448e-06 | 1.0077e-05 | 1.9732e-05 | 3.4708e-05 | 5.561e-05 | 8.2125e-05 | 0.00011295 | 0.00014602 | 0.00017893 | 0.00020948 | 0.00023603 | 0.00025771 | 0.00027435 | 0.0002864 | 0.0002946 | 0.00029982 | 0.00030287 | 0.00030445 | 0.0003054 | 0.0061324 | 0.0034176 | 0.00085595 | 1
LO3Slow | NR | Fixtures | Residential | Lighting | 0.00037289 | 0.0003535 | 2.9796 | 0.00012515 | -66.87 | <0 | Multifamily - High Rise | ID/MT/OR-Floor/Table_500 to 999 lumens | 1.5038e-05 | 3.8589e-05 | 8.5565e-05 | 0.00016754 | 0.0002947 | 0.00047217 | 0.00069732 | 0.00095905 | 0.0012398 | 0.0015193 | 0.0017787 | 0.0020041 | 0.0021881 | 0.0023295 | 0.0024318 | 0.0025014 | 0.0025457 | 0.0025716 | 0.0025851 | 0.0025931 | 0.05207 | 0.029018 | 0.0072677 | 1
LO3Slow | NR | Fixtures | Residential | Lighting | 0.00068359 | 0.00064805 | 5.4623 | 0.00012515 | -66.87 | <0 | Multifamily - High Rise | ID/MT/OR-Floor/Table_1000 to 1999 lumens | 1.6543e-05 | 4.245e-05 | 9.4125e-05 | 0.00018431 | 0.00032418 | 0.00051941 | 0.00076707 | 0.001055 | 0.0013638 | 0.0016713 | 0.0019566 | 0.0022046 | 0.002407 | 0.0025625 | 0.0026751 | 0.0027516 | 0.0028004 | 0.0028289 | 0.0028437 | 0.0028525 | 0.057279 | 0.031921 | 0.0079948 | 1
LO3Slow | NR | Fixtures | Residential | Lighting | 0.0013249 | 0.001256 | 10.5866 | 0.00012515 | -66.87 | <0 | Multifamily - High Rise | ID/MT/OR-Floor/Table_2000 to 3999 lumens | 4.6064e-06 | 1.182e-05 | 2.6209e-05 | 5.132e-05 | 9.0269e-05 | 0.00014463 | 0.00021359 | 0.00029377 | 0.00037976 | 0.00046537 | 0.00054483 | 0.00061389 | 0.00067025 | 0.00071355 | 0.00074488 | 0.0007662 | 0.00077977 | 0.00078772 | 0.00079183 | 0.00079428 | 0.015949 | 0.0088885 | 0.0022262 | 1
LO3Slow | NR | Fixtures | Residential | Lighting | 0.0024201 | 0.0022942 | 19.3377 | 0.00012515 | -66.87 | <0 | Multifamily - High Rise | ID/MT/OR-Floor/Table_4000 to 7999 lumens | 5.304e-07 | 1.361e-06 | 3.0178e-06 | 5.9092e-06 | 1.0394e-05 | 1.6653e-05 | 2.4594e-05 | 3.3825e-05 | 4.3727e-05 | 5.3584e-05 | 6.2734e-05 | 7.0685e-05 | 7.7175e-05 | 8.2161e-05 | 8.5768e-05 | 8.8223e-05 | 8.9786e-05 | 9.0701e-05 | 9.1174e-05 | 9.1457e-05 | 0.0018365 | 0.0010235 | 0.00025633 | 1
LO3Slow | NR | Fixtures | Residential | Lighting | 0.00013061 | 0.00012357 | 1.0409 | 0.00012549 | -37.1249 | <0 | Multifamily - High Rise | ID/MT/OR-Ceiling and Wall Flush Mount _0 to 249 lumens | 1.4057e-07 | 3.607e-07 | 7.9979e-07 | 1.5661e-06 | 2.7546e-06 | 4.4135e-06 | 6.5179e-06 | 8.9644e-06 | 1.1589e-05 | 1.4201e-05 | 1.6626e-05 | 1.8733e-05 | 2.0453e-05 | 2.1774e-05 | 2.273e-05 | 2.3381e-05 | 2.3795e-05 | 2.4037e-05 | 2.4163e-05 | 2.4238e-05 | 0.0004867 | 0.00027124 | 6.7933e-05 | 1
LO3Slow | NR | Fixtures | Residential | Lighting | 0.00025587 | 0.00024207 | 2.0391 | 0.00012549 | -37.1249 | <0 | Multifamily - High Rise | ID/MT/OR-Ceiling and Wall Flush Mount _250 to 499 lumens | 1.7163e-06 | 4.4042e-06 | 9.7655e-06 | 1.9122e-05 | 3.3634e-05 | 5.3889e-05 | 7.9584e-05 | 0.00010946 | 0.0001415 | 0.00017339 | 0.000203 | 0.00022873 | 0.00024973 | 0.00026587 | 0.00027754 | 0.00028548 | 0.00029054 | 0.0002935 | 0.00029503 | 0.00029595 | 0.0059427 | 0.0033118 | 0.00082946 | 1
LO3Slow | NR | Fixtures | Residential | Lighting | 0.00049096 | 0.00046447 | 3.9125 | 0.00012549 | -37.1249 | <0 | Multifamily - High Rise | ID/MT/OR-Ceiling and Wall Flush Mount _500 to 999 lumens | 1.6041e-05 | 4.1163e-05 | 9.1271e-05 | 0.00017872 | 0.00031435 | 0.00050366 | 0.00074382 | 0.001023 | 0.0013225 | 0.0016206 | 0.0018973 | 0.0021378 | 0.0023341 | 0.0024848 | 0.002594 | 0.0026682 | 0.0027154 | 0.0027431 | 0.0027575 | 0.002766 | 0.055542 | 0.030953 | 0.0077524 | 1
LO3Slow | NR | Fixtures | Residential | Lighting | 0.00090004 | 0.00085147 | 7.1725 | 0.00012549 | -37.1249 | <0 | Multifamily - High Rise | ID/MT/OR-Ceiling and Wall Flush Mount _1000 to 1999 lumens | 1.9816e-05 | 5.0849e-05 | 0.00011275 | 0.00022077 | 0.00038832 | 0.00062218 | 0.00091884 | 0.0012637 | 0.0016337 | 0.0020019 | 0.0023438 | 0.0026408 | 0.0028833 | 0.0030696 | 0.0032043 | 0.0032961 | 0.0033544 | 0.0033886 | 0.0034063 | 0.0034169 | 0.068611 | 0.038237 | 0.0095766 | 1
LO3Slow | NR | Fixtures | Residential | Lighting | 0.0017444 | 0.0016503 | 13.9011 | 0.00012549 | -37.1249 | <0 | Multifamily - High Rise | ID/MT/OR-Ceiling and Wall Flush Mount _2000 to 3999 lumens | 1.5672e-05 | 4.0215e-05 | 8.917e-05 | 0.0001746 | 0.00030712 | 0.00049207 | 0.00072669 | 0.00099946 | 0.001292 | 0.0015833 | 0.0018536 | 0.0020886 | 0.0022803 | 0.0024276 | 0.0025342 | 0.0026068 | 0.0026529 | 0.00268 | 0.002694 | 0.0027023 | 0.054263 | 0.030241 | 0.0075739 | 1
LO3Slow | NR | Fixtures | Residential | Lighting | 0.0031863 | 0.0030144 | 25.3921 | 0.00012549 | -37.1249 | <0 | Multifamily - High Rise | ID/MT/OR-Ceiling and Wall Flush Mount _4000 to 7999 lumens | 4.2129e-06 | 1.0811e-05 | 2.3971e-05 | 4.6937e-05 | 8.2559e-05 | 0.00013228 | 0.00019535 | 0.00026867 | 0.00034733 | 0.00042562 | 0.00049829 | 0.00056145 | 0.000613 | 0.0006526 | 0.00068126 | 0.00070076 | 0.00071317 | 0.00072044 | 0.0007242 | 0.00072644 | 0.014587 | 0.0081293 | 0.002036 | 1
LO3Slow | NR | Fixtures | Residential | Lighting | 0.00010381 | 9.7994e-05 | 0.82491 | 0.00012585 | -111.0448 | <0 | Multifamily - High Rise | ID/MT/OR-Downlight Fixture_0 to 249 lumens | 5.744e-09 | 1.474e-08 | 3.2682e-08 | 6.3995e-08 | 1.1256e-07 | 1.8035e-07 | 2.6635e-07 | 3.6632e-07 | 4.7355e-07 | 5.803e-07 | 6.7939e-07 | 7.655e-07 | 8.3579e-07 | 8.8978e-07 | 9.2885e-07 | 9.5543e-07 | 9.7235e-07 | 9.8226e-07 | 9.8739e-07 | 9.9045e-07 | 1.9889e-05 | 1.1084e-05 | 2.776e-06 | 1
LO3Slow | NR | Fixtures | Residential | Lighting | 0.00020337 | 0.00019197 | 1.616 | 0.00012585 | -111.0448 | <0 | Multifamily - High Rise | ID/MT/OR-Downlight Fixture_250 to 499 lumens | 9.4879e-07 | 2.4347e-06 | 5.3984e-06 | 1.0571e-05 | 1.8593e-05 | 2.979e-05 | 4.3995e-05 | 6.0508e-05 | 7.8221e-05 | 9.5853e-05 | 0.00011222 | 0.00012644 | 0.00013805 | 0.00014697 | 0.00015342 | 0.00015782 | 0.00016061 | 0.00016225 | 0.0001631 | 0.0001636 | 0.0032851 | 0.0018308 | 0.00045853 | 1
LO3Slow | NR | Fixtures | Residential | Lighting | 0.00039021 | 0.00036834 | 3.1007 | 0.00012585 | -111.0448 | <0 | Multifamily - High Rise | ID/MT/OR-Downlight Fixture_500 to 999 lumens | 3.3321e-05 | 8.5503e-05 | 0.00018959 | 0.00037123 | 0.00065297 | 0.0010462 | 0.0015451 | 0.002125 | 0.0027471 | 0.0033663 | 0.0039411 | 0.0044406 | 0.0048483 | 0.0051615 | 0.0053882 | 0.0055424 | 0.0056405 | 0.005698 | 0.0057278 | 0.0057455 | 0.11537 | 0.064296 | 0.016103 | 1
LO3Slow | NR | Fixtures | Residential | Lighting | 0.00071535 | 0.00067525 | 5.6843 | 0.00012585 | -111.0448 | <0 | Multifamily - High Rise | ID/MT/OR-Downlight Fixture_1000 to 1999 lumens | 1.0172e-05 | 2.6102e-05 | 5.7876e-05 | 0.00011333 | 0.00019934 | 0.00031938 | 0.00047167 | 0.0006487 | 0.0008386 | 0.0010276 | 0.0012031 | 0.0013556 | 0.0014801 | 0.0015757 | 0.0016449 | 0.001692 | 0.0017219 | 0.0017395 | 0.0017485 | 0.001754 | 0.03522 | 0.019628 | 0.0049159 | 1
LO3Slow | NR | Fixtures | Residential | Lighting | 0.0013864 | 0.0013087 | 11.0168 | 0.00012585 | -111.0448 | <0 | Multifamily - High Rise | ID/MT/OR-Downlight Fixture_2000 to 3999 lumens | 3.0274e-06 | 7.7685e-06 | 1.7225e-05 | 3.3729e-05 | 5.9326e-05 | 9.5054e-05 | 0.00014038 | 0.00019307 | 0.00024959 | 0.00030585 | 0.00035807 | 0.00040346 | 0.0004405 | 0.00046896 | 0.00048955 | 0.00050356 | 0.00051248 | 0.0005177 | 0.0005204 | 0.00052201 | 0.010482 | 0.0058417 | 0.0014631 | 1
LO3Slow | NR | Fixtures | Residential | Lighting | 0.0025325 | 0.0023905 | 20.1235 | 0.00012585 | -111.0448 | <0 | Multifamily - High Rise | ID/MT/OR-Downlight Fixture_4000 to 7999 lumens | 9.5345e-07 | 2.4466e-06 | 5.425e-06 | 1.0623e-05 | 1.8684e-05 | 2.9937e-05 | 4.4211e-05 | 6.0805e-05 | 7.8605e-05 | 9.6324e-05 | 0.00011277 | 0.00012707 | 0.00013873 | 0.00014769 | 0.00015418 | 0.00015859 | 0.0001614 | 0.00016305 | 0.0001639 | 0.0001644 | 0.0033013 | 0.0018398 | 0.00046079 | 1
LO3Slow | NR | Fixtures | Residential | Lighting | 0.00015581 | 0.00017678 | 0.87246 | 0.00017859 | -72.4583 | <0 | Multifamily - High Rise | ID/MT/OR-Exterior Porch_0 to 249 lumens | 1.0609e-10 | 2.7222e-10 | 6.0361e-10 | 1.1819e-09 | 2.0789e-09 | 3.3309e-09 | 4.9191e-09 | 6.7655e-09 | 8.746e-09 | 1.0717e-08 | 1.2548e-08 | 1.4138e-08 | 1.5436e-08 | 1.6433e-08 | 1.7155e-08 | 1.7646e-08 | 1.7958e-08 | 1.8141e-08 | 1.8236e-08 | 1.8292e-08 | 3.6732e-07 | 2.047e-07 | 5.1269e-08 | 1
LO3Slow | NR | Fixtures | Residential | Lighting | 0.00030523 | 0.0003463 | 1.7091 | 0.00017859 | -72.4583 | <0 | Multifamily - High Rise | ID/MT/OR-Exterior Porch_250 to 499 lumens | 3.3624e-08 | 8.6282e-08 | 1.9131e-07 | 3.7461e-07 | 6.5892e-07 | 1.0557e-06 | 1.5591e-06 | 2.1443e-06 | 2.7721e-06 | 3.3969e-06 | 3.977e-06 | 4.481e-06 | 4.8925e-06 | 5.2085e-06 | 5.4372e-06 | 5.5929e-06 | 5.6919e-06 | 5.7499e-06 | 5.7799e-06 | 5.7978e-06 | 0.00011642 | 6.4882e-05 | 1.625e-05 | 1
LO3Slow | NR | Fixtures | Residential | Lighting | 0.00058566 | 0.00066447 | 3.2794 | 0.00017859 | -72.4583 | <0 | Multifamily - High Rise | ID/MT/OR-Exterior Porch_500 to 999 lumens | 1.681e-06 | 4.3135e-06 | 9.5644e-06 | 1.8728e-05 | 3.2941e-05 | 5.2779e-05 | 7.7946e-05 | 0.0001072 | 0.00013858 | 0.00016982 | 0.00019882 | 0.00022402 | 0.00024459 | 0.00026039 | 0.00027182 | 0.00027961 | 0.00028456 | 0.00028746 | 0.00028896 | 0.00028985 | 0.0058203 | 0.0032436 | 0.00081238 | 1
LO3Slow | NR | Fixtures | Residential | Lighting | 0.0010737 | 0.0012181 | 6.0119 | 0.00017859 | -72.4583 | <0 | Multifamily - High Rise | ID/MT/OR-Exterior Porch_1000 to 1999 lumens | 3.2922e-06 | 8.448e-06 | 1.8732e-05 | 3.6679e-05 | 6.4515e-05 | 0.00010337 | 0.00015266 | 0.00020995 | 0.00027142 | 0.0003326 | 0.00038939 | 0.00043875 | 0.00047903 | 0.00050997 | 0.00053237 | 0.0005476 | 0.0005573 | 0.00056298 | 0.00056592 | 0.00056767 | 0.011399 | 0.0063526 | 0.0015911 | 1
LO3Slow | NR | Fixtures | Residential | Lighting | 0.0020809 | 0.0023609 | 11.6518 | 0.00017859 | -72.4583 | <0 | Multifamily - High Rise | ID/MT/OR-Exterior Porch_2000 to 3999 lumens | 3.1148e-06 | 7.9927e-06 | 1.7722e-05 | 3.4702e-05 | 6.1039e-05 | 9.7798e-05 | 0.00014443 | 0.00019864 | 0.00025679 | 0.00031467 | 0.00036841 | 0.0004151 | 0.00045321 | 0.00048249 | 0.00050368 | 0.00051809 | 0.00052727 | 0.00053264 | 0.00053542 | 0.00053708 | 0.010785 | 0.0060103 | 0.0015053 | 1
LO3Slow | NR | Fixtures | Residential | Lighting | 0.003801 | 0.0043124 | 21.2835 | 0.00017859 | -72.4583 | <0 | Multifamily - High Rise | ID/MT/OR-Exterior Porch_4000 to 7999 lumens | 1.3648e-07 | 3.5023e-07 | 7.7657e-07 | 1.5206e-06 | 2.6746e-06 | 4.2853e-06 | 6.3287e-06 | 8.7041e-06 | 1.1252e-05 | 1.3789e-05 | 1.6143e-05 | 1.8189e-05 | 1.9859e-05 | 2.1142e-05 | 2.207e-05 | 2.2702e-05 | 2.3104e-05 | 2.334e-05 | 2.3461e-05 | 2.3534e-05 | 0.00047257 | 0.00026336 | 6.596e-05 | 1
LO3Slow | NR | Fixtures | Residential | Lighting | 0.00017263 | 0.00020188 | 0.95994 | 0.00017983 | -89.0984 | <0 | Multifamily - High Rise | ID/MT/OR-Chandelier/Pendant_0 to 249 lumens | 8.9349e-08 | 2.2928e-07 | 5.0838e-07 | 9.9545e-07 | 1.7509e-06 | 2.8054e-06 | 4.1431e-06 | 5.6981e-06 | 7.3662e-06 | 9.0266e-06 | 1.0568e-05 | 1.1907e-05 | 1.3001e-05 | 1.3841e-05 | 1.4448e-05 | 1.4862e-05 | 1.5125e-05 | 1.5279e-05 | 1.5359e-05 | 1.5407e-05 | 0.00030937 | 0.00017241 | 4.3181e-05 | 1
LO3Slow | NR | Fixtures | Residential | Lighting | 0.00033817 | 0.00039547 | 1.8805 | 0.00017983 | -89.0984 | <0 | Multifamily - High Rise | ID/MT/OR-Chandelier/Pendant_250 to 499 lumens | 7.2224e-07 | 1.8533e-06 | 4.1094e-06 | 8.0466e-06 | 1.4153e-05 | 2.2677e-05 | 3.349e-05 | 4.606e-05 | 5.9543e-05 | 7.2965e-05 | 8.5424e-05 | 9.6252e-05 | 0.00010509 | 0.00011188 | 0.00011679 | 0.00012013 | 0.00012226 | 0.00012351 | 0.00012415 | 0.00012454 | 0.0025007 | 0.0013936 | 0.00034904 | 1
LO3Slow | NR | Fixtures | Residential | Lighting | 0.00064887 | 0.00075881 | 3.6083 | 0.00017983 | -89.0984 | <0 | Multifamily - High Rise | ID/MT/OR-Chandelier/Pendant_500 to 999 lumens | 5.3095e-06 | 1.3625e-05 | 3.021e-05 | 5.9154e-05 | 0.00010405 | 0.00016671 | 0.0002462 | 0.00033861 | 0.00043773 | 0.0005364 | 0.00062799 | 0.00070759 | 0.00077256 | 0.00082247 | 0.00085858 | 0.00088316 | 0.00089879 | 0.00090796 | 0.0009127 | 0.00091552 | 0.018384 | 0.010245 | 0.002566 | 1
LO3Slow | NR | Fixtures | Residential | Lighting | 0.0011895 | 0.0013911 | 6.6148 | 0.00017983 | -89.0984 | <0 | Multifamily - High Rise | ID/MT/OR-Chandelier/Pendant_1000 to 1999 lumens | 8.9946e-06 | 2.3081e-05 | 5.1178e-05 | 0.00010021 | 0.00017626 | 0.00028241 | 0.00041707 | 0.00057362 | 0.00074154 | 0.0009087 | 0.0010639 | 0.0011987 | 0.0013088 | 0.0013933 | 0.0014545 | 0.0014961 | 0.0015226 | 0.0015381 | 0.0015462 | 0.001551 | 0.031144 | 0.017356 | 0.0043469 | 1
LO3Slow | NR | Fixtures | Residential | Lighting | 0.0023054 | 0.0026961 | 12.8202 | 0.00017983 | -89.0984 | <0 | Multifamily - High Rise | ID/MT/OR-Chandelier/Pendant_2000 to 3999 lumens | 1.2969e-05 | 3.3279e-05 | 7.3789e-05 | 0.00014449 | 0.00025414 | 0.00040719 | 0.00060135 | 0.00082706 | 0.0010692 | 0.0013102 | 0.0015339 | 0.0017283 | 0.001887 | 0.0020089 | 0.0020971 | 0.0021572 | 0.0021953 | 0.0022177 | 0.0022293 | 0.0022362 | 0.044904 | 0.025025 | 0.0062675 | 1
LO3Slow | NR | Fixtures | Residential | Lighting | 0.0042112 | 0.0049247 | 23.4176 | 0.00017983 | -89.0984 | <0 | Multifamily - High Rise | ID/MT/OR-Chandelier/Pendant_4000 to 7999 lumens | 7.7908e-06 | 1.9992e-05 | 4.4328e-05 | 8.6798e-05 | 0.00015267 | 0.00024462 | 0.00036125 | 0.00049685 | 0.00064229 | 0.00078708 | 0.00092147 | 0.0010383 | 0.0011336 | 0.0012068 | 0.0012598 | 0.0012959 | 0.0013188 | 0.0013323 | 0.0013392 | 0.0013434 | 0.026975 | 0.015033 | 0.0037651 | 1
LO3Slow | NR | Fixtures | Residential | Lighting | 2.898e-05 | 2.7142e-05 | 0.22794 | 0.00012714 | 11.6324 | 10-20 | Multifamily - High Rise | ID/MT/OR-Linear Flush Mount_0 to 249 lumens | 9.839e-09 | 2.5248e-08 | 5.5982e-08 | 1.0962e-07 | 1.9281e-07 | 3.0893e-07 | 4.5623e-07 | 6.2747e-07 | 8.1115e-07 | 9.94e-07 | 1.1637e-06 | 1.3112e-06 | 1.4316e-06 | 1.5241e-06 | 1.591e-06 | 1.6366e-06 | 1.6655e-06 | 1.6825e-06 | 1.6913e-06 | 1.6965e-06 | 3.4067e-05 | 1.8985e-05 | 4.755e-06 | 1
LO3Slow | NR | Fixtures | Residential | Lighting | 5.6772e-05 | 5.3172e-05 | 0.44653 | 0.00012714 | 11.6324 | 10-20 | Multifamily - High Rise | ID/MT/OR-Linear Flush Mount_250 to 499 lumens | 2.8074e-07 | 7.2039e-07 | 1.5973e-06 | 3.1277e-06 | 5.5015e-06 | 8.8146e-06 | 1.3018e-05 | 1.7904e-05 | 2.3145e-05 | 2.8362e-05 | 3.3205e-05 | 3.7413e-05 | 4.0849e-05 | 4.3487e-05 | 4.5397e-05 | 4.6696e-05 | 4.7523e-05 | 4.8008e-05 | 4.8258e-05 | 4.8408e-05 | 0.00097204 | 0.00054171 | 0.00013567 | 1
LO3Slow | NR | Fixtures | Residential | Lighting | 0.00010893 | 0.00010202 | 0.85678 | 0.00012714 | 11.6324 | 10-20 | Multifamily - High Rise | ID/MT/OR-Linear Flush Mount_500 to 999 lumens | 5.4848e-06 | 1.4074e-05 | 3.1208e-05 | 6.1107e-05 | 0.00010748 | 0.00017221 | 0.00025433 | 0.00034979 | 0.00045218 | 0.00055411 | 0.00064873 | 0.00073096 | 0.00079807 | 0.00084963 | 0.00088693 | 0.00091232 | 0.00092847 | 0.00093794 | 0.00094284 | 0.00094575 | 0.018991 | 0.010584 | 0.0026507 | 1
LO3Slow | NR | Fixtures | Residential | Lighting | 0.0001997 | 0.00018703 | 1.5707 | 0.00012714 | 11.6324 | 10-20 | Multifamily - High Rise | ID/MT/OR-Linear Flush Mount_1000 to 1999 lumens | 8.978e-06 | 2.3038e-05 | 5.1083e-05 | 0.00010003 | 0.00017594 | 0.00028189 | 0.0004163 | 0.00057256 | 0.00074017 | 0.00090702 | 0.0010619 | 0.0011965 | 0.0013063 | 0.0013907 | 0.0014518 | 0.0014934 | 0.0015198 | 0.0015353 | 0.0015433 | 0.0015481 | 0.031086 | 0.017324 | 0.0043389 | 1
LO3Slow | NR | Fixtures | Residential | Lighting | 0.00038704 | 0.00036249 | 3.0442 | 0.00012714 | 11.6324 | 10-20 | Multifamily - High Rise | ID/MT/OR-Linear Flush Mount_2000 to 3999 lumens | 3.3263e-06 | 8.5355e-06 | 1.8926e-05 | 3.7059e-05 | 6.5184e-05 | 0.00010444 | 0.00015424 | 0.00021213 | 0.00027423 | 0.00033604 | 0.00039343 | 0.00044329 | 0.00048399 | 0.00051526 | 0.00053788 | 0.00055328 | 0.00056308 | 0.00056882 | 0.00057179 | 0.00057356 | 0.011517 | 0.0064185 | 0.0016075 | 1
LO3Slow | NR | Fixtures | Residential | Lighting | 0.00070697 | 0.00066213 | 5.5605 | 0.00012714 | 11.6324 | 10-20 | Multifamily - High Rise | ID/MT/OR-Linear Flush Mount_4000 to 7999 lumens | 3.8419e-07 | 9.8585e-07 | 2.186e-06 | 4.2803e-06 | 7.5288e-06 | 1.2063e-05 | 1.7815e-05 | 2.4501e-05 | 3.1674e-05 | 3.8813e-05 | 4.5441e-05 | 5.12e-05 | 5.5901e-05 | 5.9513e-05 | 6.2126e-05 | 6.3904e-05 | 6.5035e-05 | 6.5698e-05 | 6.6041e-05 | 6.6246e-05 | 0.0013302 | 0.00074134 | 0.00018567 | 1
LO3Slow | NR | Fixtures | Residential | Lighting | 2.1873e-05 | 2.0242e-05 | 0.16937 | 0.00012914 | 20.5429 | 20-30 | Multifamily - High Rise | ID/MT/OR-Linear Shop_0 to 249 lumens | 2.3541e-09 | 6.0409e-09 | 1.3395e-08 | 2.6228e-08 | 4.6133e-08 | 7.3915e-08 | 1.0916e-07 | 1.5013e-07 | 1.9408e-07 | 2.3783e-07 | 2.7844e-07 | 3.1373e-07 | 3.4254e-07 | 3.6467e-07 | 3.8068e-07 | 3.9157e-07 | 3.9851e-07 | 4.0257e-07 | 4.0467e-07 | 4.0592e-07 | 8.1511e-06 | 4.5426e-06 | 1.1377e-06 | 1
LO3Slow | NR | Fixtures | Residential | Lighting | 4.2848e-05 | 3.9655e-05 | 0.33179 | 0.00012914 | 20.5429 | 20-30 | Multifamily - High Rise | ID/MT/OR-Linear Shop_250 to 499 lumens | 0 | 0 | 0 | 0 | 0 | 0 | 0 | 0 | 0 | 0 | 0 | 0 | 0 | 0 | 0 | 0 | 0 | 0 | 0 | 0 | 0 | 0 | 0 | 1
LO3Slow | NR | Fixtures | Residential | Lighting | 8.2216e-05 | 7.6087e-05 | 0.63662 | 0.00012914 | 20.5429 | 20-30 | Multifamily - High Rise | ID/MT/OR-Linear Shop_500 to 999 lumens | 3.7019e-09 | 9.4993e-09 | 2.1063e-08 | 4.1243e-08 | 7.2544e-08 | 1.1623e-07 | 1.7165e-07 | 2.3608e-07 | 3.0519e-07 | 3.7399e-07 | 4.3785e-07 | 4.9334e-07 | 5.3864e-07 | 5.7344e-07 | 5.9862e-07 | 6.1575e-07 | 6.2665e-07 | 6.3304e-07 | 6.3635e-07 | 6.3832e-07 | 1.2818e-05 | 7.1432e-06 | 1.789e-06 | 1
LO3Slow | NR | Fixtures | Residential | Lighting | 0.00015072 | 0.00013949 | 1.1671 | 0.00012914 | 20.5429 | 20-30 | Multifamily - High Rise | ID/MT/OR-Linear Shop_1000 to 1999 lumens | 2.0761e-09 | 5.3275e-09 | 1.1813e-08 | 2.313e-08 | 4.0685e-08 | 6.5186e-08 | 9.6268e-08 | 1.324e-07 | 1.7116e-07 | 2.0974e-07 | 2.4556e-07 | 2.7668e-07 | 3.0209e-07 | 3.216e-07 | 3.3572e-07 | 3.4533e-07 | 3.5145e-07 | 3.5503e-07 | 3.5688e-07 | 3.5799e-07 | 7.1885e-06 | 4.0061e-06 | 1.0033e-06 | 1
LO3Slow | NR | Fixtures | Residential | Lighting | 0.00029211 | 0.00027034 | 2.2619 | 0.00012914 | 20.5429 | 20-30 | Multifamily - High Rise | ID/MT/OR-Linear Shop_2000 to 3999 lumens | 0 | 0 | 0 | 0 | 0 | 0 | 0 | 0 | 0 | 0 | 0 | 0 | 0 | 0 | 0 | 0 | 0 | 0 | 0 | 0 | 0 | 0 | 0 | 1
LO3Slow | NR | Fixtures | Residential | Lighting | 0.00053358 | 0.00049381 | 4.1317 | 0.00012914 | 20.5429 | 20-30 | Multifamily - High Rise | ID/MT/OR-Linear Shop_4000 to 7999 lumens | 3.0012e-08 | 7.7013e-08 | 1.7076e-07 | 3.3437e-07 | 5.8813e-07 | 9.4232e-07 | 1.3916e-06 | 1.914e-06 | 2.4743e-06 | 3.032e-06 | 3.5497e-06 | 3.9997e-06 | 4.3669e-06 | 4.649e-06 | 4.8531e-06 | 4.9921e-06 | 5.0805e-06 | 5.1322e-06 | 5.159e-06 | 5.175e-06 | 0.00010392 | 5.7912e-05 | 1.4504e-05 | 1
LO3Slow | NR | Fixtures | Residential | Lighting | 0.00025527 | 0.00024217 | 2.0416 | 0.00012504 | -46.2769 | <0 | Multifamily - High Rise | ID/MT/OR-Track_0 to 249 lumens | 1.2929e-09 | 3.3177e-09 | 7.3565e-09 | 1.4405e-08 | 2.5337e-08 | 4.0595e-08 | 5.9952e-08 | 8.2455e-08 | 1.0659e-07 | 1.3062e-07 | 1.5292e-07 | 1.7231e-07 | 1.8813e-07 | 2.0028e-07 | 2.0907e-07 | 2.1506e-07 | 2.1887e-07 | 2.211e-07 | 2.2225e-07 | 2.2294e-07 | 4.4767e-06 | 2.4948e-06 | 6.2485e-07 | 1
LO3Slow | NR | Fixtures | Residential | Lighting | 0.00050008 | 0.0004744 | 3.9995 | 0.00012504 | -46.2769 | <0 | Multifamily - High Rise | ID/MT/OR-Track_250 to 499 lumens | 1.1793e-07 | 3.0262e-07 | 6.71e-07 | 1.3139e-06 | 2.311e-06 | 3.7028e-06 | 5.4684e-06 | 7.5209e-06 | 9.7225e-06 | 1.1914e-05 | 1.3948e-05 | 1.5716e-05 | 1.7159e-05 | 1.8268e-05 | 1.907e-05 | 1.9616e-05 | 1.9963e-05 | 2.0167e-05 | 2.0272e-05 | 2.0335e-05 | 0.00040833 | 0.00022756 | 5.6994e-05 | 1
LO3Slow | NR | Fixtures | Residential | Lighting | 0.00095953 | 0.00091026 | 7.674 | 0.00012504 | -46.2769 | <0 | Multifamily - High Rise | ID/MT/OR-Track_500 to 999 lumens | 1.8776e-06 | 4.8181e-06 | 1.0683e-05 | 2.0919e-05 | 3.6795e-05 | 5.8953e-05 | 8.7063e-05 | 0.00011974 | 0.00015479 | 0.00018969 | 0.00022208 | 0.00025023 | 0.0002732 | 0.00029085 | 0.00030362 | 0.00031231 | 0.00031784 | 0.00032108 | 0.00032276 | 0.00032376 | 0.0065011 | 0.0036231 | 0.00090741 | 1
LO3Slow | NR | Fixtures | Residential | Lighting | 0.001759 | 0.0016687 | 14.0682 | 0.00012504 | -46.277 | <0 | Multifamily - High Rise | ID/MT/OR-Track_1000 to 1999 lumens | 2.7282e-06 | 7.0008e-06 | 1.5523e-05 | 3.0396e-05 | 5.3464e-05 | 8.5661e-05 | 0.00012651 | 0.00017399 | 0.00022492 | 0.00027562 | 0.00032269 | 0.00036359 | 0.00039697 | 0.00042262 | 0.00044117 | 0.0004538 | 0.00046184 | 0.00046654 | 0.00046898 | 0.00047043 | 0.0094464 | 0.0052644 | 0.0013185 | 1
LO3Slow | NR | Fixtures | Residential | Lighting | 0.0034092 | 0.0032342 | 27.2659 | 0.00012504 | -46.2769 | <0 | Multifamily - High Rise | ID/MT/OR-Track_2000 to 3999 lumens | 4.3571e-06 | 1.1181e-05 | 2.4791e-05 | 4.8543e-05 | 8.5384e-05 | 0.0001368 | 0.00020203 | 0.00027787 | 0.00035921 | 0.00044018 | 0.00051534 | 0.00058066 | 0.00063397 | 0.00067493 | 0.00070456 | 0.00072473 | 0.00073757 | 0.00074508 | 0.00074897 | 0.00075129 | 0.015086 | 0.0084075 | 0.0021057 | 1
LO3Slow | NR | Fixtures | Residential | Lighting | 0.0062274 | 0.0059076 | 49.8044 | 0.00012504 | -46.2769 | <0 | Multifamily - High Rise | ID/MT/OR-Track_4000 to 7999 lumens | 1.7528e-06 | 4.4979e-06 | 9.9733e-06 | 1.9529e-05 | 3.435e-05 | 5.5036e-05 | 8.1278e-05 | 0.00011179 | 0.00014451 | 0.00017708 | 0.00020732 | 0.0002336 | 0.00025505 | 0.00027152 | 0.00028345 | 0.00029156 | 0.00029672 | 0.00029975 | 0.00030131 | 0.00030224 | 0.0060692 | 0.0033823 | 0.00084712 | 1
LO3Slow | NR | Fixtures | Residential | Lighting | 7.0455e-05 | 6.6792e-05 | 0.56298 | 0.00012515 | -73.9725 | <0 | Multifamily - High Rise | WA-Floor/Table_0 to 249 lumens | 2.0252e-07 | 5.1967e-07 | 1.1523e-06 | 2.2563e-06 | 3.9686e-06 | 6.3586e-06 | 9.3905e-06 | 1.2915e-05 | 1.6696e-05 | 2.046e-05 | 2.3953e-05 | 2.6989e-05 | 2.9467e-05 | 3.1371e-05 | 3.2748e-05 | 3.3686e-05 | 3.4282e-05 | 3.4631e-05 | 3.4812e-05 | 3.492e-05 | 0.00070121 | 0.00039078 | 9.7872e-05 | 1
LO3Slow | NR | Fixtures | Residential | Lighting | 0.00013802 | 0.00013084 | 1.1029 | 0.00012515 | -73.9724 | <0 | Multifamily - High Rise | WA-Floor/Table_250 to 499 lumens | 1.4184e-06 | 3.6398e-06 | 8.0706e-06 | 1.5803e-05 | 2.7796e-05 | 4.4536e-05 | 6.5772e-05 | 9.0459e-05 | 0.00011694 | 0.0001433 | 0.00016777 | 0.00018903 | 0.00020639 | 0.00021972 | 0.00022937 | 0.00023594 | 0.00024011 | 0.00024256 | 0.00024383 | 0.00024458 | 0.0049113 | 0.002737 | 0.0006855 | 1
LO3Slow | NR | Fixtures | Residential | Lighting | 0.00026483 | 0.00025106 | 2.1161 | 0.00012515 | -73.9724 | <0 | Multifamily - High Rise | WA-Floor/Table_500 to 999 lumens | 1.2044e-05 | 3.0905e-05 | 6.8526e-05 | 0.00013418 | 0.00023602 | 0.00037815 | 0.00055846 | 0.00076807 | 0.00099292 | 0.0012167 | 0.0014245 | 0.0016051 | 0.0017524 | 0.0018656 | 0.0019475 | 0.0020033 | 0.0020388 | 0.0020595 | 0.0020703 | 0.0020767 | 0.041701 | 0.02324 | 0.0058205 | 1
LO3Slow | NR | Fixtures | Residential | Lighting | 0.00048549 | 0.00046025 | 3.8794 | 0.00012515 | -73.9724 | <0 | Multifamily - High Rise | WA-Floor/Table_1000 to 1999 lumens | 1.3249e-05 | 3.3997e-05 | 7.5382e-05 | 0.0001476 | 0.00025963 | 0.00041598 | 0.00061433 | 0.00084491 | 0.0010922 | 0.0013385 | 0.001567 | 0.0017656 | 0.0019277 | 0.0020523 | 0.0021424 | 0.0022037 | 0.0022427 | 0.0022656 | 0.0022774 | 0.0022845 | 0.045873 | 0.025565 | 0.0064028 | 1
LO3Slow | NR | Fixtures | Residential | Lighting | 0.00094094 | 0.00089202 | 7.5187 | 0.00012515 | -73.9725 | <0 | Multifamily - High Rise | WA-Floor/Table_2000 to 3999 lumens | 3.6891e-06 | 9.4665e-06 | 2.099e-05 | 4.1101e-05 | 7.2294e-05 | 0.00011583 | 0.00017106 | 0.00023527 | 0.00030414 | 0.0003727 | 0.00043634 | 0.00049164 | 0.00053678 | 0.00057146 | 0.00059655 | 0.00061363 | 0.00062449 | 0.00063086 | 0.00063415 | 0.00063612 | 0.012773 | 0.0071186 | 0.0017829 | 1
LO3Slow | NR | Fixtures | Residential | Lighting | 0.0017187 | 0.0016294 | 13.7338 | 0.00012515 | -73.9725 | <0 | Multifamily - High Rise | WA-Floor/Table_4000 to 7999 lumens | 4.2478e-07 | 1.09e-06 | 2.4169e-06 | 4.7325e-06 | 8.3242e-06 | 1.3337e-05 | 1.9697e-05 | 2.709e-05 | 3.502e-05 | 4.2914e-05 | 5.0242e-05 | 5.661e-05 | 6.1807e-05 | 6.58e-05 | 6.8689e-05 | 7.0655e-05 | 7.1907e-05 | 7.264e-05 | 7.3019e-05 | 7.3245e-05 | 0.0014708 | 0.00081966 | 0.00020529 | 1
LO3Slow | NR | Fixtures | Residential | Lighting | 0.00011143 | 0.00010541 | 0.88796 | 0.00012549 | -37.3815 | <0 | Multifamily - High Rise | WA-Ceiling and Wall Flush Mount _0 to 249 lumens | 1.3522e-07 | 3.4699e-07 | 7.6939e-07 | 1.5065e-06 | 2.6499e-06 | 4.2457e-06 | 6.2702e-06 | 8.6236e-06 | 1.1148e-05 | 1.3661e-05 | 1.5994e-05 | 1.8021e-05 | 1.9675e-05 | 2.0947e-05 | 2.1866e-05 | 2.2492e-05 | 2.289e-05 | 2.3124e-05 | 2.3245e-05 | 2.3316e-05 | 0.0004682 | 0.00026093 | 6.535e-05 | 1
LO3Slow | NR | Fixtures | Residential | Lighting | 0.00021828 | 0.0002065 | 1.7395 | 0.00012549 | -37.3815 | <0 | Multifamily - High Rise | WA-Ceiling and Wall Flush Mount _250 to 499 lumens | 1.6511e-06 | 4.2368e-06 | 9.3943e-06 | 1.8395e-05 | 3.2355e-05 | 5.1841e-05 | 7.6559e-05 | 0.0001053 | 0.00013612 | 0.0001668 | 0.00019528 | 0.00022004 | 0.00024024 | 0.00025576 | 0.00026699 | 0.00027463 | 0.00027949 | 0.00028234 | 0.00028382 | 0.0002847 | 0.0057168 | 0.0031859 | 0.00079793 | 1
LO3Slow | NR | Fixtures | Residential | Lighting | 0.00041883 | 0.00039623 | 3.3377 | 0.00012549 | -37.3815 | <0 | Multifamily - High Rise | WA-Ceiling and Wall Flush Mount _500 to 999 lumens | 1.5431e-05 | 3.9598e-05 | 8.7801e-05 | 0.00017192 | 0.0003024 | 0.00048452 | 0.00071554 | 0.00098412 | 0.0012722 | 0.001559 | 0.0018252 | 0.0020565 | 0.0022453 | 0.0023904 | 0.0024953 | 0.0025668 | 0.0026122 | 0.0026389 | 0.0026526 | 0.0026608 | 0.053431 | 0.029777 | 0.0074577 | 1
LO3Slow | NR | Fixtures | Residential | Lighting | 0.00076781 | 0.00072638 | 6.1187 | 0.00012549 | -37.3815 | <0 | Multifamily - High Rise | WA-Ceiling and Wall Flush Mount _1000 to 1999 lumens | 1.9063e-05 | 4.8916e-05 | 0.00010846 | 0.00021238 | 0.00037356 | 0.00059853 | 0.00088392 | 0.0012157 | 0.0015716 | 0.0019258 | 0.0022547 | 0.0025404 | 0.0027737 | 0.0029529 | 0.0030825 | 0.0031708 | 0.0032269 | 0.0032598 | 0.0032768 | 0.003287 | 0.066003 | 0.036783 | 0.0092126 | 1
LO3Slow | NR | Fixtures | Residential | Lighting | 0.0014881 | 0.0014078 | 11.8588 | 0.00012549 | -37.3815 | <0 | Multifamily - High Rise | WA-Ceiling and Wall Flush Mount _2000 to 3999 lumens | 1.5076e-05 | 3.8687e-05 | 8.578e-05 | 0.00016797 | 0.00029544 | 0.00047336 | 0.00069907 | 0.00096146 | 0.0012429 | 0.0015231 | 0.0017832 | 0.0020092 | 0.0021937 | 0.0023354 | 0.0024379 | 0.0025077 | 0.0025521 | 0.0025781 | 0.0025916 | 0.0025996 | 0.052201 | 0.029091 | 0.007286 | 1
LO3Slow | NR | Fixtures | Residential | Lighting | 0.0027182 | 0.0025715 | 21.6616 | 0.00012549 | -37.3815 | <0 | Multifamily - High Rise | WA-Ceiling and Wall Flush Mount _4000 to 7999 lumens | 4.0528e-06 | 1.04e-05 | 2.306e-05 | 4.5153e-05 | 7.9421e-05 | 0.00012725 | 0.00018793 | 0.00025846 | 0.00033412 | 0.00040944 | 0.00047935 | 0.00054011 | 0.0005897 | 0.0006278 | 0.00065536 | 0.00067412 | 0.00068606 | 0.00069305 | 0.00069667 | 0.00069883 | 0.014033 | 0.0078203 | 0.0019586 | 1
LO3Slow | NR | Fixtures | Residential | Lighting | 7.9543e-05 | 7.5085e-05 | 0.63206 | 0.00012585 | -112.4296 | <0 | Multifamily - High Rise | WA-Downlight Fixture_0 to 249 lumens | 4.9631e-09 | 1.2736e-08 | 2.8239e-08 | 5.5294e-08 | 9.7259e-08 | 1.5583e-07 | 2.3013e-07 | 3.1651e-07 | 4.0917e-07 | 5.014e-07 | 5.8702e-07 | 6.6142e-07 | 7.2215e-07 | 7.688e-07 | 8.0256e-07 | 8.2553e-07 | 8.4015e-07 | 8.4871e-07 | 8.5315e-07 | 8.5579e-07 | 1.7184e-05 | 9.5768e-06 | 2.3986e-06 | 1
LO3Slow | NR | Fixtures | Residential | Lighting | 0.00015582 | 0.00014709 | 1.2382 | 0.00012585 | -112.4296 | <0 | Multifamily - High Rise | WA-Downlight Fixture_250 to 499 lumens | 8.1979e-07 | 2.1036e-06 | 4.6644e-06 | 9.1334e-06 | 1.6065e-05 | 2.574e-05 | 3.8013e-05 | 5.2281e-05 | 6.7586e-05 | 8.2821e-05 | 9.6962e-05 | 0.00010925 | 0.00011928 | 0.00012699 | 0.00013256 | 0.00013636 | 0.00013877 | 0.00014019 | 0.00014092 | 0.00014136 | 0.0028385 | 0.0015819 | 0.00039619 | 1
LO3Slow | NR | Fixtures | Residential | Lighting | 0.00029899 | 0.00028223 | 2.3758 | 0.00012585 | -112.4296 | <0 | Multifamily - High Rise | WA-Downlight Fixture_500 to 999 lumens | 2.879e-05 | 7.3878e-05 | 0.00016381 | 0.00032076 | 0.00056419 | 0.00090396 | 0.001335 | 0.0018361 | 0.0023736 | 0.0029086 | 0.0034052 | 0.0038369 | 0.0041891 | 0.0044598 | 0.0046556 | 0.0047888 | 0.0048736 | 0.0049233 | 0.004949 | 0.0049643 | 0.099686 | 0.055554 | 0.013914 | 1
LO3Slow | NR | Fixtures | Residential | Lighting | 0.00054811 | 0.0005174 | 4.3554 | 0.00012585 | -112.4296 | <0 | Multifamily - High Rise | WA-Downlight Fixture_1000 to 1999 lumens | 8.789e-06 | 2.2553e-05 | 5.0007e-05 | 9.7919e-05 | 0.00017223 | 0.00027596 | 0.00040754 | 0.00056051 | 0.00072459 | 0.00088792 | 0.0010395 | 0.0011713 | 0.0012788 | 0.0013615 | 0.0014212 | 0.0014619 | 0.0014878 | 0.001503 | 0.0015108 | 0.0015155 | 0.030431 | 0.016959 | 0.0042475 | 1
LO3Slow | NR | Fixtures | Residential | Lighting | 0.0010623 | 0.0010028 | 8.4413 | 0.00012585 | -112.4296 | <0 | Multifamily - High Rise | WA-Downlight Fixture_2000 to 3999 lumens | 2.6158e-06 | 6.7123e-06 | 1.4883e-05 | 2.9143e-05 | 5.126e-05 | 8.213e-05 | 0.00012129 | 0.00016682 | 0.00021565 | 0.00026426 | 0.00030939 | 0.0003486 | 0.00038061 | 0.0004052 | 0.00042299 | 0.00043509 | 0.0004428 | 0.00044731 | 0.00044965 | 0.00045104 | 0.009057 | 0.0050474 | 0.0012642 | 1
LO3Slow | NR | Fixtures | Residential | Lighting | 0.0019404 | 0.0018317 | 15.4191 | 0.00012585 | -112.4296 | <0 | Multifamily - High Rise | WA-Downlight Fixture_4000 to 7999 lumens | 8.2382e-07 | 2.114e-06 | 4.6874e-06 | 9.1783e-06 | 1.6144e-05 | 2.5866e-05 | 3.82e-05 | 5.2538e-05 | 6.7918e-05 | 8.3228e-05 | 9.7439e-05 | 0.00010979 | 0.00011987 | 0.00012761 | 0.00013322 | 0.00013703 | 0.00013946 | 0.00014088 | 0.00014161 | 0.00014205 | 0.0028524 | 0.0015897 | 0.00039814 | 1
LO3Slow | NR | Fixtures | Residential | Lighting | 0.00014232 | 0.00016147 | 0.7969 | 0.00017859 | -73.9245 | <0 | Multifamily - High Rise | WA-Exterior Porch_0 to 249 lumens | 1.0927e-10 | 2.8039e-10 | 6.2172e-10 | 1.2174e-09 | 2.1413e-09 | 3.4308e-09 | 5.0667e-09 | 6.9685e-09 | 9.0084e-09 | 1.1039e-08 | 1.2924e-08 | 1.4562e-08 | 1.5899e-08 | 1.6926e-08 | 1.7669e-08 | 1.8175e-08 | 1.8497e-08 | 1.8686e-08 | 1.8783e-08 | 1.8841e-08 | 3.7834e-07 | 2.1085e-07 | 5.2807e-08 | 1
LO3Slow | NR | Fixtures | Residential | Lighting | 0.0002788 | 0.00031631 | 1.5611 | 0.00017859 | -73.9245 | <0 | Multifamily - High Rise | WA-Exterior Porch_250 to 499 lumens | 3.4633e-08 | 8.887e-08 | 1.9705e-07 | 3.8585e-07 | 6.7868e-07 | 1.0874e-06 | 1.6059e-06 | 2.2087e-06 | 2.8552e-06 | 3.4988e-06 | 4.0963e-06 | 4.6155e-06 | 5.0392e-06 | 5.3648e-06 | 5.6003e-06 | 5.7607e-06 | 5.8627e-06 | 5.9224e-06 | 5.9533e-06 | 5.9718e-06 | 0.00011991 | 6.6828e-05 | 1.6737e-05 | 1
LO3Slow | NR | Fixtures | Residential | Lighting | 0.00053494 | 0.00060693 | 2.9954 | 0.00017859 | -73.9245 | <0 | Multifamily - High Rise | WA-Exterior Porch_500 to 999 lumens | 1.7314e-06 | 4.4429e-06 | 9.8514e-06 | 1.929e-05 | 3.393e-05 | 5.4363e-05 | 8.0284e-05 | 0.00011042 | 0.00014274 | 0.00017492 | 0.00020479 | 0.00023074 | 0.00025193 | 0.0002682 | 0.00027998 | 0.00028799 | 0.00029309 | 0.00029608 | 0.00029763 | 0.00029855 | 0.0059949 | 0.003341 | 0.00083676 | 1
LO3Slow | NR | Fixtures | Residential | Lighting | 0.00098067 | 0.0011126 | 5.4913 | 0.00017859 | -73.9245 | <0 | Multifamily - High Rise | WA-Exterior Porch_1000 to 1999 lumens | 3.391e-06 | 8.7014e-06 | 1.9294e-05 | 3.7779e-05 | 6.6451e-05 | 0.00010647 | 0.00015724 | 0.00021625 | 0.00027956 | 0.00034258 | 0.00040107 | 0.00045191 | 0.0004934 | 0.00052527 | 0.00054834 | 0.00056403 | 0.00057402 | 0.00057987 | 0.0005829 | 0.0005847 | 0.011741 | 0.0065432 | 0.0016388 | 1
LO3Slow | NR | Fixtures | Residential | Lighting | 0.0019007 | 0.0021564 | 10.6428 | 0.00017859 | -73.9245 | <0 | Multifamily - High Rise | WA-Exterior Porch_2000 to 3999 lumens | 3.2082e-06 | 8.2325e-06 | 1.8254e-05 | 3.5743e-05 | 6.287e-05 | 0.00010073 | 0.00014876 | 0.0002046 | 0.00026449 | 0.00032412 | 0.00037946 | 0.00042756 | 0.00046681 | 0.00049697 | 0.00051879 | 0.00053364 | 0.00054309 | 0.00054862 | 0.00055149 | 0.0005532 | 0.011108 | 0.0061906 | 0.0015505 | 1
LO3Slow | NR | Fixtures | Residential | Lighting | 0.0034718 | 0.003939 | 19.4403 | 0.00017859 | -73.9245 | <0 | Multifamily - High Rise | WA-Exterior Porch_4000 to 7999 lumens | 1.4058e-07 | 3.6074e-07 | 7.9987e-07 | 1.5662e-06 | 2.7549e-06 | 4.4139e-06 | 6.5185e-06 | 8.9652e-06 | 1.159e-05 | 1.4202e-05 | 1.6627e-05 | 1.8735e-05 | 2.0455e-05 | 2.1776e-05 | 2.2732e-05 | 2.3383e-05 | 2.3797e-05 | 2.404e-05 | 2.4165e-05 | 2.424e-05 | 0.00048675 | 0.00027126 | 6.7939e-05 | 1
LO3Slow | NR | Fixtures | Residential | Lighting | 0.00011634 | 0.00013606 | 0.64697 | 0.00017983 | -109.2876 | <0 | Multifamily - High Rise | WA-Chandelier/Pendant_0 to 249 lumens | 6.7906e-08 | 1.7425e-07 | 3.8637e-07 | 7.5655e-07 | 1.3307e-06 | 2.1321e-06 | 3.1487e-06 | 4.3306e-06 | 5.5983e-06 | 6.8603e-06 | 8.0317e-06 | 9.0497e-06 | 9.8806e-06 | 1.0519e-05 | 1.0981e-05 | 1.1295e-05 | 1.1495e-05 | 1.1612e-05 | 1.1673e-05 | 1.1709e-05 | 0.00023512 | 0.00013103 | 3.2818e-05 | 1
LO3Slow | NR | Fixtures | Residential | Lighting | 0.00022792 | 0.00026653 | 1.2674 | 0.00017983 | -109.2876 | <0 | Multifamily - High Rise | WA-Chandelier/Pendant_250 to 499 lumens | 5.489e-07 | 1.4085e-06 | 3.1232e-06 | 6.1154e-06 | 1.0757e-05 | 1.7235e-05 | 2.5452e-05 | 3.5006e-05 | 4.5253e-05 | 5.5454e-05 | 6.4923e-05 | 7.3152e-05 | 7.9868e-05 | 8.5028e-05 | 8.8761e-05 | 9.1302e-05 | 9.2919e-05 | 9.3866e-05 | 9.4356e-05 | 9.4648e-05 | 0.0019006 | 0.0010592 | 0.00026528 | 1
LO3Slow | NR | Fixtures | Residential | Lighting | 0.00043732 | 0.00051142 | 2.4318 | 0.00017983 | -109.2876 | <0 | Multifamily - High Rise | WA-Chandelier/Pendant_500 to 999 lumens | 4.0353e-06 | 1.0355e-05 | 2.296e-05 | 4.4957e-05 | 7.9077e-05 | 0.0001267 | 0.00018711 | 0.00025734 | 0.00033268 | 0.00040767 | 0.00047728 | 0.00053777 | 0.00058715 | 0.00062508 | 0.00065252 | 0.0006712 | 0.00068309 | 0.00069005 | 0.00069365 | 0.0006958 | 0.013972 | 0.0077865 | 0.0019502 | 1
LO3Slow | NR | Fixtures | Residential | Lighting | 0.0008017 | 0.00093754 | 4.4581 | 0.00017983 | -109.2876 | <0 | Multifamily - High Rise | WA-Chandelier/Pendant_1000 to 1999 lumens | 6.836e-06 | 1.7542e-05 | 3.8895e-05 | 7.6161e-05 | 0.00013396 | 0.00021464 | 0.00031698 | 0.00043596 | 0.00056358 | 0.00069061 | 0.00080854 | 0.00091102 | 0.00099467 | 0.0010589 | 0.0011054 | 0.0011371 | 0.0011572 | 0.001169 | 0.0011751 | 0.0011787 | 0.023669 | 0.013191 | 0.0033037 | 1
LO3Slow | NR | Fixtures | Residential | Lighting | 0.0015538 | 0.0018171 | 8.6404 | 0.00017983 | -109.2876 | <0 | Multifamily - High Rise | WA-Chandelier/Pendant_2000 to 3999 lumens | 9.8563e-06 | 2.5292e-05 | 5.608e-05 | 0.00010981 | 0.00019315 | 0.00030947 | 0.00045703 | 0.00062857 | 0.00081258 | 0.00099575 | 0.0011658 | 0.0013135 | 0.0014341 | 0.0015268 | 0.0015938 | 0.0016394 | 0.0016685 | 0.0016855 | 0.0016943 | 0.0016995 | 0.034127 | 0.019019 | 0.0047634 | 1
LO3Slow | NR | Fixtures | Residential | Lighting | 0.0028382 | 0.0033191 | 15.7827 | 0.00017983 | -109.2876 | <0 | Multifamily - High Rise | WA-Chandelier/Pendant_4000 to 7999 lumens | 5.921e-06 | 1.5194e-05 | 3.369e-05 | 6.5967e-05 | 0.00011603 | 0.00018591 | 0.00027455 | 0.00037761 | 0.00048815 | 0.00059818 | 0.00070032 | 0.00078909 | 0.00086154 | 0.0009172 | 0.00095747 | 0.00098487 | 0.0010023 | 0.0010125 | 0.0010178 | 0.001021 | 0.020501 | 0.011425 | 0.0028615 | 1
LO3Slow | NR | Fixtures | Residential | Lighting | 2.898e-05 | 2.7142e-05 | 0.22794 | 0.00012714 | 11.6324 | 10-20 | Multifamily - High Rise | WA-Linear Flush Mount_0 to 249 lumens | 1.1095e-08 | 2.8471e-08 | 6.3129e-08 | 1.2361e-07 | 2.1742e-07 | 3.4836e-07 | 5.1447e-07 | 7.0757e-07 | 9.1471e-07 | 1.1209e-06 | 1.3123e-06 | 1.4786e-06 | 1.6144e-06 | 1.7187e-06 | 1.7941e-06 | 1.8455e-06 | 1.8782e-06 | 1.8973e-06 | 1.9072e-06 | 1.9131e-06 | 3.8416e-05 | 2.1409e-05 | 5.362e-06 | 1
LO3Slow | NR | Fixtures | Residential | Lighting | 5.6772e-05 | 5.3172e-05 | 0.44653 | 0.00012714 | 11.6324 | 10-20 | Multifamily - High Rise | WA-Linear Flush Mount_250 to 499 lumens | 3.1658e-07 | 8.1236e-07 | 1.8013e-06 | 3.527e-06 | 6.2038e-06 | 9.9399e-06 | 1.4679e-05 | 2.0189e-05 | 2.6099e-05 | 3.1983e-05 | 3.7444e-05 | 4.219e-05 | 4.6063e-05 | 4.9039e-05 | 5.1192e-05 | 5.2658e-05 | 5.359e-05 | 5.4136e-05 | 5.4419e-05 | 5.4587e-05 | 0.0010961 | 0.00061087 | 0.000153 | 1
LO3Slow | NR | Fixtures | Residential | Lighting | 0.00010893 | 0.00010202 | 0.85678 | 0.00012714 | 11.6324 | 10-20 | Multifamily - High Rise | WA-Linear Flush Mount_500 to 999 lumens | 6.185e-06 | 1.5871e-05 | 3.5192e-05 | 6.8908e-05 | 0.00012121 | 0.0001942 | 0.0002868 | 0.00039444 | 0.00050991 | 0.00062485 | 0.00073155 | 0.00082427 | 0.00089995 | 0.00095809 | 0.0010002 | 0.0010288 | 0.001047 | 0.0010577 | 0.0010632 | 0.0010665 | 0.021415 | 0.011935 | 0.0029891 | 1
LO3Slow | NR | Fixtures | Residential | Lighting | 0.0001997 | 0.00018703 | 1.5707 | 0.00012714 | 11.6324 | 10-20 | Multifamily - High Rise | WA-Linear Flush Mount_1000 to 1999 lumens | 1.0124e-05 | 2.5979e-05 | 5.7604e-05 | 0.00011279 | 0.0001984 | 0.00031788 | 0.00046945 | 0.00064565 | 0.00083466 | 0.0010228 | 0.0011975 | 0.0013492 | 0.0014731 | 0.0015683 | 0.0016371 | 0.001684 | 0.0017138 | 0.0017313 | 0.0017403 | 0.0017457 | 0.035054 | 0.019536 | 0.0048928 | 1
LO3Slow | NR | Fixtures | Residential | Lighting | 0.00038704 | 0.00036249 | 3.0442 | 0.00012714 | 11.6324 | 10-20 | Multifamily - High Rise | WA-Linear Flush Mount_2000 to 3999 lumens | 3.7509e-06 | 9.6252e-06 | 2.1342e-05 | 4.179e-05 | 7.3505e-05 | 0.00011777 | 0.00017393 | 0.00023921 | 0.00030924 | 0.00037894 | 0.00044365 | 0.00049988 | 0.00054578 | 0.00058104 | 0.00060655 | 0.00062391 | 0.00063496 | 0.00064143 | 0.00064478 | 0.00064678 | 0.012987 | 0.0072379 | 0.0018128 | 1
LO3Slow | NR | Fixtures | Residential | Lighting | 0.00070697 | 0.00066213 | 5.5605 | 0.00012714 | 11.6324 | 10-20 | Multifamily - High Rise | WA-Linear Flush Mount_4000 to 7999 lumens | 4.3323e-07 | 1.1117e-06 | 2.465e-06 | 4.8267e-06 | 8.4899e-06 | 1.3603e-05 | 2.0089e-05 | 2.7629e-05 | 3.5717e-05 | 4.3768e-05 | 5.1242e-05 | 5.7737e-05 | 6.3038e-05 | 6.711e-05 | 7.0057e-05 | 7.2062e-05 | 7.3338e-05 | 7.4085e-05 | 7.4472e-05 | 7.4703e-05 | 0.0015001 | 0.00083597 | 0.00020937 | 1
LO3Slow | NR | Fixtures | Residential | Lighting | 2.1873e-05 | 2.0242e-05 | 0.16937 | 0.00012914 | 20.5429 | 20-30 | Multifamily - High Rise | WA-Linear Shop_0 to 249 lumens | 2.6547e-09 | 6.812e-09 | 1.5104e-08 | 2.9576e-08 | 5.2022e-08 | 8.3351e-08 | 1.2309e-07 | 1.693e-07 | 2.1886e-07 | 2.6819e-07 | 3.1399e-07 | 3.5378e-07 | 3.8627e-07 | 4.1122e-07 | 4.2927e-07 | 4.4156e-07 | 4.4938e-07 | 4.5396e-07 | 4.5633e-07 | 4.5774e-07 | 9.1917e-06 | 5.1225e-06 | 1.2829e-06 | 1
LO3Slow | NR | Fixtures | Residential | Lighting | 4.2848e-05 | 3.9655e-05 | 0.33179 | 0.00012914 | 20.5429 | 20-30 | Multifamily - High Rise | WA-Linear Shop_250 to 499 lumens | 0 | 0 | 0 | 0 | 0 | 0 | 0 | 0 | 0 | 0 | 0 | 0 | 0 | 0 | 0 | 0 | 0 | 0 | 0 | 0 | 0 | 0 | 0 | 1
LO3Slow | NR | Fixtures | Residential | Lighting | 8.2216e-05 | 7.6087e-05 | 0.63662 | 0.00012914 | 20.5429 | 20-30 | Multifamily - High Rise | WA-Linear Shop_500 to 999 lumens | 4.1745e-09 | 1.0712e-08 | 2.3752e-08 | 4.6508e-08 | 8.1805e-08 | 1.3107e-07 | 1.9357e-07 | 2.6622e-07 | 3.4415e-07 | 4.2173e-07 | 4.9374e-07 | 5.5633e-07 | 6.074e-07 | 6.4664e-07 | 6.7504e-07 | 6.9436e-07 | 7.0665e-07 | 7.1386e-07 | 7.1758e-07 | 7.1981e-07 | 1.4454e-05 | 8.0551e-06 | 2.0174e-06 | 1
LO3Slow | NR | Fixtures | Residential | Lighting | 0.00015072 | 0.00013949 | 1.1671 | 0.00012914 | 20.5429 | 20-30 | Multifamily - High Rise | WA-Linear Shop_1000 to 1999 lumens | 2.3412e-09 | 6.0076e-09 | 1.3321e-08 | 2.6083e-08 | 4.5879e-08 | 7.3508e-08 | 1.0856e-07 | 1.493e-07 | 1.9301e-07 | 2.3652e-07 | 2.7691e-07 | 3.12e-07 | 3.4065e-07 | 3.6266e-07 | 3.7858e-07 | 3.8942e-07 | 3.9631e-07 | 4.0035e-07 | 4.0244e-07 | 4.0369e-07 | 8.1062e-06 | 4.5175e-06 | 1.1314e-06 | 1
LO3Slow | NR | Fixtures | Residential | Lighting | 0.00029211 | 0.00027034 | 2.2619 | 0.00012914 | 20.5429 | 20-30 | Multifamily - High Rise | WA-Linear Shop_2000 to 3999 lumens | 0 | 0 | 0 | 0 | 0 | 0 | 0 | 0 | 0 | 0 | 0 | 0 | 0 | 0 | 0 | 0 | 0 | 0 | 0 | 0 | 0 | 0 | 0 | 1
LO3Slow | NR | Fixtures | Residential | Lighting | 0.00053358 | 0.00049381 | 4.1317 | 0.00012914 | 20.5429 | 20-30 | Multifamily - High Rise | WA-Linear Shop_4000 to 7999 lumens | 3.3844e-08 | 8.6845e-08 | 1.9256e-07 | 3.7706e-07 | 6.6322e-07 | 1.0626e-06 | 1.5693e-06 | 2.1583e-06 | 2.7901e-06 | 3.4191e-06 | 4.0029e-06 | 4.5103e-06 | 4.9244e-06 | 5.2425e-06 | 5.4727e-06 | 5.6293e-06 | 5.729e-06 | 5.7874e-06 | 5.8176e-06 | 5.8357e-06 | 0.00011718 | 6.5305e-05 | 1.6356e-05 | 1
LO3Slow | NR | Fixtures | Residential | Lighting | 0.00021426 | 0.00020326 | 1.7136 | 0.00012504 | -52.1552 | <0 | Multifamily - High Rise | WA-Track_0 to 249 lumens | 1.2237e-09 | 3.1402e-09 | 6.9628e-09 | 1.3634e-08 | 2.3981e-08 | 3.8423e-08 | 5.6744e-08 | 7.8042e-08 | 1.0089e-07 | 1.2363e-07 | 1.4474e-07 | 1.6309e-07 | 1.7806e-07 | 1.8956e-07 | 1.9789e-07 | 2.0355e-07 | 2.0715e-07 | 2.0927e-07 | 2.1036e-07 | 2.1101e-07 | 4.2371e-06 | 2.3613e-06 | 5.9141e-07 | 1
LO3Slow | NR | Fixtures | Residential | Lighting | 0.00041973 | 0.00039818 | 3.3569 | 0.00012504 | -52.1552 | <0 | Multifamily - High Rise | WA-Track_250 to 499 lumens | 1.1162e-07 | 2.8642e-07 | 6.3509e-07 | 1.2436e-06 | 2.1874e-06 | 3.5046e-06 | 5.1757e-06 | 7.1184e-06 | 9.2022e-06 | 1.1277e-05 | 1.3202e-05 | 1.4875e-05 | 1.6241e-05 | 1.729e-05 | 1.805e-05 | 1.8566e-05 | 1.8895e-05 | 1.9088e-05 | 1.9187e-05 | 1.9247e-05 | 0.00038648 | 0.00021538 | 5.3944e-05 | 1
LO3Slow | NR | Fixtures | Residential | Lighting | 0.00080537 | 0.00076401 | 6.4411 | 0.00012504 | -52.1552 | <0 | Multifamily - High Rise | WA-Track_500 to 999 lumens | 1.7771e-06 | 4.5602e-06 | 1.0112e-05 | 1.9799e-05 | 3.4826e-05 | 5.5798e-05 | 8.2404e-05 | 0.00011333 | 0.00014651 | 0.00017954 | 0.00021019 | 0.00023684 | 0.00025858 | 0.00027529 | 0.00028737 | 0.0002956 | 0.00030083 | 0.0003039 | 0.00030549 | 0.00030643 | 0.0061532 | 0.0034292 | 0.00085885 | 1
LO3Slow | NR | Fixtures | Residential | Lighting | 0.0014764 | 0.0014006 | 11.808 | 0.00012504 | -52.1552 | <0 | Multifamily - High Rise | WA-Track_1000 to 1999 lumens | 2.5822e-06 | 6.6262e-06 | 1.4692e-05 | 2.8769e-05 | 5.0603e-05 | 8.1077e-05 | 0.00011974 | 0.00016468 | 0.00021289 | 0.00026087 | 0.00030542 | 0.00034413 | 0.00037573 | 0.0004 | 0.00041756 | 0.00042952 | 0.00043712 | 0.00044158 | 0.00044388 | 0.00044526 | 0.0089409 | 0.0049827 | 0.0012479 | 1
LO3Slow | NR | Fixtures | Residential | Lighting | 0.0028615 | 0.0027146 | 22.8853 | 0.00012504 | -52.1552 | <0 | Multifamily - High Rise | WA-Track_2000 to 3999 lumens | 4.1239e-06 | 1.0582e-05 | 2.3464e-05 | 4.5945e-05 | 8.0814e-05 | 0.00012948 | 0.00019122 | 0.000263 | 0.00033999 | 0.00041662 | 0.00048776 | 0.00054959 | 0.00060005 | 0.00063881 | 0.00066686 | 0.00068595 | 0.0006981 | 0.00070521 | 0.00070889 | 0.00071109 | 0.014279 | 0.0079576 | 0.001993 | 1
LO3Slow | NR | Fixtures | Residential | Lighting | 0.0052269 | 0.0049585 | 41.8027 | 0.00012504 | -52.1552 | <0 | Multifamily - High Rise | WA-Track_4000 to 7999 lumens | 1.659e-06 | 4.2572e-06 | 9.4396e-06 | 1.8484e-05 | 3.2512e-05 | 5.2091e-05 | 7.6929e-05 | 0.0001058 | 0.00013678 | 0.00016761 | 0.00019623 | 0.0002211 | 0.0002414 | 0.00025699 | 0.00026828 | 0.00027596 | 0.00028084 | 0.00028371 | 0.00028519 | 0.00028607 | 0.0057444 | 0.0032013 | 0.00080178 | 1
LO3Slow | NR | Fixtures | Residential | Lighting | 9.9203e-05 | 9.4046e-05 | 0.7927 | 0.00012515 | -66.87 | <0 | Manufactured | ID/MT/OR-Floor/Table_0 to 249 lumens | 9.388e-07 | 2.3887e-06 | 5.2519e-06 | 1.0197e-05 | 1.7784e-05 | 2.8254e-05 | 4.1374e-05 | 5.6424e-05 | 7.2326e-05 | 8.7882e-05 | 0.00010202 | 0.00011398 | 0.0001234 | 0.00013026 | 0.00013483 | 0.00013752 | 0.00013878 | 0.00013901 | 0.00013856 | 0.00013781 | 0.0027673 | 0.001619 | 0.00042484 | 1
LO3Slow | NR | Fixtures | Residential | Lighting | 0.00019434 | 0.00018423 | 1.5529 | 0.00012515 | -66.87 | <0 | Manufactured | ID/MT/OR-Floor/Table_250 to 499 lumens | 6.5754e-06 | 1.6731e-05 | 3.6784e-05 | 7.1419e-05 | 0.00012456 | 0.00019789 | 0.00028979 | 0.0003952 | 0.00050658 | 0.00061553 | 0.00071455 | 0.00079833 | 0.00086428 | 0.00091235 | 0.00094437 | 0.00096321 | 0.000972 | 0.00097362 | 0.00097045 | 0.00096524 | 0.019382 | 0.011339 | 0.0029756 | 1
LO3Slow | NR | Fixtures | Residential | Lighting | 0.00037289 | 0.0003535 | 2.9796 | 0.00012515 | -66.87 | <0 | Manufactured | ID/MT/OR-Floor/Table_500 to 999 lumens | 5.5831e-05 | 0.00014206 | 0.00031233 | 0.00060641 | 0.0010576 | 0.0016803 | 0.0024605 | 0.0033555 | 0.0043013 | 0.0052264 | 0.0060672 | 0.0067785 | 0.0073384 | 0.0077466 | 0.0080185 | 0.0081785 | 0.0082531 | 0.0082669 | 0.00824 | 0.0081958 | 0.16457 | 0.096282 | 0.025265 | 1
LO3Slow | NR | Fixtures | Residential | Lighting | 0.00068359 | 0.00064805 | 5.4623 | 0.00012515 | -66.87 | <0 | Manufactured | ID/MT/OR-Floor/Table_1000 to 1999 lumens | 6.1416e-05 | 0.00015627 | 0.00034358 | 0.00066708 | 0.0011634 | 0.0018484 | 0.0027067 | 0.0036912 | 0.0047316 | 0.0057492 | 0.0066741 | 0.0074566 | 0.0080726 | 0.0085216 | 0.0088207 | 0.0089967 | 0.0090787 | 0.0090939 | 0.0090643 | 0.0090157 | 0.18104 | 0.10591 | 0.027793 | 1
LO3Slow | NR | Fixtures | Residential | Lighting | 0.0013249 | 0.001256 | 10.5866 | 0.00012515 | -66.87 | <0 | Manufactured | ID/MT/OR-Floor/Table_2000 to 3999 lumens | 1.7102e-05 | 4.3514e-05 | 9.567e-05 | 0.00018575 | 0.00032397 | 0.00051469 | 0.00075369 | 0.0010278 | 0.0013175 | 0.0016009 | 0.0018584 | 0.0020763 | 0.0022478 | 0.0023729 | 0.0024562 | 0.0025052 | 0.002528 | 0.0025322 | 0.002524 | 0.0025104 | 0.05041 | 0.029492 | 0.0077391 | 1
LO3Slow | NR | Fixtures | Residential | Lighting | 0.0024201 | 0.0022942 | 19.3377 | 0.00012515 | -66.87 | <0 | Manufactured | ID/MT/OR-Floor/Table_4000 to 7999 lumens | 1.9691e-06 | 5.0103e-06 | 1.1016e-05 | 2.1388e-05 | 3.7303e-05 | 5.9263e-05 | 8.6783e-05 | 0.00011835 | 0.0001517 | 0.00018433 | 0.00021399 | 0.00023908 | 0.00025882 | 0.00027322 | 0.00028281 | 0.00028845 | 0.00029108 | 0.00029157 | 0.00029062 | 0.00028906 | 0.0058045 | 0.0033958 | 0.0008911 | 1
LO3Slow | NR | Fixtures | Residential | Lighting | 0.00013061 | 0.00012357 | 1.0409 | 0.00012549 | -37.1249 | <0 | Manufactured | ID/MT/OR-Ceiling and Wall Flush Mount _0 to 249 lumens | 5.2186e-07 | 1.3278e-06 | 2.9194e-06 | 5.6682e-06 | 9.8859e-06 | 1.5706e-05 | 2.2999e-05 | 3.1365e-05 | 4.0205e-05 | 4.8852e-05 | 5.6711e-05 | 6.336e-05 | 6.8594e-05 | 7.2409e-05 | 7.4951e-05 | 7.6446e-05 | 7.7143e-05 | 7.7272e-05 | 7.702e-05 | 7.6607e-05 | 0.0015383 | 0.00089996 | 0.00023616 | 1
LO3Slow | NR | Fixtures | Residential | Lighting | 0.00025587 | 0.00024207 | 2.0391 | 0.00012549 | -37.1249 | <0 | Manufactured | ID/MT/OR-Ceiling and Wall Flush Mount _250 to 499 lumens | 6.372e-06 | 1.6213e-05 | 3.5646e-05 | 6.921e-05 | 0.00012071 | 0.00019177 | 0.00028082 | 0.00038297 | 0.0004909 | 0.00059648 | 0.00069244 | 0.00077363 | 0.00083754 | 0.00088412 | 0.00091515 | 0.00093341 | 0.00094193 | 0.0009435 | 0.00094043 | 0.00093538 | 0.018783 | 0.010989 | 0.0028835 | 1
LO3Slow | NR | Fixtures | Residential | Lighting | 0.00049096 | 0.00046447 | 3.9125 | 0.00012549 | -37.1249 | <0 | Manufactured | ID/MT/OR-Ceiling and Wall Flush Mount _500 to 999 lumens | 5.9554e-05 | 0.00015153 | 0.00033316 | 0.00064685 | 0.0011282 | 0.0017923 | 0.0026246 | 0.0035793 | 0.0045881 | 0.0055749 | 0.0064718 | 0.0072305 | 0.0078278 | 0.0082632 | 0.0085533 | 0.0087239 | 0.0088035 | 0.0088182 | 0.0087895 | 0.0087423 | 0.17555 | 0.1027 | 0.02695 | 1
LO3Slow | NR | Fixtures | Residential | Lighting | 0.00090004 | 0.00085147 | 7.1725 | 0.00012549 | -37.1249 | <0 | Manufactured | ID/MT/OR-Ceiling and Wall Flush Mount _1000 to 1999 lumens | 7.3568e-05 | 0.00018719 | 0.00041155 | 0.00079906 | 0.0013936 | 0.0022141 | 0.0032422 | 0.0044216 | 0.0056677 | 0.0068867 | 0.0079946 | 0.008932 | 0.0096698 | 0.010208 | 0.010566 | 0.010777 | 0.010875 | 0.010893 | 0.010858 | 0.010799 | 0.21686 | 0.12687 | 0.033292 | 1
LO3Slow | NR | Fixtures | Residential | Lighting | 0.0017444 | 0.0016503 | 13.9011 | 0.00012549 | -37.1249 | <0 | Manufactured | ID/MT/OR-Ceiling and Wall Flush Mount _2000 to 3999 lumens | 5.8183e-05 | 0.00014804 | 0.00032549 | 0.00063196 | 0.0011022 | 0.0017511 | 0.0025642 | 0.0034969 | 0.0044825 | 0.0054466 | 0.0063228 | 0.0070641 | 0.0076476 | 0.008073 | 0.0083564 | 0.0085231 | 0.0086008 | 0.0086152 | 0.0085871 | 0.0085411 | 0.17151 | 0.10034 | 0.02633 | 1
LO3Slow | NR | Fixtures | Residential | Lighting | 0.0031863 | 0.0030144 | 25.3921 | 0.00012549 | -37.1249 | <0 | Manufactured | ID/MT/OR-Ceiling and Wall Flush Mount _4000 to 7999 lumens | 1.5641e-05 | 3.9797e-05 | 8.7498e-05 | 0.00016988 | 0.0002963 | 0.00047073 | 0.00068931 | 0.00094005 | 0.001205 | 0.0014642 | 0.0016997 | 0.001899 | 0.0020558 | 0.0021702 | 0.0022464 | 0.0022912 | 0.0023121 | 0.0023159 | 0.0023084 | 0.002296 | 0.046105 | 0.026973 | 0.007078 | 1
LO3Slow | NR | Fixtures | Residential | Lighting | 0.00010381 | 9.7994e-05 | 0.82491 | 0.00012585 | -111.0448 | <0 | Manufactured | ID/MT/OR-Downlight Fixture_0 to 249 lumens | 2.1325e-08 | 5.426e-08 | 1.193e-07 | 2.3163e-07 | 4.0398e-07 | 6.418e-07 | 9.3983e-07 | 1.2817e-06 | 1.6429e-06 | 1.9963e-06 | 2.3174e-06 | 2.5891e-06 | 2.803e-06 | 2.9589e-06 | 3.0628e-06 | 3.1239e-06 | 3.1524e-06 | 3.1576e-06 | 3.1473e-06 | 3.1305e-06 | 6.2861e-05 | 3.6776e-05 | 9.6504e-06 | 1
LO3Slow | NR | Fixtures | Residential | Lighting | 0.00020337 | 0.00019197 | 1.616 | 0.00012585 | -111.0448 | <0 | Manufactured | ID/MT/OR-Downlight Fixture_250 to 499 lumens | 3.5225e-06 | 8.9626e-06 | 1.9705e-05 | 3.8259e-05 | 6.6728e-05 | 0.00010601 | 0.00015524 | 0.00021171 | 0.00027137 | 0.00032974 | 0.00038279 | 0.00042767 | 0.00046299 | 0.00048875 | 0.0005059 | 0.00051599 | 0.0005207 | 0.00052157 | 0.00051987 | 0.00051708 | 0.010383 | 0.0060746 | 0.001594 | 1
LO3Slow | NR | Fixtures | Residential | Lighting | 0.00039021 | 0.00036834 | 3.1007 | 0.00012585 | -111.0448 | <0 | Manufactured | ID/MT/OR-Downlight Fixture_500 to 999 lumens | 0.00012371 | 0.00031476 | 0.00069204 | 0.0013436 | 0.0023434 | 0.003723 | 0.0054519 | 0.007435 | 0.0095304 | 0.01158 | 0.013443 | 0.015019 | 0.01626 | 0.017164 | 0.017767 | 0.018121 | 0.018287 | 0.018317 | 0.018257 | 0.01816 | 0.36465 | 0.21333 | 0.055981 | 1
LO3Slow | NR | Fixtures | Residential | Lighting | 0.00071535 | 0.00067525 | 5.6843 | 0.00012585 | -111.0448 | <0 | Manufactured | ID/MT/OR-Downlight Fixture_1000 to 1999 lumens | 3.7764e-05 | 9.6088e-05 | 0.00021126 | 0.00041018 | 0.00071539 | 0.0011366 | 0.0016643 | 0.0022697 | 0.0029094 | 0.0035351 | 0.0041039 | 0.004585 | 0.0049638 | 0.0052398 | 0.0054238 | 0.005532 | 0.0055824 | 0.0055918 | 0.0055735 | 0.0055436 | 0.11132 | 0.065125 | 0.01709 | 1
LO3Slow | NR | Fixtures | Residential | Lighting | 0.0013864 | 0.0013087 | 11.0168 | 0.00012585 | -111.0448 | <0 | Manufactured | ID/MT/OR-Downlight Fixture_2000 to 3999 lumens | 1.1239e-05 | 2.8598e-05 | 6.2876e-05 | 0.00012208 | 0.00021292 | 0.00033826 | 0.00049534 | 0.00067551 | 0.00086589 | 0.0010521 | 0.0012214 | 0.0013646 | 0.0014773 | 0.0015595 | 0.0016142 | 0.0016464 | 0.0016614 | 0.0016642 | 0.0016588 | 0.0016499 | 0.03313 | 0.019383 | 0.0050862 | 1
LO3Slow | NR | Fixtures | Residential | Lighting | 0.0025325 | 0.0023905 | 20.1235 | 0.00012585 | -111.0448 | <0 | Manufactured | ID/MT/OR-Downlight Fixture_4000 to 7999 lumens | 3.5398e-06 | 9.0067e-06 | 1.9802e-05 | 3.8448e-05 | 6.7056e-05 | 0.00010653 | 0.000156 | 0.00021275 | 0.00027271 | 0.00033136 | 0.00038467 | 0.00042977 | 0.00046527 | 0.00049115 | 0.00050839 | 0.00051853 | 0.00052326 | 0.00052413 | 0.00052243 | 0.00051962 | 0.010434 | 0.0061044 | 0.0016019 | 1
LO3Slow | NR | Fixtures | Residential | Lighting | 0.00015581 | 0.00017678 | 0.87246 | 0.00017859 | -72.4583 | <0 | Manufactured | ID/MT/OR-Exterior Porch_0 to 249 lumens | 3.9385e-10 | 1.0021e-09 | 2.2033e-09 | 4.2779e-09 | 7.461e-09 | 1.1853e-08 | 1.7358e-08 | 2.3671e-08 | 3.0343e-08 | 3.6869e-08 | 4.28e-08 | 4.7818e-08 | 5.1768e-08 | 5.4648e-08 | 5.6566e-08 | 5.7694e-08 | 5.8221e-08 | 5.8318e-08 | 5.8128e-08 | 5.7816e-08 | 1.161e-06 | 6.7921e-07 | 1.7823e-07 | 1
LO3Slow | NR | Fixtures | Residential | Lighting | 0.00030523 | 0.0003463 | 1.7091 | 0.00017859 | -72.4583 | <0 | Manufactured | ID/MT/OR-Exterior Porch_250 to 499 lumens | 1.2483e-07 | 3.1763e-07 | 6.9834e-07 | 1.3559e-06 | 2.3648e-06 | 3.7569e-06 | 5.5015e-06 | 7.5027e-06 | 9.6172e-06 | 1.1686e-05 | 1.3566e-05 | 1.5156e-05 | 1.6408e-05 | 1.7321e-05 | 1.7929e-05 | 1.8286e-05 | 1.8453e-05 | 1.8484e-05 | 1.8424e-05 | 1.8325e-05 | 0.00036797 | 0.00021528 | 5.6491e-05 | 1
LO3Slow | NR | Fixtures | Residential | Lighting | 0.00058566 | 0.00066447 | 3.2794 | 0.00017859 | -72.4583 | <0 | Manufactured | ID/MT/OR-Exterior Porch_500 to 999 lumens | 6.2408e-06 | 1.5879e-05 | 3.4912e-05 | 6.7785e-05 | 0.00011822 | 0.00018782 | 0.00027504 | 0.00037508 | 0.00048079 | 0.0005842 | 0.00067819 | 0.0007577 | 0.00082029 | 0.00086592 | 0.00089631 | 0.00091419 | 0.00092253 | 0.00092407 | 0.00092106 | 0.00091612 | 0.018396 | 0.010762 | 0.0028242 | 1
LO3Slow | NR | Fixtures | Residential | Lighting | 0.0010737 | 0.0012181 | 6.0119 | 0.00017859 | -72.4583 | <0 | Manufactured | ID/MT/OR-Exterior Porch_1000 to 1999 lumens | 1.2223e-05 | 3.1099e-05 | 6.8375e-05 | 0.00013276 | 0.00023154 | 0.00036785 | 0.00053866 | 0.0007346 | 0.00094163 | 0.0011442 | 0.0013282 | 0.001484 | 0.0016065 | 0.0016959 | 0.0017554 | 0.0017904 | 0.0018068 | 0.0018098 | 0.0018039 | 0.0017942 | 0.036028 | 0.021078 | 0.0055311 | 1
LO3Slow | NR | Fixtures | Residential | Lighting | 0.0020809 | 0.0023609 | 11.6518 | 0.00017859 | -72.4583 | <0 | Manufactured | ID/MT/OR-Exterior Porch_2000 to 3999 lumens | 1.1564e-05 | 2.9423e-05 | 6.469e-05 | 0.0001256 | 0.00021906 | 0.00034802 | 0.00050963 | 0.00069501 | 0.00089089 | 0.0010825 | 0.0012566 | 0.001404 | 0.00152 | 0.0016045 | 0.0016608 | 0.0016939 | 0.0017094 | 0.0017123 | 0.0017067 | 0.0016975 | 0.034087 | 0.019942 | 0.005233 | 1
LO3Slow | NR | Fixtures | Residential | Lighting | 0.003801 | 0.0043124 | 21.2835 | 0.00017859 | -72.4583 | <0 | Manufactured | ID/MT/OR-Exterior Porch_4000 to 7999 lumens | 5.0671e-07 | 1.2893e-06 | 2.8346e-06 | 5.5037e-06 | 9.5989e-06 | 1.525e-05 | 2.2331e-05 | 3.0454e-05 | 3.9037e-05 | 4.7433e-05 | 5.5064e-05 | 6.152e-05 | 6.6602e-05 | 7.0307e-05 | 7.2774e-05 | 7.4226e-05 | 7.4903e-05 | 7.5029e-05 | 7.4784e-05 | 7.4383e-05 | 0.0014936 | 0.00087383 | 0.0002293 | 1
LO3Slow | NR | Fixtures | Residential | Lighting | 0.00017263 | 0.00020188 | 0.95994 | 0.00017983 | -89.0984 | <0 | Manufactured | ID/MT/OR-Chandelier/Pendant_0 to 249 lumens | 3.3172e-07 | 8.4402e-07 | 1.8557e-06 | 3.603e-06 | 6.2839e-06 | 9.9833e-06 | 1.4619e-05 | 1.9937e-05 | 2.5556e-05 | 3.1052e-05 | 3.6048e-05 | 4.0274e-05 | 4.3601e-05 | 4.6026e-05 | 4.7642e-05 | 4.8592e-05 | 4.9035e-05 | 4.9117e-05 | 4.8957e-05 | 4.8694e-05 | 0.0009778 | 0.00057205 | 0.00015011 | 1
LO3Slow | NR | Fixtures | Residential | Lighting | 0.00033817 | 0.00039547 | 1.8805 | 0.00017983 | -89.0984 | <0 | Manufactured | ID/MT/OR-Chandelier/Pendant_250 to 499 lumens | 2.6814e-06 | 6.8225e-06 | 1.5e-05 | 2.9124e-05 | 5.0795e-05 | 8.0698e-05 | 0.00011817 | 0.00016116 | 0.00020657 | 0.000251 | 0.00029138 | 0.00032555 | 0.00035244 | 0.00037204 | 0.0003851 | 0.00039278 | 0.00039637 | 0.00039703 | 0.00039574 | 0.00039361 | 0.0079039 | 0.0046241 | 0.0012134 | 1
LO3Slow | NR | Fixtures | Residential | Lighting | 0.00064887 | 0.00075881 | 3.6083 | 0.00017983 | -89.0984 | <0 | Manufactured | ID/MT/OR-Chandelier/Pendant_500 to 999 lumens | 1.9712e-05 | 5.0156e-05 | 0.00011027 | 0.0002141 | 0.00037342 | 0.00059325 | 0.00086873 | 0.0011847 | 0.0015186 | 0.0018452 | 0.0021421 | 0.0023933 | 0.002591 | 0.0027351 | 0.0028311 | 0.0028875 | 0.0029139 | 0.0029188 | 0.0029093 | 0.0028936 | 0.058105 | 0.033994 | 0.0089204 | 1
LO3Slow | NR | Fixtures | Residential | Lighting | 0.0011895 | 0.0013911 | 6.6148 | 0.00017983 | -89.0984 | <0 | Manufactured | ID/MT/OR-Chandelier/Pendant_1000 to 1999 lumens | 3.3393e-05 | 8.4967e-05 | 0.00018681 | 0.0003627 | 0.00063259 | 0.001005 | 0.0014717 | 0.002007 | 0.0025726 | 0.003126 | 0.0036289 | 0.0040543 | 0.0043892 | 0.0046334 | 0.004796 | 0.0048917 | 0.0049363 | 0.0049446 | 0.0049285 | 0.004902 | 0.098434 | 0.057588 | 0.015112 | 1
LO3Slow | NR | Fixtures | Residential | Lighting | 0.0023054 | 0.0026961 | 12.8202 | 0.00017983 | -89.0984 | <0 | Manufactured | ID/MT/OR-Chandelier/Pendant_2000 to 3999 lumens | 4.8147e-05 | 0.00012251 | 0.00026935 | 0.00052296 | 0.00091209 | 0.001449 | 0.0021219 | 0.0028938 | 0.0037093 | 0.0045071 | 0.0052322 | 0.0058457 | 0.0063285 | 0.0066805 | 0.006915 | 0.007053 | 0.0071173 | 0.0071292 | 0.007106 | 0.0070679 | 0.14192 | 0.083031 | 0.021788 | 1
LO3Slow | NR | Fixtures | Residential | Lighting | 0.0042112 | 0.0049247 | 23.4176 | 0.00017983 | -89.0984 | <0 | Manufactured | ID/MT/OR-Chandelier/Pendant_4000 to 7999 lumens | 2.8924e-05 | 7.3595e-05 | 0.00016181 | 0.00031416 | 0.00054793 | 0.00087049 | 0.0012747 | 0.0017384 | 0.0022283 | 0.0027076 | 0.0031432 | 0.0035117 | 0.0038018 | 0.0040132 | 0.0041541 | 0.004237 | 0.0042756 | 0.0042828 | 0.0042688 | 0.0042459 | 0.085259 | 0.04988 | 0.013089 | 1
LO3Slow | NR | Fixtures | Residential | Lighting | 2.898e-05 | 2.7142e-05 | 0.22794 | 0.00012714 | 11.6324 | 10-20 | Manufactured | ID/MT/OR-Linear Flush Mount_0 to 249 lumens | 3.6528e-08 | 9.2943e-08 | 2.0435e-07 | 3.9675e-07 | 6.9197e-07 | 1.0993e-06 | 1.6098e-06 | 2.1954e-06 | 2.8141e-06 | 3.4194e-06 | 3.9695e-06 | 4.4349e-06 | 4.8013e-06 | 5.0683e-06 | 5.2462e-06 | 5.3509e-06 | 5.3997e-06 | 5.4087e-06 | 5.3911e-06 | 5.3622e-06 | 0.00010767 | 6.2994e-05 | 1.653e-05 | 1
LO3Slow | NR | Fixtures | Residential | Lighting | 5.6772e-05 | 5.3172e-05 | 0.44653 | 0.00012714 | 11.6324 | 10-20 | Manufactured | ID/MT/OR-Linear Flush Mount_250 to 499 lumens | 1.0423e-06 | 2.6519e-06 | 5.8306e-06 | 1.1321e-05 | 1.9744e-05 | 3.1368e-05 | 4.5934e-05 | 6.2642e-05 | 8.0296e-05 | 9.7566e-05 | 0.00011326 | 0.00012654 | 0.000137 | 0.00014461 | 0.00014969 | 0.00015268 | 0.00015407 | 0.00015433 | 0.00015382 | 0.000153 | 0.0030723 | 0.0017974 | 0.00047166 | 1
LO3Slow | NR | Fixtures | Residential | Lighting | 0.00010893 | 0.00010202 | 0.85678 | 0.00012714 | 11.6324 | 10-20 | Manufactured | ID/MT/OR-Linear Flush Mount_500 to 999 lumens | 2.0363e-05 | 5.1812e-05 | 0.00011391 | 0.00022117 | 0.00038575 | 0.00061284 | 0.00089742 | 0.0012238 | 0.0015688 | 0.0019062 | 0.0022128 | 0.0024723 | 0.0026765 | 0.0028254 | 0.0029246 | 0.0029829 | 0.0030101 | 0.0030151 | 0.0030053 | 0.0029892 | 0.060024 | 0.035116 | 0.0092149 | 1
LO3Slow | NR | Fixtures | Residential | Lighting | 0.0001997 | 0.00018703 | 1.5707 | 0.00012714 | 11.6324 | 10-20 | Manufactured | ID/MT/OR-Linear Flush Mount_1000 to 1999 lumens | 3.3332e-05 | 8.4809e-05 | 0.00018646 | 0.00036203 | 0.00063142 | 0.0010031 | 0.001469 | 0.0020033 | 0.0025679 | 0.0031202 | 0.0036221 | 0.0040468 | 0.0043811 | 0.0046248 | 0.0047871 | 0.0048826 | 0.0049272 | 0.0049354 | 0.0049193 | 0.0048929 | 0.098252 | 0.057481 | 0.015084 | 1
LO3Slow | NR | Fixtures | Residential | Lighting | 0.00038704 | 0.00036249 | 3.0442 | 0.00012714 | 11.6324 | 10-20 | Manufactured | ID/MT/OR-Linear Flush Mount_2000 to 3999 lumens | 1.2349e-05 | 3.1421e-05 | 6.9084e-05 | 0.00013413 | 0.00023394 | 0.00037166 | 0.00054424 | 0.00074221 | 0.00095139 | 0.001156 | 0.001342 | 0.0014993 | 0.0016232 | 0.0017135 | 0.0017736 | 0.001809 | 0.0018255 | 0.0018285 | 0.0018226 | 0.0018128 | 0.036402 | 0.021296 | 0.0055884 | 1
LO3Slow | NR | Fixtures | Residential | Lighting | 0.00070697 | 0.00066213 | 5.5605 | 0.00012714 | 11.6324 | 10-20 | Manufactured | ID/MT/OR-Linear Flush Mount_4000 to 7999 lumens | 1.4263e-06 | 3.6292e-06 | 7.9792e-06 | 1.5492e-05 | 2.702e-05 | 4.2927e-05 | 6.286e-05 | 8.5725e-05 | 0.00010989 | 0.00013352 | 0.000155 | 0.00017317 | 0.00018748 | 0.00019791 | 0.00020485 | 0.00020894 | 0.00021084 | 0.0002112 | 0.00021051 | 0.00020938 | 0.0042044 | 0.0024597 | 0.00064546 | 1
LO3Slow | NR | Fixtures | Residential | Lighting | 2.1873e-05 | 2.0242e-05 | 0.16937 | 0.00012914 | 20.5429 | 20-30 | Manufactured | ID/MT/OR-Linear Shop_0 to 249 lumens | 8.7399e-09 | 2.2238e-08 | 4.8893e-08 | 9.4929e-08 | 1.6557e-07 | 2.6304e-07 | 3.8518e-07 | 5.2529e-07 | 6.7333e-07 | 8.1815e-07 | 9.4977e-07 | 1.0611e-06 | 1.1488e-06 | 1.2127e-06 | 1.2552e-06 | 1.2803e-06 | 1.292e-06 | 1.2941e-06 | 1.2899e-06 | 1.283e-06 | 2.5763e-05 | 1.5072e-05 | 3.9551e-06 | 1
LO3Slow | NR | Fixtures | Residential | Lighting | 4.2848e-05 | 3.9655e-05 | 0.33179 | 0.00012914 | 20.5429 | 20-30 | Manufactured | ID/MT/OR-Linear Shop_250 to 499 lumens | 0 | 0 | 0 | 0 | 0 | 0 | 0 | 0 | 0 | 0 | 0 | 0 | 0 | 0 | 0 | 0 | 0 | 0 | 0 | 0 | 0 | 0 | 0 | 1
LO3Slow | NR | Fixtures | Residential | Lighting | 8.2216e-05 | 7.6087e-05 | 0.63662 | 0.00012914 | 20.5429 | 20-30 | Manufactured | ID/MT/OR-Linear Shop_500 to 999 lumens | 1.3744e-08 | 3.4969e-08 | 7.6884e-08 | 1.4928e-07 | 2.6035e-07 | 4.1362e-07 | 6.057e-07 | 8.2601e-07 | 1.0588e-06 | 1.2865e-06 | 1.4935e-06 | 1.6686e-06 | 1.8065e-06 | 1.9069e-06 | 1.9739e-06 | 2.0132e-06 | 2.0316e-06 | 2.035e-06 | 2.0284e-06 | 2.0175e-06 | 4.0512e-05 | 2.3701e-05 | 6.2194e-06 | 1
LO3Slow | NR | Fixtures | Residential | Lighting | 0.00015072 | 0.00013949 | 1.1671 | 0.00012914 | 20.5429 | 20-30 | Manufactured | ID/MT/OR-Linear Shop_1000 to 1999 lumens | 7.7078e-09 | 1.9612e-08 | 4.3119e-08 | 8.3719e-08 | 1.4601e-07 | 2.3197e-07 | 3.3969e-07 | 4.6325e-07 | 5.9381e-07 | 7.2153e-07 | 8.3761e-07 | 9.3581e-07 | 1.0131e-06 | 1.0695e-06 | 1.107e-06 | 1.1291e-06 | 1.1394e-06 | 1.1413e-06 | 1.1376e-06 | 1.1315e-06 | 2.272e-05 | 1.3292e-05 | 3.488e-06 | 1
LO3Slow | NR | Fixtures | Residential | Lighting | 0.00029211 | 0.00027034 | 2.2619 | 0.00012914 | 20.5429 | 20-30 | Manufactured | ID/MT/OR-Linear Shop_2000 to 3999 lumens | 0 | 0 | 0 | 0 | 0 | 0 | 0 | 0 | 0 | 0 | 0 | 0 | 0 | 0 | 0 | 0 | 0 | 0 | 0 | 0 | 0 | 0 | 0 | 1
LO3Slow | NR | Fixtures | Residential | Lighting | 0.00053358 | 0.00049381 | 4.1317 | 0.00012914 | 20.5429 | 20-30 | Manufactured | ID/MT/OR-Linear Shop_4000 to 7999 lumens | 1.1142e-07 | 2.8351e-07 | 6.2332e-07 | 1.2102e-06 | 2.1107e-06 | 3.3534e-06 | 4.9105e-06 | 6.6967e-06 | 8.5841e-06 | 1.043e-05 | 1.2108e-05 | 1.3528e-05 | 1.4645e-05 | 1.546e-05 | 1.6003e-05 | 1.6322e-05 | 1.6471e-05 | 1.6498e-05 | 1.6445e-05 | 1.6356e-05 | 0.00032844 | 0.00019215 | 5.0423e-05 | 1
LO3Slow | NR | Fixtures | Residential | Lighting | 0.00025527 | 0.00024217 | 2.0416 | 0.00012504 | -46.2769 | <0 | Manufactured | ID/MT/OR-Track_0 to 249 lumens | 4.8001e-09 | 1.2213e-08 | 2.6853e-08 | 5.2137e-08 | 9.0931e-08 | 1.4446e-07 | 2.1155e-07 | 2.885e-07 | 3.698e-07 | 4.4934e-07 | 5.2163e-07 | 5.8279e-07 | 6.3093e-07 | 6.6602e-07 | 6.894e-07 | 7.0315e-07 | 7.0956e-07 | 7.1075e-07 | 7.0844e-07 | 7.0463e-07 | 1.4149e-05 | 8.2779e-06 | 2.1722e-06 | 1
LO3Slow | NR | Fixtures | Residential | Lighting | 0.00050008 | 0.0004744 | 3.9995 | 0.00012504 | -46.2769 | <0 | Manufactured | ID/MT/OR-Track_250 to 499 lumens | 4.3783e-07 | 1.114e-06 | 2.4493e-06 | 4.7555e-06 | 8.294e-06 | 1.3177e-05 | 1.9296e-05 | 2.6314e-05 | 3.3731e-05 | 4.0985e-05 | 4.7579e-05 | 5.3157e-05 | 5.7548e-05 | 6.0749e-05 | 6.2882e-05 | 6.4136e-05 | 6.4721e-05 | 6.4829e-05 | 6.4618e-05 | 6.4271e-05 | 0.0012906 | 0.00075504 | 0.00019813 | 1
LO3Slow | NR | Fixtures | Residential | Lighting | 0.00095953 | 0.00091026 | 7.674 | 0.00012504 | -46.277 | <0 | Manufactured | ID/MT/OR-Track_500 to 999 lumens | 6.9708e-06 | 1.7737e-05 | 3.8996e-05 | 7.5714e-05 | 0.00013205 | 0.00020979 | 0.00030721 | 0.00041896 | 0.00053703 | 0.00065254 | 0.00075751 | 0.00084633 | 0.00091624 | 0.0009672 | 0.0010012 | 0.0010211 | 0.0010304 | 0.0010322 | 0.0010288 | 0.0010233 | 0.020548 | 0.012021 | 0.0031545 | 1
LO3Slow | NR | Fixtures | Residential | Lighting | 0.001759 | 0.0016687 | 14.0682 | 0.00012504 | -46.2769 | <0 | Manufactured | ID/MT/OR-Track_1000 to 1999 lumens | 1.0129e-05 | 2.5772e-05 | 5.6663e-05 | 0.00011001 | 0.00019188 | 0.00030484 | 0.00044639 | 0.00060876 | 0.00078033 | 0.00094816 | 0.0011007 | 0.0012298 | 0.0013313 | 0.0014054 | 0.0014547 | 0.0014837 | 0.0014973 | 0.0014998 | 0.0014949 | 0.0014869 | 0.029857 | 0.017467 | 0.0045836 | 1
LO3Slow | NR | Fixtures | Residential | Lighting | 0.0034092 | 0.0032342 | 27.2659 | 0.00012504 | -46.2769 | <0 | Manufactured | ID/MT/OR-Track_2000 to 3999 lumens | 1.6176e-05 | 4.1159e-05 | 9.0492e-05 | 0.0001757 | 0.00030643 | 0.00048683 | 0.0007129 | 0.00097221 | 0.0012462 | 0.0015142 | 0.0017578 | 0.0019639 | 0.0021262 | 0.0022444 | 0.0023232 | 0.0023696 | 0.0023912 | 0.0023952 | 0.0023874 | 0.0023746 | 0.047682 | 0.027896 | 0.0073202 | 1
LO3Slow | NR | Fixtures | Residential | Lighting | 0.0062274 | 0.0059076 | 49.8044 | 0.00012504 | -46.2769 | <0 | Manufactured | ID/MT/OR-Track_4000 to 7999 lumens | 6.5076e-06 | 1.6558e-05 | 3.6405e-05 | 7.0683e-05 | 0.00012328 | 0.00019585 | 0.0002868 | 0.00039112 | 0.00050135 | 0.00060918 | 0.00070718 | 0.00079009 | 0.00085536 | 0.00090293 | 0.00093463 | 0.00095327 | 0.00096197 | 0.00096358 | 0.00096044 | 0.00095529 | 0.019182 | 0.011222 | 0.0029449 | 1
LO3Slow | NR | Fixtures | Residential | Lighting | 7.0455e-05 | 6.6792e-05 | 0.56298 | 0.00012515 | -73.9725 | <0 | Manufactured | WA-Floor/Table_0 to 249 lumens | 7.5186e-07 | 1.913e-06 | 4.2061e-06 | 8.1664e-06 | 1.4243e-05 | 2.2628e-05 | 3.3135e-05 | 4.5188e-05 | 5.7924e-05 | 7.0382e-05 | 8.1705e-05 | 9.1284e-05 | 9.8825e-05 | 0.00010432 | 0.00010798 | 0.00011014 | 0.00011114 | 0.00011133 | 0.00011097 | 0.00011037 | 0.0022163 | 0.0012966 | 0.00034024 | 1
LO3Slow | NR | Fixtures | Residential | Lighting | 0.00013802 | 0.00013084 | 1.1029 | 0.00012515 | -73.9725 | <0 | Manufactured | WA-Floor/Table_250 to 499 lumens | 5.2661e-06 | 1.3399e-05 | 2.9459e-05 | 5.7198e-05 | 9.9758e-05 | 0.00015849 | 0.00023208 | 0.0003165 | 0.0004057 | 0.00049296 | 0.00057226 | 0.00063936 | 0.00069217 | 0.00073067 | 0.00075632 | 0.00077141 | 0.00077844 | 0.00077975 | 0.00077721 | 0.00077304 | 0.015523 | 0.0090814 | 0.0023831 | 1
LO3Slow | NR | Fixtures | Residential | Lighting | 0.00026483 | 0.00025106 | 2.1161 | 0.00012515 | -73.9724 | <0 | Manufactured | WA-Floor/Table_500 to 999 lumens | 4.4713e-05 | 0.00011377 | 0.00025014 | 0.00048566 | 0.00084703 | 0.0013457 | 0.0019706 | 0.0026874 | 0.0034447 | 0.0041856 | 0.004859 | 0.0054287 | 0.0058771 | 0.006204 | 0.0064218 | 0.0065499 | 0.0066097 | 0.0066207 | 0.0065991 | 0.0065637 | 0.1318 | 0.077109 | 0.020234 | 1
LO3Slow | NR | Fixtures | Residential | Lighting | 0.00048549 | 0.00046025 | 3.8794 | 0.00012515 | -73.9724 | <0 | Manufactured | WA-Floor/Table_1000 to 1999 lumens | 4.9186e-05 | 0.00012515 | 0.00027516 | 0.00053424 | 0.00093177 | 0.0014803 | 0.0021677 | 0.0029562 | 0.0037894 | 0.0046044 | 0.0053451 | 0.0059718 | 0.0064651 | 0.0068247 | 0.0070642 | 0.0072052 | 0.0072709 | 0.007283 | 0.0072593 | 0.0072204 | 0.14499 | 0.084823 | 0.022259 | 1
LO3Slow | NR | Fixtures | Residential | Lighting | 0.00094094 | 0.00089202 | 7.5187 | 0.00012515 | -73.9725 | <0 | Manufactured | WA-Floor/Table_2000 to 3999 lumens | 1.3696e-05 | 3.4849e-05 | 7.6619e-05 | 0.00014876 | 0.00025945 | 0.0004122 | 0.00060361 | 0.00082316 | 0.0010552 | 0.0012821 | 0.0014884 | 0.0016629 | 0.0018002 | 0.0019004 | 0.0019671 | 0.0020063 | 0.0020246 | 0.002028 | 0.0020214 | 0.0020105 | 0.040372 | 0.023619 | 0.006198 | 1
LO3Slow | NR | Fixtures | Residential | Lighting | 0.0017187 | 0.0016294 | 13.7338 | 0.00012515 | -73.9724 | <0 | Manufactured | WA-Floor/Table_4000 to 7999 lumens | 1.577e-06 | 4.0126e-06 | 8.8222e-06 | 1.7129e-05 | 2.9875e-05 | 4.7462e-05 | 6.9502e-05 | 9.4782e-05 | 0.0001215 | 0.00014763 | 0.00017138 | 0.00019147 | 0.00020728 | 0.00021881 | 0.0002265 | 0.00023101 | 0.00023312 | 0.00023351 | 0.00023275 | 0.0002315 | 0.0046486 | 0.0027196 | 0.00071366 | 1
LO3Slow | NR | Fixtures | Residential | Lighting | 0.00011143 | 0.00010541 | 0.88796 | 0.00012549 | -37.3815 | <0 | Manufactured | WA-Ceiling and Wall Flush Mount _0 to 249 lumens | 5.0202e-07 | 1.2774e-06 | 2.8084e-06 | 5.4528e-06 | 9.5102e-06 | 1.5109e-05 | 2.2125e-05 | 3.0173e-05 | 3.8676e-05 | 4.6995e-05 | 5.4555e-05 | 6.0951e-05 | 6.5986e-05 | 6.9656e-05 | 7.2102e-05 | 7.354e-05 | 7.4211e-05 | 7.4335e-05 | 7.4093e-05 | 7.3695e-05 | 0.0014798 | 0.00086575 | 0.00022718 | 1
LO3Slow | NR | Fixtures | Residential | Lighting | 0.00021828 | 0.0002065 | 1.7395 | 0.00012549 | -37.3815 | <0 | Manufactured | WA-Ceiling and Wall Flush Mount _250 to 499 lumens | 6.1298e-06 | 1.5597e-05 | 3.4291e-05 | 6.6579e-05 | 0.00011612 | 0.00018448 | 0.00027015 | 0.00036841 | 0.00047224 | 0.00057381 | 0.00066612 | 0.00074422 | 0.0008057 | 0.00085051 | 0.00088037 | 0.00089793 | 0.00090612 | 0.00090764 | 0.00090468 | 0.00089982 | 0.018069 | 0.010571 | 0.0027739 | 1
LO3Slow | NR | Fixtures | Residential | Lighting | 0.00041883 | 0.00039623 | 3.3377 | 0.00012549 | -37.3815 | <0 | Manufactured | WA-Ceiling and Wall Flush Mount _500 to 999 lumens | 5.729e-05 | 0.00014577 | 0.00032049 | 0.00062226 | 0.0010853 | 0.0017242 | 0.0025249 | 0.0034433 | 0.0044137 | 0.005363 | 0.0062258 | 0.0069557 | 0.0075303 | 0.0079491 | 0.0082281 | 0.0083923 | 0.0084688 | 0.008483 | 0.0084554 | 0.00841 | 0.16888 | 0.098798 | 0.025926 | 1
LO3Slow | NR | Fixtures | Residential | Lighting | 0.00076781 | 0.00072638 | 6.1187 | 0.00012549 | -37.3815 | <0 | Manufactured | WA-Ceiling and Wall Flush Mount _1000 to 1999 lumens | 7.0771e-05 | 0.00018007 | 0.00039591 | 0.00076869 | 0.0013407 | 0.0021299 | 0.003119 | 0.0042535 | 0.0054523 | 0.0066249 | 0.0076907 | 0.0085924 | 0.0093022 | 0.0098196 | 0.010164 | 0.010367 | 0.010462 | 0.010479 | 0.010445 | 0.010389 | 0.20861 | 0.12205 | 0.032026 | 1
LO3Slow | NR | Fixtures | Residential | Lighting | 0.0014881 | 0.0014078 | 11.8588 | 0.00012549 | -37.3815 | <0 | Manufactured | WA-Ceiling and Wall Flush Mount _2000 to 3999 lumens | 5.5972e-05 | 0.00014242 | 0.00031312 | 0.00060794 | 0.0010603 | 0.0016845 | 0.0024667 | 0.003364 | 0.0043121 | 0.0052395 | 0.0060824 | 0.0067956 | 0.0073569 | 0.0077661 | 0.0080387 | 0.0081991 | 0.0082739 | 0.0082877 | 0.0082607 | 0.0082164 | 0.16499 | 0.096524 | 0.025329 | 1
LO3Slow | NR | Fixtures | Residential | Lighting | 0.0027182 | 0.0025715 | 21.6616 | 0.00012549 | -37.3815 | <0 | Manufactured | WA-Ceiling and Wall Flush Mount _4000 to 7999 lumens | 1.5046e-05 | 3.8284e-05 | 8.4172e-05 | 0.00016343 | 0.00028503 | 0.00045283 | 0.00066311 | 0.00090431 | 0.0011592 | 0.0014085 | 0.0016351 | 0.0018268 | 0.0019777 | 0.0020877 | 0.002161 | 0.0022041 | 0.0022242 | 0.0022279 | 0.0022207 | 0.0022087 | 0.044352 | 0.025948 | 0.006809 | 1
LO3Slow | NR | Fixtures | Residential | Lighting | 7.9543e-05 | 7.5085e-05 | 0.63206 | 0.00012585 | -112.4296 | <0 | Manufactured | WA-Downlight Fixture_0 to 249 lumens | 1.8426e-08 | 4.6883e-08 | 1.0308e-07 | 2.0013e-07 | 3.4905e-07 | 5.5454e-07 | 8.1205e-07 | 1.1074e-06 | 1.4195e-06 | 1.7249e-06 | 2.0023e-06 | 2.2371e-06 | 2.4219e-06 | 2.5566e-06 | 2.6464e-06 | 2.6991e-06 | 2.7238e-06 | 2.7283e-06 | 2.7194e-06 | 2.7048e-06 | 5.4314e-05 | 3.1776e-05 | 8.3383e-06 | 1
LO3Slow | NR | Fixtures | Residential | Lighting | 0.00015582 | 0.00014709 | 1.2382 | 0.00012585 | -112.4296 | <0 | Manufactured | WA-Downlight Fixture_250 to 499 lumens | 3.0435e-06 | 7.744e-06 | 1.7026e-05 | 3.3058e-05 | 5.7656e-05 | 9.1598e-05 | 0.00013413 | 0.00018292 | 0.00023448 | 0.00028491 | 0.00033074 | 0.00036952 | 0.00040004 | 0.00042229 | 0.00043712 | 0.00044584 | 0.00044991 | 0.00045066 | 0.00044919 | 0.00044678 | 0.0089715 | 0.0052487 | 0.0013773 | 1
LO3Slow | NR | Fixtures | Residential | Lighting | 0.00029899 | 0.00028223 | 2.3758 | 0.00012585 | -112.4296 | <0 | Manufactured | WA-Downlight Fixture_500 to 999 lumens | 0.00010689 | 0.00027196 | 0.00059795 | 0.001161 | 0.0020248 | 0.0032169 | 0.0047106 | 0.0064241 | 0.0082346 | 0.010006 | 0.011615 | 0.012977 | 0.014049 | 0.014831 | 0.015351 | 0.015657 | 0.0158 | 0.015827 | 0.015775 | 0.015691 | 0.31507 | 0.18433 | 0.04837 | 1
LO3Slow | NR | Fixtures | Residential | Lighting | 0.00054811 | 0.0005174 | 4.3554 | 0.00012585 | -112.4296 | <0 | Manufactured | WA-Downlight Fixture_1000 to 1999 lumens | 3.263e-05 | 8.3024e-05 | 0.00018254 | 0.00035441 | 0.00061813 | 0.00098202 | 0.001438 | 0.0019611 | 0.0025138 | 0.0030545 | 0.0035459 | 0.0039616 | 0.0042889 | 0.0045274 | 0.0046863 | 0.0047798 | 0.0048234 | 0.0048315 | 0.0048158 | 0.0047899 | 0.096183 | 0.056271 | 0.014766 | 1
LO3Slow | NR | Fixtures | Residential | Lighting | 0.0010623 | 0.0010028 | 8.4413 | 0.00012585 | -112.4296 | <0 | Manufactured | WA-Downlight Fixture_2000 to 3999 lumens | 9.7113e-06 | 2.471e-05 | 5.4327e-05 | 0.00010548 | 0.00018397 | 0.00029227 | 0.00042799 | 0.00058367 | 0.00074816 | 0.00090908 | 0.0010553 | 0.0011791 | 0.0012765 | 0.0013475 | 0.0013948 | 0.0014226 | 0.0014356 | 0.001438 | 0.0014333 | 0.0014256 | 0.028626 | 0.016747 | 0.0043947 | 1
LO3Slow | NR | Fixtures | Residential | Lighting | 0.0019404 | 0.0018317 | 15.4191 | 0.00012585 | -112.4296 | <0 | Manufactured | WA-Downlight Fixture_4000 to 7999 lumens | 3.0585e-06 | 7.7821e-06 | 1.711e-05 | 3.322e-05 | 5.7939e-05 | 9.2048e-05 | 0.00013479 | 0.00018382 | 0.00023563 | 0.00028631 | 0.00033237 | 0.00037134 | 0.00040201 | 0.00042437 | 0.00043927 | 0.00044803 | 0.00045212 | 0.00045287 | 0.0004514 | 0.00044897 | 0.0090156 | 0.0052745 | 0.0013841 | 1
LO3Slow | NR | Fixtures | Residential | Lighting | 0.00014232 | 0.00016147 | 0.7969 | 0.00017859 | -73.9245 | <0 | Manufactured | WA-Exterior Porch_0 to 249 lumens | 4.0567e-10 | 1.0322e-09 | 2.2694e-09 | 4.4062e-09 | 7.6848e-09 | 1.2209e-08 | 1.7878e-08 | 2.4381e-08 | 3.1253e-08 | 3.7975e-08 | 4.4084e-08 | 4.9253e-08 | 5.3321e-08 | 5.6287e-08 | 5.8263e-08 | 5.9425e-08 | 5.9967e-08 | 6.0067e-08 | 5.9872e-08 | 5.9551e-08 | 1.1958e-06 | 6.9959e-07 | 1.8358e-07 | 1
LO3Slow | NR | Fixtures | Residential | Lighting | 0.0002788 | 0.00031631 | 1.5611 | 0.00017859 | -73.9245 | <0 | Manufactured | WA-Exterior Porch_250 to 499 lumens | 1.2858e-07 | 3.2715e-07 | 7.1929e-07 | 1.3966e-06 | 2.4357e-06 | 3.8697e-06 | 5.6666e-06 | 7.7278e-06 | 9.9057e-06 | 1.2036e-05 | 1.3973e-05 | 1.5611e-05 | 1.69e-05 | 1.784e-05 | 1.8467e-05 | 1.8835e-05 | 1.9007e-05 | 1.9038e-05 | 1.8976e-05 | 1.8875e-05 | 0.00037901 | 0.00022173 | 5.8186e-05 | 1
LO3Slow | NR | Fixtures | Residential | Lighting | 0.00053494 | 0.00060693 | 2.9954 | 0.00017859 | -73.9245 | <0 | Manufactured | WA-Exterior Porch_500 to 999 lumens | 6.428e-06 | 1.6356e-05 | 3.596e-05 | 6.9818e-05 | 0.00012177 | 0.00019346 | 0.00028329 | 0.00038634 | 0.00049522 | 0.00060173 | 0.00069853 | 0.00078043 | 0.0008449 | 0.00089189 | 0.0009232 | 0.00094162 | 0.00095021 | 0.0009518 | 0.0009487 | 0.0009436 | 0.018948 | 0.011085 | 0.0029089 | 1
LO3Slow | NR | Fixtures | Residential | Lighting | 0.00098067 | 0.0011126 | 5.4913 | 0.00017859 | -73.9245 | <0 | Manufactured | WA-Exterior Porch_1000 to 1999 lumens | 1.2589e-05 | 3.2032e-05 | 7.0427e-05 | 0.00013674 | 0.00023849 | 0.00037888 | 0.00055482 | 0.00075664 | 0.00096988 | 0.0011785 | 0.0013681 | 0.0015285 | 0.0016547 | 0.0017468 | 0.0018081 | 0.0018442 | 0.001861 | 0.0018641 | 0.001858 | 0.001848 | 0.037109 | 0.02171 | 0.005697 | 1
LO3Slow | NR | Fixtures | Residential | Lighting | 0.0019007 | 0.0021564 | 10.6428 | 0.00017859 | -73.9245 | <0 | Manufactured | WA-Exterior Porch_2000 to 3999 lumens | 1.1911e-05 | 3.0306e-05 | 6.6631e-05 | 0.00012937 | 0.00022563 | 0.00035847 | 0.00052492 | 0.00071586 | 0.00091761 | 0.001115 | 0.0012943 | 0.0014461 | 0.0015656 | 0.0016526 | 0.0017106 | 0.0017448 | 0.0017607 | 0.0017636 | 0.0017579 | 0.0017485 | 0.035109 | 0.02054 | 0.00539 | 1
LO3Slow | NR | Fixtures | Residential | Lighting | 0.0034718 | 0.003939 | 19.4403 | 0.00017859 | -73.9245 | <0 | Manufactured | WA-Exterior Porch_4000 to 7999 lumens | 5.2191e-07 | 1.328e-06 | 2.9197e-06 | 5.6688e-06 | 9.8869e-06 | 1.5707e-05 | 2.3001e-05 | 3.1368e-05 | 4.0208e-05 | 4.8856e-05 | 5.6716e-05 | 6.3366e-05 | 6.86e-05 | 7.2416e-05 | 7.4958e-05 | 7.6453e-05 | 7.7151e-05 | 7.728e-05 | 7.7028e-05 | 7.6614e-05 | 0.0015384 | 0.00090005 | 0.00023618 | 1
LO3Slow | NR | Fixtures | Residential | Lighting | 0.00011634 | 0.00013606 | 0.64697 | 0.00017983 | -109.2876 | <0 | Manufactured | WA-Chandelier/Pendant_0 to 249 lumens | 2.5211e-07 | 6.4146e-07 | 1.4103e-06 | 2.7383e-06 | 4.7758e-06 | 7.5873e-06 | 1.1111e-05 | 1.5152e-05 | 1.9422e-05 | 2.36e-05 | 2.7396e-05 | 3.0608e-05 | 3.3137e-05 | 3.498e-05 | 3.6208e-05 | 3.693e-05 | 3.7267e-05 | 3.7329e-05 | 3.7208e-05 | 3.7008e-05 | 0.00074313 | 0.00043476 | 0.00011409 | 1
LO3Slow | NR | Fixtures | Residential | Lighting | 0.00022792 | 0.00026653 | 1.2674 | 0.00017983 | -109.2876 | <0 | Manufactured | WA-Chandelier/Pendant_250 to 499 lumens | 2.0379e-06 | 5.1852e-06 | 1.14e-05 | 2.2134e-05 | 3.8604e-05 | 6.1331e-05 | 8.9811e-05 | 0.00012248 | 0.000157 | 0.00019076 | 0.00022145 | 0.00024742 | 0.00026786 | 0.00028275 | 0.00029268 | 0.00029852 | 0.00030124 | 0.00030175 | 0.00030076 | 0.00029915 | 0.006007 | 0.0035143 | 0.0009222 | 1
LO3Slow | NR | Fixtures | Residential | Lighting | 0.00043732 | 0.00051142 | 2.4318 | 0.00017983 | -109.2876 | <0 | Manufactured | WA-Chandelier/Pendant_500 to 999 lumens | 1.4981e-05 | 3.8118e-05 | 8.3808e-05 | 0.00016272 | 0.0002838 | 0.00045087 | 0.00066024 | 0.0009004 | 0.0011542 | 0.0014024 | 0.001628 | 0.0018189 | 0.0019691 | 0.0020787 | 0.0021516 | 0.0021945 | 0.0022146 | 0.0022183 | 0.002211 | 0.0021992 | 0.04416 | 0.025835 | 0.0067795 | 1
LO3Slow | NR | Fixtures | Residential | Lighting | 0.0008017 | 0.00093754 | 4.4581 | 0.00017983 | -109.2876 | <0 | Manufactured | WA-Chandelier/Pendant_1000 to 1999 lumens | 2.5379e-05 | 6.4575e-05 | 0.00014198 | 0.00027566 | 0.00048077 | 0.00076381 | 0.0011185 | 0.0015253 | 0.0019552 | 0.0023758 | 0.002758 | 0.0030813 | 0.0033358 | 0.0035214 | 0.003645 | 0.0037177 | 0.0037516 | 0.0037579 | 0.0037456 | 0.0037255 | 0.07481 | 0.043767 | 0.011485 | 1
LO3Slow | NR | Fixtures | Residential | Lighting | 0.0015538 | 0.0018171 | 8.6404 | 0.00017983 | -109.2876 | <0 | Manufactured | WA-Chandelier/Pendant_2000 to 3999 lumens | 3.6592e-05 | 9.3106e-05 | 0.00020471 | 0.00039745 | 0.00069319 | 0.0011013 | 0.0016127 | 0.0021993 | 0.0028191 | 0.0034254 | 0.0039765 | 0.0044427 | 0.0048097 | 0.0050772 | 0.0052555 | 0.0053603 | 0.0054092 | 0.0054182 | 0.0054006 | 0.0053716 | 0.10786 | 0.063104 | 0.016559 | 1
LO3Slow | NR | Fixtures | Residential | Lighting | 0.0028382 | 0.0033191 | 15.7827 | 0.00017983 | -109.2876 | <0 | Manufactured | WA-Chandelier/Pendant_4000 to 7999 lumens | 2.1982e-05 | 5.5932e-05 | 0.00012297 | 0.00023876 | 0.00041643 | 0.00066158 | 0.00096879 | 0.0013212 | 0.0016935 | 0.0020578 | 0.0023888 | 0.0026689 | 0.0028894 | 0.0030501 | 0.0031571 | 0.0032201 | 0.0032495 | 0.0032549 | 0.0032443 | 0.0032269 | 0.064798 | 0.037909 | 0.0099478 | 1
LO3Slow | NR | Fixtures | Residential | Lighting | 2.898e-05 | 2.7142e-05 | 0.22794 | 0.00012714 | 11.6324 | 10-20 | Manufactured | WA-Linear Flush Mount_0 to 249 lumens | 4.1191e-08 | 1.0481e-07 | 2.3043e-07 | 4.474e-07 | 7.8031e-07 | 1.2397e-06 | 1.8154e-06 | 2.4757e-06 | 3.1734e-06 | 3.8559e-06 | 4.4763e-06 | 5.0011e-06 | 5.4142e-06 | 5.7153e-06 | 5.916e-06 | 6.034e-06 | 6.089e-06 | 6.0992e-06 | 6.0793e-06 | 6.0467e-06 | 0.00012142 | 7.1035e-05 | 1.864e-05 | 1
LO3Slow | NR | Fixtures | Residential | Lighting | 5.6772e-05 | 5.3172e-05 | 0.44653 | 0.00012714 | 11.6324 | 10-20 | Manufactured | WA-Linear Flush Mount_250 to 499 lumens | 1.1753e-06 | 2.9905e-06 | 6.5749e-06 | 1.2766e-05 | 2.2265e-05 | 3.5372e-05 | 5.1798e-05 | 7.0639e-05 | 9.0547e-05 | 0.00011002 | 0.00012772 | 0.0001427 | 0.00015448 | 0.00016308 | 0.0001688 | 0.00017217 | 0.00017374 | 0.00017403 | 0.00017346 | 0.00017253 | 0.0034645 | 0.0020269 | 0.00053187 | 1
LO3Slow | NR | Fixtures | Residential | Lighting | 0.00010893 | 0.00010202 | 0.85678 | 0.00012714 | 11.6324 | 10-20 | Manufactured | WA-Linear Flush Mount_500 to 999 lumens | 2.2962e-05 | 5.8426e-05 | 0.00012846 | 0.00024941 | 0.00043499 | 0.00069107 | 0.001012 | 0.0013801 | 0.001769 | 0.0021495 | 0.0024953 | 0.0027879 | 0.0030182 | 0.0031861 | 0.0032979 | 0.0033637 | 0.0033944 | 0.0034 | 0.003389 | 0.0033708 | 0.067686 | 0.039599 | 0.010391 | 1
LO3Slow | NR | Fixtures | Residential | Lighting | 0.0001997 | 0.00018703 | 1.5707 | 0.00012714 | 11.6324 | 10-20 | Manufactured | WA-Linear Flush Mount_1000 to 1999 lumens | 3.7587e-05 | 9.5636e-05 | 0.00021027 | 0.00040825 | 0.00071203 | 0.0011312 | 0.0016565 | 0.002259 | 0.0028957 | 0.0035185 | 0.0040846 | 0.0045634 | 0.0049404 | 0.0052152 | 0.0053983 | 0.0055059 | 0.0055562 | 0.0055655 | 0.0055473 | 0.0055176 | 0.11079 | 0.064819 | 0.017009 | 1
LO3Slow | NR | Fixtures | Residential | Lighting | 0.00038704 | 0.00036249 | 3.0442 | 0.00012714 | 11.6324 | 10-20 | Manufactured | WA-Linear Flush Mount_2000 to 3999 lumens | 1.3926e-05 | 3.5433e-05 | 7.7903e-05 | 0.00015125 | 0.0002638 | 0.00041911 | 0.00061372 | 0.00083696 | 0.0010728 | 0.0013036 | 0.0015133 | 0.0016907 | 0.0018304 | 0.0019322 | 0.002 | 0.0020399 | 0.0020585 | 0.002062 | 0.0020553 | 0.0020442 | 0.041049 | 0.024015 | 0.0063018 | 1
LO3Slow | NR | Fixtures | Residential | Lighting | 0.00070697 | 0.00066213 | 5.5605 | 0.00012714 | 11.6324 | 10-20 | Manufactured | WA-Linear Flush Mount_4000 to 7999 lumens | 1.6084e-06 | 4.0925e-06 | 8.9978e-06 | 1.747e-05 | 3.0469e-05 | 4.8407e-05 | 7.0885e-05 | 9.6669e-05 | 0.00012391 | 0.00015056 | 0.00017479 | 0.00019528 | 0.00021141 | 0.00022317 | 0.000231 | 0.00023561 | 0.00023776 | 0.00023816 | 0.00023738 | 0.00023611 | 0.0047411 | 0.0027738 | 0.00072786 | 1
LO3Slow | NR | Fixtures | Residential | Lighting | 2.1873e-05 | 2.0242e-05 | 0.16937 | 0.00012914 | 20.5429 | 20-30 | Manufactured | WA-Linear Shop_0 to 249 lumens | 9.8556e-09 | 2.5077e-08 | 5.5134e-08 | 1.0705e-07 | 1.867e-07 | 2.9661e-07 | 4.3435e-07 | 5.9234e-07 | 7.5929e-07 | 9.2259e-07 | 1.071e-06 | 1.1966e-06 | 1.2954e-06 | 1.3675e-06 | 1.4155e-06 | 1.4437e-06 | 1.4569e-06 | 1.4593e-06 | 1.4546e-06 | 1.4468e-06 | 2.9052e-05 | 1.6996e-05 | 4.46e-06 | 1
LO3Slow | NR | Fixtures | Residential | Lighting | 4.2848e-05 | 3.9655e-05 | 0.33179 | 0.00012914 | 20.5429 | 20-30 | Manufactured | WA-Linear Shop_250 to 499 lumens | 0 | 0 | 0 | 0 | 0 | 0 | 0 | 0 | 0 | 0 | 0 | 0 | 0 | 0 | 0 | 0 | 0 | 0 | 0 | 0 | 0 | 0 | 0 | 1
LO3Slow | NR | Fixtures | Residential | Lighting | 8.2216e-05 | 7.6087e-05 | 0.63662 | 0.00012914 | 20.5429 | 20-30 | Manufactured | WA-Linear Shop_500 to 999 lumens | 1.5498e-08 | 3.9434e-08 | 8.6699e-08 | 1.6833e-07 | 2.9359e-07 | 4.6643e-07 | 6.8302e-07 | 9.3146e-07 | 1.194e-06 | 1.4508e-06 | 1.6842e-06 | 1.8816e-06 | 2.0371e-06 | 2.1504e-06 | 2.2259e-06 | 2.2703e-06 | 2.291e-06 | 2.2948e-06 | 2.2873e-06 | 2.275e-06 | 4.5684e-05 | 2.6727e-05 | 7.0134e-06 | 1
LO3Slow | NR | Fixtures | Residential | Lighting | 0.00015072 | 0.00013949 | 1.1671 | 0.00012914 | 20.5429 | 20-30 | Manufactured | WA-Linear Shop_1000 to 1999 lumens | 8.6917e-09 | 2.2115e-08 | 4.8623e-08 | 9.4406e-08 | 1.6465e-07 | 2.6159e-07 | 3.8306e-07 | 5.2239e-07 | 6.6962e-07 | 8.1364e-07 | 9.4453e-07 | 1.0553e-06 | 1.1424e-06 | 1.206e-06 | 1.2483e-06 | 1.2732e-06 | 1.2848e-06 | 1.287e-06 | 1.2828e-06 | 1.2759e-06 | 2.5621e-05 | 1.4989e-05 | 3.9333e-06 | 1
LO3Slow | NR | Fixtures | Residential | Lighting | 0.00029211 | 0.00027034 | 2.2619 | 0.00012914 | 20.5429 | 20-30 | Manufactured | WA-Linear Shop_2000 to 3999 lumens | 0 | 0 | 0 | 0 | 0 | 0 | 0 | 0 | 0 | 0 | 0 | 0 | 0 | 0 | 0 | 0 | 0 | 0 | 0 | 0 | 0 | 0 | 0 | 1
LO3Slow | NR | Fixtures | Residential | Lighting | 0.00053358 | 0.00049381 | 4.1317 | 0.00012914 | 20.5429 | 20-30 | Manufactured | WA-Linear Shop_4000 to 7999 lumens | 1.2565e-07 | 3.197e-07 | 7.0289e-07 | 1.3647e-06 | 2.3802e-06 | 3.7815e-06 | 5.5374e-06 | 7.5516e-06 | 9.6799e-06 | 1.1762e-05 | 1.3654e-05 | 1.5255e-05 | 1.6515e-05 | 1.7434e-05 | 1.8046e-05 | 1.8406e-05 | 1.8573e-05 | 1.8605e-05 | 1.8544e-05 | 1.8444e-05 | 0.00037037 | 0.00021668 | 5.6859e-05 | 1
LO3Slow | NR | Fixtures | Residential | Lighting | 0.00021426 | 0.00020326 | 1.7136 | 0.00012504 | -52.1552 | <0 | Manufactured | WA-Track_0 to 249 lumens | 4.5432e-09 | 1.156e-08 | 2.5416e-08 | 4.9347e-08 | 8.6065e-08 | 1.3673e-07 | 2.0023e-07 | 2.7306e-07 | 3.5001e-07 | 4.2529e-07 | 4.9371e-07 | 5.516e-07 | 5.9716e-07 | 6.3038e-07 | 6.5251e-07 | 6.6552e-07 | 6.7159e-07 | 6.7272e-07 | 6.7053e-07 | 6.6693e-07 | 1.3392e-05 | 7.8349e-06 | 2.056e-06 | 1
LO3Slow | NR | Fixtures | Residential | Lighting | 0.00041973 | 0.00039818 | 3.3569 | 0.00012504 | -52.1552 | <0 | Manufactured | WA-Track_250 to 499 lumens | 4.144e-07 | 1.0544e-06 | 2.3182e-06 | 4.501e-06 | 7.8502e-06 | 1.2472e-05 | 1.8263e-05 | 2.4906e-05 | 3.1926e-05 | 3.8792e-05 | 4.5033e-05 | 5.0313e-05 | 5.4469e-05 | 5.7498e-05 | 5.9517e-05 | 6.0704e-05 | 6.1258e-05 | 6.136e-05 | 6.116e-05 | 6.0832e-05 | 0.0012215 | 0.00071464 | 0.00018753 | 1
LO3Slow | NR | Fixtures | Residential | Lighting | 0.00080537 | 0.00076401 | 6.4411 | 0.00012504 | -52.1552 | <0 | Manufactured | WA-Track_500 to 999 lumens | 6.5977e-06 | 1.6787e-05 | 3.6909e-05 | 7.1662e-05 | 0.00012499 | 0.00019857 | 0.00029077 | 0.00039654 | 0.00050829 | 0.00061762 | 0.00071698 | 0.00080104 | 0.00086721 | 0.00091545 | 0.00094758 | 0.00096648 | 0.0009753 | 0.00097693 | 0.00097375 | 0.00096852 | 0.019448 | 0.011378 | 0.0029857 | 1
LO3Slow | NR | Fixtures | Residential | Lighting | 0.0014764 | 0.0014006 | 11.808 | 0.00012504 | -52.1552 | <0 | Manufactured | WA-Track_1000 to 1999 lumens | 9.5868e-06 | 2.4393e-05 | 5.363e-05 | 0.00010413 | 0.00018161 | 0.00028852 | 0.0004225 | 0.00057618 | 0.00073857 | 0.00089742 | 0.0010418 | 0.0011639 | 0.0012601 | 0.0013302 | 0.0013769 | 0.0014043 | 0.0014171 | 0.0014195 | 0.0014149 | 0.0014073 | 0.028259 | 0.016533 | 0.0043383 | 1
LO3Slow | NR | Fixtures | Residential | Lighting | 0.0028615 | 0.0027146 | 22.8853 | 0.00012504 | -52.1552 | <0 | Manufactured | WA-Track_2000 to 3999 lumens | 1.531e-05 | 3.8956e-05 | 8.5649e-05 | 0.00016629 | 0.00029003 | 0.00046078 | 0.00067475 | 0.00092018 | 0.0011795 | 0.0014332 | 0.0016638 | 0.0018589 | 0.0020124 | 0.0021243 | 0.0021989 | 0.0022428 | 0.0022632 | 0.002267 | 0.0022596 | 0.0022475 | 0.04513 | 0.026403 | 0.0069285 | 1
LO3Slow | NR | Fixtures | Residential | Lighting | 0.0052269 | 0.0049585 | 41.8027 | 0.00012504 | -52.1552 | <0 | Manufactured | WA-Track_4000 to 7999 lumens | 6.1593e-06 | 1.5672e-05 | 3.4457e-05 | 6.69e-05 | 0.00011668 | 0.00018537 | 0.00027145 | 0.00037019 | 0.00047452 | 0.00057658 | 0.00066934 | 0.00074781 | 0.00080959 | 0.00085462 | 0.00088461 | 0.00090226 | 0.00091049 | 0.00091201 | 0.00090904 | 0.00090416 | 0.018156 | 0.010622 | 0.0027873 | 1
LO12Med | NR | Lamps | Residential | Lighting | 0.0023671 | 0.0023694 | 17.2202 | 0.00013746 | -51.6052 | <0 | Single Family | ID/MT/OR_Reflectors and Outdoor_1490 to 2600 lumens | 0.04199 | 0.083758 | 0.12526 | 0.16642 | 0.20713 | 0.24317 | 0.27124 | 0.29293 | 0.30955 | 0.32223 | 0.33188 | 0.33923 | 0.34484 | 0.34914 | 0.35244 | 0.35496 | 0.090207 | 0 | 0 | 0 | 4.2264 | 4.2264 | 2.3955 | 1
LO12Med | NR | Lamps | Residential | Lighting | 7.7004e-05 | 7.8448e-05 | 0.56761 | 0.00013566 | -116.0136 | <0 | Single Family | ID/MT/OR_Reflectors and Outdoor_250 to 1049 lumens | 0.0053965 | 0.010764 | 0.016098 | 0.021388 | 0.02662 | 0.031252 | 0.034859 | 0.037647 | 0.039784 | 0.041413 | 0.042653 | 0.043597 | 0.044318 | 0.044871 | 0.045296 | 0.045619 | 0.011593 | 0 | 0 | 0 | 0.54317 | 0.54317 | 0.30787 | 1
LO12Med | NR | Lamps | Residential | Lighting | 3.9173e-05 | 3.9742e-05 | 0.28785 | 0.00013609 | -68.8263 | <0 | Single Family | ID/MT/OR_Reflectors and Outdoor_1050 to 1489 lumens | 0.0004184 | 0.00083459 | 0.0012481 | 0.0016582 | 0.0020639 | 0.002423 | 0.0027027 | 0.0029188 | 0.0030845 | 0.0032108 | 0.0033069 | 0.0033801 | 0.0034361 | 0.0034789 | 0.0035118 | 0.0035369 | 0.00089885 | 0 | 0 | 0 | 0.042113 | 0.042113 | 0.02387 | 1
LO12Med | NR | Lamps | Residential | Lighting | 0.00010157 | 9.6452e-05 | 0.8134 | 0.00012486 | -55.5162 | <0 | Single Family | ID/MT/OR_Globe_250 to 1049 lumens | 0.0012181 | 0.0024298 | 0.0036338 | 0.0048278 | 0.0060089 | 0.0070544 | 0.0078688 | 0.0084979 | 0.0089803 | 0.0093481 | 0.0096279 | 0.0098411 | 0.010004 | 0.010129 | 0.010224 | 0.010298 | 0.0026169 | 0 | 0 | 0 | 0.12261 | 0.12261 | 0.069496 | 1
LO12Med | NR | Lamps | Residential | Lighting | 0.00042815 | 0.00043476 | 3.1483 | 0.00013599 | -11.2775 | <0 | Single Family | ID/MT/OR_General Purpose and Three-Way_1490 to 2600 lumens | 0.053838 | 0.10739 | 0.1606 | 0.21338 | 0.26558 | 0.31178 | 0.34778 | 0.37558 | 0.3969 | 0.41316 | 0.42553 | 0.43495 | 0.44214 | 0.44766 | 0.45189 | 0.45512 | 0.11566 | 0 | 0 | 0 | 5.419 | 5.419 | 3.0715 | 1
LO12Med | NR | Lamps | Residential | Lighting | 8.289e-05 | 7.8627e-05 | 0.66286 | 0.00012505 | -26.8283 | <0 | Single Family | ID/MT/OR_Decorative and Mini-Base_250 to 1049 lumens | 0.0013245 | 0.0026421 | 0.0039512 | 0.0052495 | 0.0065338 | 0.0076706 | 0.0085561 | 0.0092402 | 0.0097647 | 0.010165 | 0.010469 | 0.010701 | 0.010878 | 0.011014 | 0.011118 | 0.011197 | 0.0028455 | 0 | 0 | 0 | 0.13332 | 0.13332 | 0.075567 | 1
LO12Med | NR | Lamps | Residential | Lighting | 0.0011984 | 0.0012191 | 8.8242 | 0.0001358 | -20.7036 | <0 | Single Family | ID/MT/OR_General Purpose and Three-Way_1050 to 1489 lumens | 0.079027 | 0.15764 | 0.23575 | 0.31321 | 0.38983 | 0.45766 | 0.51049 | 0.55131 | 0.5826 | 0.60646 | 0.62462 | 0.63845 | 0.64901 | 0.65711 | 0.66332 | 0.66806 | 0.16978 | 0 | 0 | 0 | 7.9543 | 7.9543 | 4.5086 | 1
LO12Med | NR | Lamps | Residential | Lighting | 0.00051674 | 0.00052472 | 3.7997 | 0.00013599 | 13.0239 | 10-20 | Single Family | WA_General Purpose and Three-Way_1490 to 2600 lumens | 0.073274 | 0.14616 | 0.21858 | 0.2904 | 0.36145 | 0.42434 | 0.47333 | 0.51117 | 0.54019 | 0.56231 | 0.57915 | 0.59197 | 0.60176 | 0.60927 | 0.61503 | 0.61942 | 0.15742 | 0 | 0 | 0 | 7.3752 | 7.3752 | 4.1804 | 1
LO12Med | NR | Lamps | Residential | Lighting | 4.9341e-05 | 5.0253e-05 | 0.36363 | 0.00013569 | -66.1381 | <0 | Single Family | ID/MT/OR_General Purpose and Three-Way_250 to 1049 lumens | 0.005505 | 0.010981 | 0.016422 | 0.021818 | 0.027156 | 0.03188 | 0.035561 | 0.038404 | 0.040584 | 0.042246 | 0.043511 | 0.044474 | 0.04521 | 0.045774 | 0.046207 | 0.046537 | 0.011827 | 0 | 0 | 0 | 0.55409 | 0.55409 | 0.31407 | 1
LO12Med | NR | Lamps | Residential | Lighting | 0.00071813 | 0.00073059 | 5.288 | 0.0001358 | 13.033 | 10-20 | Single Family | WA_General Purpose and Three-Way_1050 to 1489 lumens | 0.053404 | 0.10653 | 0.15931 | 0.21165 | 0.26343 | 0.30927 | 0.34497 | 0.37255 | 0.3937 | 0.40983 | 0.42209 | 0.43144 | 0.43858 | 0.44405 | 0.44825 | 0.45145 | 0.11473 | 0 | 0 | 0 | 5.3752 | 5.3752 | 3.0467 | 1
LO12Med | NR | Lamps | Residential | Lighting | 0.0013946 | 0.0013959 | 10.1451 | 0.00013746 | 58.3707 | 50-60 | Single Family | WA_Reflectors and Outdoor_1490 to 2600 lumens | 0.027896 | 0.055644 | 0.083215 | 0.11056 | 0.13761 | 0.16155 | 0.1802 | 0.19461 | 0.20565 | 0.21407 | 0.22048 | 0.22536 | 0.22909 | 0.23195 | 0.23414 | 0.23582 | 0.059929 | 0 | 0 | 0 | 2.8078 | 2.8078 | 1.5915 | 0
LO12Med | NR | Lamps | Residential | Lighting | 7.5478e-05 | 7.6872e-05 | 0.55625 | 0.00013569 | 18.0316 | 10-20 | Single Family | WA_General Purpose and Three-Way_250 to 1049 lumens | 0.0094961 | 0.018942 | 0.028328 | 0.037636 | 0.046843 | 0.054993 | 0.061342 | 0.066246 | 0.070007 | 0.072874 | 0.075056 | 0.076717 | 0.077987 | 0.07896 | 0.079706 | 0.080276 | 0.020401 | 0 | 0 | 0 | 0.95581 | 0.95581 | 0.54176 | 1
LO12Med | NR | Lamps | Residential | Lighting | 5.4558e-05 | 5.5349e-05 | 0.4009 | 0.00013609 | 45.2056 | 40-50 | Single Family | WA_Reflectors and Outdoor_1050 to 1489 lumens | 0.0006571 | 0.0013107 | 0.0019602 | 0.0026043 | 0.0032414 | 0.0038054 | 0.0042447 | 0.0045841 | 0.0048443 | 0.0050427 | 0.0051936 | 0.0053086 | 0.0053964 | 0.0054638 | 0.0055154 | 0.0055548 | 0.0014117 | 0 | 0 | 0 | 0.066139 | 0.066139 | 0.037488 | 0
LO12Med | NR | Lamps | Residential | Lighting | 9.8713e-05 | 9.3636e-05 | 0.78939 | 0.00012505 | -16.4391 | <0 | Single Family | WA_Decorative and Mini-Base_250 to 1049 lumens | 0.0017788 | 0.0035481 | 0.0053062 | 0.0070497 | 0.0087744 | 0.010301 | 0.01149 | 0.012409 | 0.013113 | 0.01365 | 0.014059 | 0.01437 | 0.014608 | 0.01479 | 0.01493 | 0.015037 | 0.0038213 | 0 | 0 | 0 | 0.17904 | 0.17904 | 0.10148 | 1
LO12Med | NR | Lamps | Residential | Lighting | 5.5221e-05 | 5.6257e-05 | 0.40705 | 0.00013566 | -16.6619 | <0 | Single Family | WA_Reflectors and Outdoor_250 to 1049 lumens | 0.004364 | 0.0087049 | 0.013018 | 0.017296 | 0.021527 | 0.025272 | 0.02819 | 0.030444 | 0.032172 | 0.033489 | 0.034492 | 0.035256 | 0.035839 | 0.036286 | 0.036629 | 0.036891 | 0.0093752 | 0 | 0 | 0 | 0.43924 | 0.43924 | 0.24897 | 1
LO12Med | NR | Lamps | Residential | Lighting | 8.6329e-05 | 8.1982e-05 | 0.69138 | 0.00012486 | -16.0461 | <0 | Single Family | WA_Globe_250 to 1049 lumens | 0.0011676 | 0.002329 | 0.003483 | 0.0046274 | 0.0057595 | 0.0067616 | 0.0075421 | 0.0081451 | 0.0086075 | 0.0089601 | 0.0092283 | 0.0094326 | 0.0095886 | 0.0097083 | 0.0098 | 0.0098701 | 0.0025083 | 0 | 0 | 0 | 0.11752 | 0.11752 | 0.066611 | 1
LO12Med | NR | Lamps | Residential | Lighting | 0.0023671 | 0.0023694 | 17.2202 | 0.00013746 | -51.6052 | <0 | Multifamily - Low Rise | ID/MT/OR_Reflectors and Outdoor_1490 to 2600 lumens | 0.0031253 | 0.0062342 | 0.0093232 | 0.012387 | 0.015417 | 0.018099 | 0.020189 | 0.021803 | 0.02304 | 0.023984 | 0.024702 | 0.025249 | 0.025667 | 0.025987 | 0.026233 | 0.02642 | 0.0067141 | 0 | 0 | 0 | 0.31457 | 0.31457 | 0.1783 | 1
LO12Med | NR | Lamps | Residential | Lighting | 7.7004e-05 | 7.8448e-05 | 0.56761 | 0.00013566 | -116.0136 | <0 | Multifamily - Low Rise | ID/MT/OR_Reflectors and Outdoor_250 to 1049 lumens | 0.00040167 | 0.00080121 | 0.0011982 | 0.0015919 | 0.0019814 | 0.0023261 | 0.0025946 | 0.0028021 | 0.0029611 | 0.0030824 | 0.0031747 | 0.003245 | 0.0032987 | 0.0033398 | 0.0033714 | 0.0033955 | 0.00086289 | 0 | 0 | 0 | 0.040429 | 0.040429 | 0.022915 | 1
LO12Med | NR | Lamps | Residential | Lighting | 3.9173e-05 | 3.9742e-05 | 0.28785 | 0.00013609 | -68.8263 | <0 | Multifamily - Low Rise | ID/MT/OR_Reflectors and Outdoor_1050 to 1489 lumens | 3.1142e-05 | 6.2119e-05 | 9.2899e-05 | 0.00012342 | 0.00015362 | 0.00018035 | 0.00020117 | 0.00021725 | 0.00022958 | 0.00023899 | 0.00024614 | 0.00025159 | 0.00025575 | 0.00025894 | 0.00026139 | 0.00026326 | 6.6901e-05 | 0 | 0 | 0 | 0.0031345 | 0.0031345 | 0.0017767 | 1
LO12Med | NR | Lamps | Residential | Lighting | 0.00010157 | 9.6452e-05 | 0.8134 | 0.00012486 | -55.5162 | <0 | Multifamily - Low Rise | ID/MT/OR_Globe_250 to 1049 lumens | 9.0668e-05 | 0.00018086 | 0.00027047 | 0.00035934 | 0.00044725 | 0.00052507 | 0.00058568 | 0.00063251 | 0.00066841 | 0.00069579 | 0.00071662 | 0.00073248 | 0.0007446 | 0.00075389 | 0.00076102 | 0.00076646 | 0.00019478 | 0 | 0 | 0 | 0.0091259 | 0.0091259 | 0.0051727 | 1
LO12Med | NR | Lamps | Residential | Lighting | 0.00042815 | 0.00043476 | 3.1483 | 0.00013599 | -11.2775 | <0 | Multifamily - Low Rise | ID/MT/OR_General Purpose and Three-Way_1490 to 2600 lumens | 0.0040073 | 0.0079934 | 0.011954 | 0.015882 | 0.019767 | 0.023207 | 0.025886 | 0.027955 | 0.029542 | 0.030752 | 0.031673 | 0.032374 | 0.032909 | 0.03332 | 0.033635 | 0.033875 | 0.0086087 | 0 | 0 | 0 | 0.40334 | 0.40334 | 0.22862 | 1
LO12Med | NR | Lamps | Residential | Lighting | 8.289e-05 | 7.8627e-05 | 0.66286 | 0.00012505 | -26.8283 | <0 | Multifamily - Low Rise | ID/MT/OR_Decorative and Mini-Base_250 to 1049 lumens | 9.8588e-05 | 0.00019666 | 0.0002941 | 0.00039073 | 0.00048632 | 0.00057093 | 0.00063684 | 0.00068776 | 0.0007268 | 0.00075657 | 0.00077922 | 0.00079647 | 0.00080965 | 0.00081975 | 0.0008275 | 0.00083341 | 0.00021179 | 0 | 0 | 0 | 0.0099231 | 0.0099231 | 0.0056245 | 1
LO12Med | NR | Lamps | Residential | Lighting | 0.0011984 | 0.0012191 | 8.8242 | 0.0001358 | -20.7036 | <0 | Multifamily - Low Rise | ID/MT/OR_General Purpose and Three-Way_1050 to 1489 lumens | 0.0058821 | 0.011733 | 0.017547 | 0.023312 | 0.029016 | 0.034064 | 0.037997 | 0.041034 | 0.043364 | 0.04514 | 0.046491 | 0.04752 | 0.048307 | 0.048909 | 0.049372 | 0.049724 | 0.012636 | 0 | 0 | 0 | 0.59205 | 0.59205 | 0.33558 | 1
LO12Med | NR | Lamps | Residential | Lighting | 0.00051674 | 0.00052472 | 3.7997 | 0.00013599 | 13.0238 | 10-20 | Multifamily - Low Rise | WA_General Purpose and Three-Way_1490 to 2600 lumens | 0.0054539 | 0.010879 | 0.016269 | 0.021615 | 0.026903 | 0.031584 | 0.03523 | 0.038047 | 0.040207 | 0.041854 | 0.043107 | 0.044061 | 0.04479 | 0.045349 | 0.045777 | 0.046104 | 0.011716 | 0 | 0 | 0 | 0.54895 | 0.54895 | 0.31115 | 1
LO12Med | NR | Lamps | Residential | Lighting | 4.9341e-05 | 5.0253e-05 | 0.36363 | 0.00013569 | -66.1381 | <0 | Multifamily - Low Rise | ID/MT/OR_General Purpose and Three-Way_250 to 1049 lumens | 0.00040975 | 0.00081733 | 0.0012223 | 0.0016239 | 0.0020212 | 0.0023729 | 0.0026468 | 0.0028584 | 0.0030207 | 0.0031444 | 0.0032386 | 0.0033102 | 0.003365 | 0.003407 | 0.0034392 | 0.0034638 | 0.00088025 | 0 | 0 | 0 | 0.041242 | 0.041242 | 0.023376 | 1
LO12Med | NR | Lamps | Residential | Lighting | 0.00071813 | 0.00073059 | 5.288 | 0.0001358 | 13.0331 | 10-20 | Multifamily - Low Rise | WA_General Purpose and Three-Way_1050 to 1489 lumens | 0.0039749 | 0.0079288 | 0.011857 | 0.015754 | 0.019608 | 0.023019 | 0.025677 | 0.02773 | 0.029304 | 0.030504 | 0.031417 | 0.032112 | 0.032644 | 0.033051 | 0.033364 | 0.033602 | 0.0085392 | 0 | 0 | 0 | 0.40008 | 0.40008 | 0.22677 | 1
LO12Med | NR | Lamps | Residential | Lighting | 0.0013946 | 0.0013959 | 10.1451 | 0.00013746 | 58.3707 | 50-60 | Multifamily - Low Rise | WA_Reflectors and Outdoor_1490 to 2600 lumens | 0.0020763 | 0.0041417 | 0.0061938 | 0.008229 | 0.010242 | 0.012024 | 0.013412 | 0.014485 | 0.015307 | 0.015934 | 0.016411 | 0.016774 | 0.017052 | 0.017264 | 0.017428 | 0.017552 | 0.0044605 | 0 | 0 | 0 | 0.20899 | 0.20899 | 0.11846 | 0
LO12Med | NR | Lamps | Residential | Lighting | 7.5478e-05 | 7.6872e-05 | 0.55625 | 0.00013569 | 18.0316 | 10-20 | Multifamily - Low Rise | WA_General Purpose and Three-Way_250 to 1049 lumens | 0.00070681 | 0.0014099 | 0.0021085 | 0.0028013 | 0.0034866 | 0.0040932 | 0.0045658 | 0.0049308 | 0.0052107 | 0.0054241 | 0.0055865 | 0.0057102 | 0.0058046 | 0.0058771 | 0.0059326 | 0.005975 | 0.0015184 | 0 | 0 | 0 | 0.071142 | 0.071142 | 0.040324 | 1
LO12Med | NR | Lamps | Residential | Lighting | 5.4558e-05 | 5.5349e-05 | 0.4009 | 0.00013609 | 45.2056 | 40-50 | Multifamily - Low Rise | WA_Reflectors and Outdoor_1050 to 1489 lumens | 4.8909e-05 | 9.756e-05 | 0.0001459 | 0.00019384 | 0.00024126 | 0.00028324 | 0.00031594 | 0.0003412 | 0.00036056 | 0.00037533 | 0.00038657 | 0.00039513 | 0.00040166 | 0.00040668 | 0.00041052 | 0.00041345 | 0.00010507 | 0 | 0 | 0 | 0.0049228 | 0.0049228 | 0.0027903 | 0
LO12Med | NR | Lamps | Residential | Lighting | 9.8713e-05 | 9.3636e-05 | 0.78939 | 0.00012505 | -16.4391 | <0 | Multifamily - Low Rise | WA_Decorative and Mini-Base_250 to 1049 lumens | 0.0001324 | 0.00026409 | 0.00039495 | 0.00052472 | 0.00065309 | 0.00076672 | 0.00085523 | 0.00092361 | 0.00097604 | 0.001016 | 0.0010464 | 0.0010696 | 0.0010873 | 0.0011009 | 0.0011113 | 0.0011192 | 0.00028442 | 0 | 0 | 0 | 0.013326 | 0.013326 | 0.0075533 | 1
LO12Med | NR | Lamps | Residential | Lighting | 5.5221e-05 | 5.6257e-05 | 0.40705 | 0.00013566 | -16.6619 | <0 | Multifamily - Low Rise | WA_Reflectors and Outdoor_250 to 1049 lumens | 0.00032482 | 0.00064792 | 0.00096895 | 0.0012873 | 0.0016023 | 0.001881 | 0.0020982 | 0.002266 | 0.0023946 | 0.0024927 | 0.0025673 | 0.0026241 | 0.0026675 | 0.0027008 | 0.0027263 | 0.0027458 | 0.00069779 | 0 | 0 | 0 | 0.032693 | 0.032693 | 0.018531 | 1
LO12Med | NR | Lamps | Residential | Lighting | 8.6329e-05 | 8.1982e-05 | 0.69138 | 0.00012486 | -16.0461 | <0 | Multifamily - Low Rise | WA_Globe_250 to 1049 lumens | 8.6904e-05 | 0.00017335 | 0.00025924 | 0.00034442 | 0.00042869 | 0.00050327 | 0.00056137 | 0.00060625 | 0.00064067 | 0.00066691 | 0.00068687 | 0.00070208 | 0.00071369 | 0.0007226 | 0.00072943 | 0.00073464 | 0.00018669 | 0 | 0 | 0 | 0.0087471 | 0.0087471 | 0.0049579 | 1
LO12Med | NR | Lamps | Residential | Lighting | 0.0023671 | 0.0023694 | 17.2202 | 0.00013746 | -51.6052 | <0 | Multifamily - High Rise | ID/MT/OR_Reflectors and Outdoor_1490 to 2600 lumens | 0.00092483 | 0.0018448 | 0.0027588 | 0.0036653 | 0.004562 | 0.0053558 | 0.0059741 | 0.0064517 | 0.0068179 | 0.0070972 | 0.0073097 | 0.0074715 | 0.0075951 | 0.0076899 | 0.0077626 | 0.007818 | 0.0019868 | 0 | 0 | 0 | 0.093086 | 0.093086 | 0.052762 | 1
LO12Med | NR | Lamps | Residential | Lighting | 7.7004e-05 | 7.8448e-05 | 0.56761 | 0.00013566 | -116.0136 | <0 | Multifamily - High Rise | ID/MT/OR_Reflectors and Outdoor_250 to 1049 lumens | 0.00011886 | 0.00023709 | 0.00035456 | 0.00047107 | 0.00058631 | 0.00068832 | 0.00076778 | 0.00082917 | 0.00087624 | 0.00091213 | 0.00093943 | 0.00096023 | 0.00097612 | 0.0009883 | 0.00099764 | 0.0010048 | 0.00025534 | 0 | 0 | 0 | 0.011963 | 0.011963 | 0.006781 | 1
LO12Med | NR | Lamps | Residential | Lighting | 3.9173e-05 | 3.9742e-05 | 0.28785 | 0.00013609 | -68.8263 | <0 | Multifamily - High Rise | ID/MT/OR_Reflectors and Outdoor_1050 to 1489 lumens | 9.2153e-06 | 1.8382e-05 | 2.749e-05 | 3.6523e-05 | 4.5458e-05 | 5.3367e-05 | 5.9528e-05 | 6.4287e-05 | 6.7936e-05 | 7.0719e-05 | 7.2836e-05 | 7.4448e-05 | 7.568e-05 | 7.6624e-05 | 7.7348e-05 | 7.7901e-05 | 1.9797e-05 | 0 | 0 | 0 | 0.00092754 | 0.00092754 | 0.00052574 | 1
LO12Med | NR | Lamps | Residential | Lighting | 0.00010157 | 9.6452e-05 | 0.8134 | 0.00012486 | -55.5162 | <0 | Multifamily - High Rise | ID/MT/OR_Globe_250 to 1049 lumens | 2.683e-05 | 5.3518e-05 | 8.0035e-05 | 0.00010633 | 0.00013235 | 0.00015537 | 0.00017331 | 0.00018717 | 0.00019779 | 0.00020589 | 0.00021206 | 0.00021675 | 0.00022034 | 0.00022309 | 0.0002252 | 0.0002268 | 5.7637e-05 | 0 | 0 | 0 | 0.0027005 | 0.0027005 | 0.0015307 | 1
LO12Med | NR | Lamps | Residential | Lighting | 0.00042815 | 0.00043476 | 3.1483 | 0.00013599 | -11.2775 | <0 | Multifamily - High Rise | ID/MT/OR_General Purpose and Three-Way_1490 to 2600 lumens | 0.0011858 | 0.0023653 | 0.0035373 | 0.0046996 | 0.0058494 | 0.0068671 | 0.0076599 | 0.0082723 | 0.0087418 | 0.0090999 | 0.0093723 | 0.0095798 | 0.0097383 | 0.0098598 | 0.009953 | 0.010024 | 0.0025474 | 0 | 0 | 0 | 0.11935 | 0.11935 | 0.067651 | 1
LO12Med | NR | Lamps | Residential | Lighting | 8.289e-05 | 7.8627e-05 | 0.66286 | 0.00012505 | -26.8283 | <0 | Multifamily - High Rise | ID/MT/OR_Decorative and Mini-Base_250 to 1049 lumens | 2.9173e-05 | 5.8193e-05 | 8.7026e-05 | 0.00011562 | 0.00014391 | 0.00016895 | 0.00018845 | 0.00020352 | 0.00021507 | 0.00022388 | 0.00023058 | 0.00023568 | 0.00023958 | 0.00024257 | 0.00024487 | 0.00024662 | 6.2672e-05 | 0 | 0 | 0 | 0.0029364 | 0.0029364 | 0.0016644 | 1
LO12Med | NR | Lamps | Residential | Lighting | 0.0011984 | 0.0012191 | 8.8242 | 0.0001358 | -20.7036 | <0 | Multifamily - High Rise | ID/MT/OR_General Purpose and Three-Way_1050 to 1489 lumens | 0.0017406 | 0.003472 | 0.0051923 | 0.0068984 | 0.0085861 | 0.01008 | 0.011244 | 0.012143 | 0.012832 | 0.013357 | 0.013757 | 0.014062 | 0.014295 | 0.014473 | 0.01461 | 0.014714 | 0.0037393 | 0 | 0 | 0 | 0.17519 | 0.17519 | 0.099302 | 1
LO12Med | NR | Lamps | Residential | Lighting | 0.00051674 | 0.00052472 | 3.7997 | 0.00013599 | 13.0238 | 10-20 | Multifamily - High Rise | WA_General Purpose and Three-Way_1490 to 2600 lumens | 0.0016139 | 0.0032192 | 0.0048143 | 0.0063962 | 0.007961 | 0.0093461 | 0.010425 | 0.011259 | 0.011898 | 0.012385 | 0.012756 | 0.013038 | 0.013254 | 0.013419 | 0.013546 | 0.013643 | 0.003467 | 0 | 0 | 0 | 0.16244 | 0.16244 | 0.092073 | 1
LO12Med | NR | Lamps | Residential | Lighting | 4.9341e-05 | 5.0253e-05 | 0.36363 | 0.00013569 | -66.1381 | <0 | Multifamily - High Rise | ID/MT/OR_General Purpose and Three-Way_250 to 1049 lumens | 0.00012125 | 0.00024186 | 0.0003617 | 0.00048054 | 0.0005981 | 0.00070217 | 0.00078323 | 0.00084585 | 0.00089386 | 0.00093047 | 0.00095833 | 0.00097954 | 0.00099575 | 0.0010082 | 0.0010177 | 0.001025 | 0.00026048 | 0 | 0 | 0 | 0.012204 | 0.012204 | 0.0069174 | 1
LO12Med | NR | Lamps | Residential | Lighting | 0.00071813 | 0.00073059 | 5.288 | 0.0001358 | 13.0331 | 10-20 | Multifamily - High Rise | WA_General Purpose and Three-Way_1050 to 1489 lumens | 0.0011762 | 0.0023462 | 0.0035088 | 0.0046617 | 0.0058022 | 0.0068117 | 0.007598 | 0.0082055 | 0.0086713 | 0.0090265 | 0.0092967 | 0.0095025 | 0.0096597 | 0.0097802 | 0.0098727 | 0.0099432 | 0.0025269 | 0 | 0 | 0 | 0.11839 | 0.11839 | 0.067105 | 1
LO12Med | NR | Lamps | Residential | Lighting | 0.0013946 | 0.0013959 | 10.1451 | 0.00013746 | 58.3707 | 50-60 | Multifamily - High Rise | WA_Reflectors and Outdoor_1490 to 2600 lumens | 0.00061441 | 0.0012256 | 0.0018328 | 0.0024351 | 0.0030308 | 0.0035581 | 0.0039689 | 0.0042862 | 0.0045295 | 0.004715 | 0.0048562 | 0.0049637 | 0.0050458 | 0.0051088 | 0.0051571 | 0.0051939 | 0.0013199 | 0 | 0 | 0 | 0.061842 | 0.061842 | 0.035053 | 0
LO12Med | NR | Lamps | Residential | Lighting | 7.5478e-05 | 7.6872e-05 | 0.55625 | 0.00013569 | 18.0316 | 10-20 | Multifamily - High Rise | WA_General Purpose and Three-Way_250 to 1049 lumens | 0.00020915 | 0.0004172 | 0.00062392 | 0.00082893 | 0.0010317 | 0.0012112 | 0.0013511 | 0.0014591 | 0.0015419 | 0.0016051 | 0.0016531 | 0.0016897 | 0.0017177 | 0.0017391 | 0.0017555 | 0.0017681 | 0.00044932 | 0 | 0 | 0 | 0.021052 | 0.021052 | 0.011932 | 1
LO12Med | NR | Lamps | Residential | Lighting | 5.4558e-05 | 5.5349e-05 | 0.4009 | 0.00013609 | 45.2056 | 40-50 | Multifamily - High Rise | WA_Reflectors and Outdoor_1050 to 1489 lumens | 1.4473e-05 | 2.8869e-05 | 4.3174e-05 | 5.736e-05 | 7.1392e-05 | 8.3814e-05 | 9.349e-05 | 0.00010096 | 0.0001067 | 0.00011107 | 0.00011439 | 0.00011692 | 0.00011886 | 0.00012034 | 0.00012148 | 0.00012235 | 3.1092e-05 | 0 | 0 | 0 | 0.0014567 | 0.0014567 | 0.00082569 | 0
LO12Med | NR | Lamps | Residential | Lighting | 9.8713e-05 | 9.3636e-05 | 0.78939 | 0.00012505 | -16.4391 | <0 | Multifamily - High Rise | WA_Decorative and Mini-Base_250 to 1049 lumens | 3.9177e-05 | 7.8148e-05 | 0.00011687 | 0.00015527 | 0.00019326 | 0.00022688 | 0.00025307 | 0.00027331 | 0.00028882 | 0.00030065 | 0.00030965 | 0.00031651 | 0.00032174 | 0.00032576 | 0.00032884 | 0.00033119 | 8.4164e-05 | 0 | 0 | 0 | 0.0039433 | 0.0039433 | 0.0022351 | 1
LO12Med | NR | Lamps | Residential | Lighting | 5.5221e-05 | 5.6257e-05 | 0.40705 | 0.00013566 | -16.6619 | <0 | Multifamily - High Rise | WA_Reflectors and Outdoor_250 to 1049 lumens | 9.6117e-05 | 0.00019173 | 0.00028672 | 0.00038094 | 0.00047413 | 0.00055663 | 0.00062088 | 0.00067053 | 0.00070859 | 0.00073761 | 0.00075969 | 0.00077651 | 0.00078936 | 0.0007992 | 0.00080676 | 0.00081252 | 0.00020649 | 0 | 0 | 0 | 0.0096744 | 0.0096744 | 0.0054836 | 1
LO12Med | NR | Lamps | Residential | Lighting | 8.6329e-05 | 8.1982e-05 | 0.69138 | 0.00012486 | -16.0461 | <0 | Multifamily - High Rise | WA_Globe_250 to 1049 lumens | 2.5716e-05 | 5.1296e-05 | 7.6713e-05 | 0.00010192 | 0.00012685 | 0.00014892 | 0.00016612 | 0.0001794 | 0.00018958 | 0.00019735 | 0.00020325 | 0.00020775 | 0.00021119 | 0.00021383 | 0.00021585 | 0.00021739 | 5.5245e-05 | 0 | 0 | 0 | 0.0025884 | 0.0025884 | 0.0014671 | 1
LO12Med | NR | Lamps | Residential | Lighting | 0.0023671 | 0.0023694 | 17.2202 | 0.00013746 | -51.6052 | <0 | Manufactured | ID/MT/OR_Reflectors and Outdoor_1490 to 2600 lumens | 0.0034991 | 0.0069208 | 0.010263 | 0.01352 | 0.016685 | 0.019423 | 0.021483 | 0.023005 | 0.024105 | 0.024881 | 0.02541 | 0.025753 | 0.025958 | 0.02606 | 0.026085 | 0.0067794 | 0 | 0 | 0 | 0 | 0.29983 | 0.29983 | 0.18919 | 1
LO12Med | NR | Lamps | Residential | Lighting | 7.7004e-05 | 7.8448e-05 | 0.56761 | 0.00013566 | -116.0136 | <0 | Manufactured | ID/MT/OR_Reflectors and Outdoor_250 to 1049 lumens | 0.0004497 | 0.00088945 | 0.0013189 | 0.0017375 | 0.0021444 | 0.0024962 | 0.0027609 | 0.0029565 | 0.003098 | 0.0031977 | 0.0032656 | 0.0033098 | 0.0033361 | 0.0033493 | 0.0033524 | 0.00087129 | 0 | 0 | 0 | 0 | 0.038534 | 0.038534 | 0.024315 | 1
LO12Med | NR | Lamps | Residential | Lighting | 3.9173e-05 | 3.9742e-05 | 0.28785 | 0.00013609 | -68.8262 | <0 | Manufactured | ID/MT/OR_Reflectors and Outdoor_1050 to 1489 lumens | 3.4866e-05 | 6.8961e-05 | 0.00010226 | 0.00013471 | 0.00016626 | 0.00019354 | 0.00021406 | 0.00022922 | 0.00024019 | 0.00024792 | 0.00025319 | 0.00025661 | 0.00025866 | 0.00025967 | 0.00025992 | 6.7552e-05 | 0 | 0 | 0 | 0 | 0.0029876 | 0.0029876 | 0.0018852 | 1
LO12Med | NR | Lamps | Residential | Lighting | 0.00010157 | 9.6452e-05 | 0.8134 | 0.00012486 | -55.5162 | <0 | Manufactured | ID/MT/OR_Globe_250 to 1049 lumens | 0.00010151 | 0.00020077 | 0.00029772 | 0.00039221 | 0.00048405 | 0.00056347 | 0.00062322 | 0.00066737 | 0.0006993 | 0.00072181 | 0.00073714 | 0.00074711 | 0.00075306 | 0.00075603 | 0.00075674 | 0.00019667 | 0 | 0 | 0 | 0 | 0.0086982 | 0.0086982 | 0.0054886 | 1
LO12Med | NR | Lamps | Residential | Lighting | 0.00042815 | 0.00043476 | 3.1483 | 0.00013599 | -11.2775 | <0 | Manufactured | ID/MT/OR_General Purpose and Three-Way_1490 to 2600 lumens | 0.0044864 | 0.0088737 | 0.013159 | 0.017335 | 0.021394 | 0.024904 | 0.027545 | 0.029496 | 0.030907 | 0.031902 | 0.03258 | 0.03302 | 0.033283 | 0.033414 | 0.033446 | 0.0086924 | 0 | 0 | 0 | 0 | 0.38444 | 0.38444 | 0.24258 | 1
LO12Med | NR | Lamps | Residential | Lighting | 8.289e-05 | 7.8627e-05 | 0.66286 | 0.00012505 | -26.8283 | <0 | Manufactured | ID/MT/OR_Decorative and Mini-Base_250 to 1049 lumens | 0.00011038 | 0.00021831 | 0.00032373 | 0.00042647 | 0.00052633 | 0.00061269 | 0.00067766 | 0.00072567 | 0.00076039 | 0.00078486 | 0.00080154 | 0.00081237 | 0.00081884 | 0.00082207 | 0.00082284 | 0.00021385 | 0 | 0 | 0 | 0 | 0.009458 | 0.009458 | 0.005968 | 1
LO12Med | NR | Lamps | Residential | Lighting | 0.0011984 | 0.0012191 | 8.8242 | 0.0001358 | -20.7036 | <0 | Manufactured | ID/MT/OR_General Purpose and Three-Way_1050 to 1489 lumens | 0.0065855 | 0.013025 | 0.019315 | 0.025445 | 0.031403 | 0.036556 | 0.040432 | 0.043296 | 0.045368 | 0.046828 | 0.047823 | 0.048469 | 0.048855 | 0.049048 | 0.049094 | 0.012759 | 0 | 0 | 0 | 0 | 0.5643 | 0.5643 | 0.35608 | 1
LO12Med | NR | Lamps | Residential | Lighting | 0.00051674 | 0.00052472 | 3.7997 | 0.00013599 | 13.0239 | 10-20 | Manufactured | WA_General Purpose and Three-Way_1490 to 2600 lumens | 0.006106 | 0.012077 | 0.017909 | 0.023593 | 0.029117 | 0.033894 | 0.037488 | 0.040144 | 0.042065 | 0.043419 | 0.044341 | 0.04494 | 0.045299 | 0.045477 | 0.04552 | 0.01183 | 0 | 0 | 0 | 0 | 0.52322 | 0.52322 | 0.33015 | 1
LO12Med | NR | Lamps | Residential | Lighting | 4.9341e-05 | 5.0253e-05 | 0.36363 | 0.00013569 | -66.1381 | <0 | Manufactured | ID/MT/OR_General Purpose and Three-Way_250 to 1049 lumens | 0.00045874 | 0.00090734 | 0.0013455 | 0.0017725 | 0.0021875 | 0.0025465 | 0.0028165 | 0.003016 | 0.0031603 | 0.003262 | 0.0033313 | 0.0033763 | 0.0034032 | 0.0034166 | 0.0034198 | 0.00088881 | 0 | 0 | 0 | 0 | 0.039309 | 0.039309 | 0.024804 | 1
LO12Med | NR | Lamps | Residential | Lighting | 0.00071813 | 0.00073059 | 5.288 | 0.0001358 | 13.033 | 10-20 | Manufactured | WA_General Purpose and Three-Way_1050 to 1489 lumens | 0.0044502 | 0.0088021 | 0.013052 | 0.017195 | 0.021221 | 0.024703 | 0.027322 | 0.029258 | 0.030658 | 0.031644 | 0.032317 | 0.032753 | 0.033015 | 0.033145 | 0.033176 | 0.0086223 | 0 | 0 | 0 | 0 | 0.38133 | 0.38133 | 0.24062 | 1
LO12Med | NR | Lamps | Residential | Lighting | 0.0013946 | 0.0013959 | 10.1451 | 0.00013746 | 58.3707 | 50-60 | Manufactured | WA_Reflectors and Outdoor_1490 to 2600 lumens | 0.0023246 | 0.0045978 | 0.006818 | 0.0089818 | 0.011085 | 0.012904 | 0.014272 | 0.015283 | 0.016014 | 0.01653 | 0.016881 | 0.017109 | 0.017245 | 0.017313 | 0.01733 | 0.0045039 | 0 | 0 | 0 | 0 | 0.19919 | 0.19919 | 0.12569 | 0
LO12Med | NR | Lamps | Residential | Lighting | 7.5478e-05 | 7.6872e-05 | 0.55625 | 0.00013569 | 18.0316 | 10-20 | Manufactured | WA_General Purpose and Three-Way_250 to 1049 lumens | 0.00079133 | 0.0015652 | 0.0023209 | 0.0030575 | 0.0037735 | 0.0043926 | 0.0048584 | 0.0052026 | 0.0054515 | 0.0056269 | 0.0057465 | 0.0058242 | 0.0058706 | 0.0058937 | 0.0058992 | 0.0015332 | 0 | 0 | 0 | 0 | 0.067808 | 0.067808 | 0.042787 | 1
LO12Med | NR | Lamps | Residential | Lighting | 5.4558e-05 | 5.5349e-05 | 0.4009 | 0.00013609 | 45.2056 | 40-50 | Manufactured | WA_Reflectors and Outdoor_1050 to 1489 lumens | 5.4757e-05 | 0.0001083 | 0.0001606 | 0.00021157 | 0.00026111 | 0.00030396 | 0.00033619 | 0.00036 | 0.00037723 | 0.00038937 | 0.00039764 | 0.00040301 | 0.00040623 | 0.00040783 | 0.00040821 | 0.00010609 | 0 | 0 | 0 | 0 | 0.0046921 | 0.0046921 | 0.0029607 | 0
LO12Med | NR | Lamps | Residential | Lighting | 9.8713e-05 | 9.3636e-05 | 0.78939 | 0.00012505 | -16.4391 | <0 | Manufactured | WA_Decorative and Mini-Base_250 to 1049 lumens | 0.00014823 | 0.00029318 | 0.00043474 | 0.00057272 | 0.00070682 | 0.0008228 | 0.00091004 | 0.00097452 | 0.0010211 | 0.001054 | 0.0010764 | 0.0010909 | 0.0010996 | 0.001104 | 0.001105 | 0.00028719 | 0 | 0 | 0 | 0 | 0.012701 | 0.012701 | 0.0080146 | 1
LO12Med | NR | Lamps | Residential | Lighting | 5.5221e-05 | 5.6257e-05 | 0.40705 | 0.00013566 | -16.6619 | <0 | Manufactured | WA_Reflectors and Outdoor_250 to 1049 lumens | 0.00036366 | 0.00071927 | 0.0010666 | 0.0014051 | 0.0017341 | 0.0020186 | 0.0022327 | 0.0023909 | 0.0025053 | 0.0025859 | 0.0026408 | 0.0026765 | 0.0026978 | 0.0027085 | 0.002711 | 0.00070458 | 0 | 0 | 0 | 0 | 0.031161 | 0.031161 | 0.019663 | 1
LO12Med | NR | Lamps | Residential | Lighting | 8.6329e-05 | 8.1982e-05 | 0.69138 | 0.00012486 | -16.0461 | <0 | Manufactured | WA_Globe_250 to 1049 lumens | 9.7295e-05 | 0.00019244 | 0.00028536 | 0.00037593 | 0.00046395 | 0.00054008 | 0.00059735 | 0.00063967 | 0.00067028 | 0.00069184 | 0.00070654 | 0.00071609 | 0.0007218 | 0.00072464 | 0.00072532 | 0.00018851 | 0 | 0 | 0 | 0 | 0.0083371 | 0.0083371 | 0.0052608 | 1
LO20Fast | NR | Pin Lamps | Residential | Lighting | 0.00021695 | 0.00020479 | 1.7239 | 0.00012585 | 17.4112 | 10-20 | Single Family | ID/MT/OR_MR_20W equivalent | 0.0036406 | 0.0061761 | 0.007914 | 0.009249 | 0.010399 | 0.011369 | 0.012174 | 0.012831 | 0.014392 | 0.014632 | 0.01484 | 0.0031746 | 0 | 0 | 0 | 0 | 0 | 0 | 0 | 0 | 0.12079 | 0.12079 | 0.11762 | 1
LO20Fast | NR | Pin Lamps | Residential | Lighting | 0.00031945 | 0.00030154 | 2.5384 | 0.00012585 | 5.2655 | 0-10 | Single Family | ID/MT/OR_MR_21 to 45W equivalent | 0.0028815 | 0.0048883 | 0.0062639 | 0.0073205 | 0.0082304 | 0.0089988 | 0.0096361 | 0.010156 | 0.011391 | 0.011581 | 0.011746 | 0.0025127 | 0 | 0 | 0 | 0 | 0 | 0 | 0 | 0 | 0.095607 | 0.095607 | 0.093094 | 1
LO20Fast | NR | Pin Lamps | Residential | Lighting | 0.0004388 | 0.00041421 | 3.4868 | 0.00012585 | -1.2692 | <0 | Single Family | ID/MT/OR_MR_46 to 59W equivalent | 0.01584 | 0.026871 | 0.034433 | 0.040241 | 0.045243 | 0.049467 | 0.05297 | 0.055828 | 0.062619 | 0.063662 | 0.064568 | 0.013812 | 0 | 0 | 0 | 0 | 0 | 0 | 0 | 0 | 0.52555 | 0.52555 | 0.51174 | 1
LO20Fast | NR | Pin Lamps | Residential | Lighting | 0.001524 | 0.0014344 | 12.0637 | 0.00012633 | -9.9919 | <0 | Single Family | ID/MT/OR_Non-MR Bi-Pin_250 to 499 lumens | 0.0019964 | 0.0033867 | 0.0043398 | 0.0050718 | 0.0057022 | 0.0062346 | 0.0066761 | 0.0070363 | 0.0078922 | 0.0080237 | 0.0081379 | 0.0017409 | 0 | 0 | 0 | 0 | 0 | 0 | 0 | 0 | 0.066238 | 0.066238 | 0.064498 | 1
LO20Fast | NR | Pin Lamps | Residential | Lighting | 0.0023359 | 0.0021985 | 18.4901 | 0.00012633 | 12.4494 | 10-20 | Single Family | ID/MT/OR_Non-MR Bi-Pin_500 to 999 lumens | 0.099078 | 0.16808 | 0.21538 | 0.25171 | 0.28299 | 0.30941 | 0.33132 | 0.3492 | 0.39168 | 0.3982 | 0.40387 | 0.086397 | 0 | 0 | 0 | 0 | 0 | 0 | 0 | 0 | 3.2873 | 3.2873 | 3.2009 | 1
LO20Fast | NR | Pin Lamps | Residential | Lighting | 0.00079241 | 0.00074383 | 6.2509 | 0.00012677 | -19.3783 | <0 | Single Family | ID/MT/OR_TLED_2ft | 0.00011757 | 0.00019946 | 0.00025558 | 0.0002987 | 0.00033582 | 0.00036717 | 0.00039318 | 0.00041439 | 0.0004648 | 0.00047254 | 0.00047927 | 0.00010253 | 0 | 0 | 0 | 0 | 0 | 0 | 0 | 0 | 0.003901 | 0.003901 | 0.0037985 | 1
LO20Fast | NR | Pin Lamps | Residential | Lighting | 0.0013259 | 0.0012446 | 10.459 | 0.00012677 | 21.1281 | 20-30 | Single Family | ID/MT/OR_TLED_4ft | 0.01196 | 0.020289 | 0.025998 | 0.030384 | 0.03416 | 0.037349 | 0.039994 | 0.042152 | 0.04728 | 0.048068 | 0.048752 | 0.010429 | 0 | 0 | 0 | 0 | 0 | 0 | 0 | 0 | 0.39681 | 0.39681 | 0.38639 | 1
LO20Fast | NR | Pin Lamps | Residential | Lighting | 0.00014882 | 0.00014048 | 1.1825 | 0.00012585 | 166.2863 | 130-170 | Single Family | WA_MR_20W equivalent | 0.0028161 | 0.0047774 | 0.0061217 | 0.0071543 | 0.0080436 | 0.0087945 | 0.0094173 | 0.0099255 | 0.011133 | 0.011318 | 0.011479 | 0.0024557 | 0 | 0 | 0 | 0 | 0 | 0 | 0 | 0 | 0.093437 | 0.093437 | 0.090981 | 0
LO20Fast | NR | Pin Lamps | Residential | Lighting | 0.0001223 | 0.00011545 | 0.97184 | 0.00012585 | 202.8318 | >170 | Single Family | WA_MR_21 to 45W equivalent | 0.0012441 | 0.0021105 | 0.0027044 | 0.0031605 | 0.0035534 | 0.0038851 | 0.0041602 | 0.0043847 | 0.0049181 | 0.005 | 0.0050712 | 0.0010848 | 0 | 0 | 0 | 0 | 0 | 0 | 0 | 0 | 0.041277 | 0.041277 | 0.040192 | 0
LO20Fast | NR | Pin Lamps | Residential | Lighting | 0.00014513 | 0.00013699 | 1.1532 | 0.00012585 | 167.9813 | 130-170 | Single Family | WA_MR_46 to 59W equivalent | 0.0059076 | 0.010022 | 0.012842 | 0.015008 | 0.016874 | 0.018449 | 0.019755 | 0.020822 | 0.023354 | 0.023743 | 0.024081 | 0.0051515 | 0 | 0 | 0 | 0 | 0 | 0 | 0 | 0 | 0.19601 | 0.19601 | 0.19086 | 0
LO20Fast | NR | Pin Lamps | Residential | Lighting | 0.001524 | 0.0014344 | 12.0637 | 0.00012633 | -9.9919 | <0 | Single Family | WA_Non-MR Bi-Pin_250 to 499 lumens | 0.0022512 | 0.0038191 | 0.0048938 | 0.0057193 | 0.0064301 | 0.0070305 | 0.0075283 | 0.0079346 | 0.0088997 | 0.009048 | 0.0091767 | 0.0019631 | 0 | 0 | 0 | 0 | 0 | 0 | 0 | 0 | 0.074694 | 0.074694 | 0.072731 | 1
LO20Fast | NR | Pin Lamps | Residential | Lighting | 0.0023359 | 0.0021985 | 18.4901 | 0.00012633 | 12.4494 | 10-20 | Single Family | WA_Non-MR Bi-Pin_500 to 999 lumens | 0.11173 | 0.18954 | 0.24287 | 0.28384 | 0.31912 | 0.34891 | 0.37362 | 0.39378 | 0.44168 | 0.44904 | 0.45543 | 0.097426 | 0 | 0 | 0 | 0 | 0 | 0 | 0 | 0 | 3.707 | 3.707 | 3.6096 | 1
LO20Fast | NR | Pin Lamps | Residential | Lighting | 0.00079241 | 0.00074383 | 6.2509 | 0.00012677 | -19.3783 | <0 | Single Family | WA_TLED_2ft | 0.00013258 | 0.00022492 | 0.00028821 | 0.00033683 | 0.00037869 | 0.00041405 | 0.00044337 | 0.00046729 | 0.00052413 | 0.00053287 | 0.00054045 | 0.00011561 | 0 | 0 | 0 | 0 | 0 | 0 | 0 | 0 | 0.004399 | 0.004399 | 0.0042834 | 1
LO20Fast | NR | Pin Lamps | Residential | Lighting | 0.0013259 | 0.0012446 | 10.459 | 0.00012677 | 21.1281 | 20-30 | Single Family | WA_TLED_4ft | 0.013487 | 0.022879 | 0.029317 | 0.034262 | 0.038521 | 0.042117 | 0.0451 | 0.047534 | 0.053316 | 0.054204 | 0.054975 | 0.01176 | 0 | 0 | 0 | 0 | 0 | 0 | 0 | 0 | 0.44747 | 0.44747 | 0.43571 | 1
LO20Fast | NR | Pin Lamps | Residential | Lighting | 0.00021695 | 0.00020479 | 1.7239 | 0.00012585 | 17.4112 | 10-20 | Multifamily - Low Rise | ID/MT/OR_MR_20W equivalent | 0.00082232 | 0.001395 | 0.0017876 | 0.0020891 | 0.0023487 | 0.002568 | 0.0027499 | 0.0028983 | 0.0034416 | 0.0034674 | 0.0034947 | 0.00022115 | 0 | 0 | 0 | 0 | 0 | 0 | 0 | 0 | 0.027284 | 0.027284 | 0.027063 | 1
LO20Fast | NR | Pin Lamps | Residential | Lighting | 0.00031945 | 0.00030154 | 2.5384 | 0.00012585 | 5.2655 | 0-10 | Multifamily - Low Rise | ID/MT/OR_MR_21 to 45W equivalent | 0.00065086 | 0.0011041 | 0.0014149 | 0.0016535 | 0.001859 | 0.0020326 | 0.0021765 | 0.002294 | 0.002724 | 0.0027445 | 0.002766 | 0.00017504 | 0 | 0 | 0 | 0 | 0 | 0 | 0 | 0 | 0.021595 | 0.021595 | 0.02142 | 1
LO20Fast | NR | Pin Lamps | Residential | Lighting | 0.0004388 | 0.00041421 | 3.4868 | 0.00012585 | -1.2692 | <0 | Multifamily - Low Rise | ID/MT/OR_MR_46 to 59W equivalent | 0.0035778 | 0.0060695 | 0.0077775 | 0.0090894 | 0.010219 | 0.011173 | 0.011964 | 0.01261 | 0.014974 | 0.015086 | 0.015205 | 0.0009622 | 0 | 0 | 0 | 0 | 0 | 0 | 0 | 0 | 0.11871 | 0.11871 | 0.11775 | 1
LO20Fast | NR | Pin Lamps | Residential | Lighting | 0.001524 | 0.0014344 | 12.0637 | 0.00012633 | -9.9919 | <0 | Multifamily - Low Rise | ID/MT/OR_Non-MR Bi-Pin_250 to 499 lumens | 0.00045093 | 0.00076497 | 0.00098024 | 0.0011456 | 0.001288 | 0.0014082 | 0.0015079 | 0.0015893 | 0.0018873 | 0.0019014 | 0.0019163 | 0.00012127 | 0 | 0 | 0 | 0 | 0 | 0 | 0 | 0 | 0.014961 | 0.014961 | 0.01484 | 1
LO20Fast | NR | Pin Lamps | Residential | Lighting | 0.0023359 | 0.0021985 | 18.4901 | 0.00012633 | 12.4494 | 10-20 | Multifamily - Low Rise | ID/MT/OR_Non-MR Bi-Pin_500 to 999 lumens | 0.022379 | 0.037964 | 0.048648 | 0.056854 | 0.06392 | 0.069888 | 0.074837 | 0.078875 | 0.093663 | 0.094365 | 0.095106 | 0.0060185 | 0 | 0 | 0 | 0 | 0 | 0 | 0 | 0 | 0.74252 | 0.74252 | 0.7365 | 1
LO20Fast | NR | Pin Lamps | Residential | Lighting | 0.00079241 | 0.00074383 | 6.2509 | 0.00012677 | -19.3783 | <0 | Multifamily - Low Rise | ID/MT/OR_TLED_2ft | 2.6557e-05 | 4.5052e-05 | 5.773e-05 | 6.7467e-05 | 7.5853e-05 | 8.2935e-05 | 8.8808e-05 | 9.36e-05 | 0.00011115 | 0.00011198 | 0.00011286 | 7.1421e-06 | 0 | 0 | 0 | 0 | 0 | 0 | 0 | 0 | 0.00088113 | 0.00088113 | 0.00087399 | 1
LO20Fast | NR | Pin Lamps | Residential | Lighting | 0.0013259 | 0.0012446 | 10.459 | 0.00012677 | 21.1281 | 20-30 | Multifamily - Low Rise | ID/MT/OR_TLED_4ft | 0.0027014 | 0.0045827 | 0.0058723 | 0.0068629 | 0.0077159 | 0.0084362 | 0.0090336 | 0.0095211 | 0.011306 | 0.011391 | 0.01148 | 0.0007265 | 0 | 0 | 0 | 0 | 0 | 0 | 0 | 0 | 0.08963 | 0.08963 | 0.088903 | 1
LO20Fast | NR | Pin Lamps | Residential | Lighting | 0.00014882 | 0.00014048 | 1.1825 | 0.00012585 | 166.2863 | 130-170 | Multifamily - Low Rise | WA_MR_20W equivalent | 0.00063609 | 0.0010791 | 0.0013827 | 0.001616 | 0.0018168 | 0.0019864 | 0.0021271 | 0.0022419 | 0.0026622 | 0.0026822 | 0.0027032 | 0.00017107 | 0 | 0 | 0 | 0 | 0 | 0 | 0 | 0 | 0.021105 | 0.021105 | 0.020934 | 0
LO20Fast | NR | Pin Lamps | Residential | Lighting | 0.0001223 | 0.00011545 | 0.97184 | 0.00012585 | 202.8318 | >170 | Multifamily - Low Rise | WA_MR_21 to 45W equivalent | 0.000281 | 0.0004767 | 0.00061084 | 0.00071388 | 0.00080261 | 0.00087754 | 0.00093969 | 0.00099039 | 0.0011761 | 0.0011849 | 0.0011942 | 7.5571e-05 | 0 | 0 | 0 | 0 | 0 | 0 | 0 | 0 | 0.0093234 | 0.0093234 | 0.0092478 | 0
LO20Fast | NR | Pin Lamps | Residential | Lighting | 0.00014513 | 0.00013699 | 1.1532 | 0.00012585 | 167.9813 | 130-170 | Multifamily - Low Rise | WA_MR_46 to 59W equivalent | 0.0013344 | 0.0022637 | 0.0029007 | 0.00339 | 0.0038113 | 0.0041671 | 0.0044622 | 0.004703 | 0.0055847 | 0.0056266 | 0.0056708 | 0.00035886 | 0 | 0 | 0 | 0 | 0 | 0 | 0 | 0 | 0.044273 | 0.044273 | 0.043914 | 0
LO20Fast | NR | Pin Lamps | Residential | Lighting | 0.001524 | 0.0014344 | 12.0637 | 0.00012633 | -9.9919 | <0 | Multifamily - Low Rise | WA_Non-MR Bi-Pin_250 to 499 lumens | 0.0005085 | 0.00086263 | 0.0011054 | 0.0012918 | 0.0014524 | 0.001588 | 0.0017004 | 0.0017922 | 0.0021282 | 0.0021442 | 0.002161 | 0.00013675 | 0 | 0 | 0 | 0 | 0 | 0 | 0 | 0 | 0.016871 | 0.016871 | 0.016735 | 1
LO20Fast | NR | Pin Lamps | Residential | Lighting | 0.0023359 | 0.0021985 | 18.4901 | 0.00012633 | 12.4494 | 10-20 | Multifamily - Low Rise | WA_Non-MR Bi-Pin_500 to 999 lumens | 0.025236 | 0.042811 | 0.054858 | 0.064112 | 0.07208 | 0.07881 | 0.084391 | 0.088945 | 0.10562 | 0.10641 | 0.10725 | 0.0067869 | 0 | 0 | 0 | 0 | 0 | 0 | 0 | 0 | 0.83731 | 0.83731 | 0.83052 | 1
LO20Fast | NR | Pin Lamps | Residential | Lighting | 0.00079241 | 0.00074383 | 6.2509 | 0.00012677 | -19.3783 | <0 | Multifamily - Low Rise | WA_TLED_2ft | 2.9947e-05 | 5.0803e-05 | 6.5099e-05 | 7.608e-05 | 8.5536e-05 | 9.3522e-05 | 0.00010014 | 0.00010555 | 0.00012534 | 0.00012628 | 0.00012727 | 8.0539e-06 | 0 | 0 | 0 | 0 | 0 | 0 | 0 | 0 | 0.00099362 | 0.00099362 | 0.00098556 | 1
LO20Fast | NR | Pin Lamps | Residential | Lighting | 0.0013259 | 0.0012446 | 10.459 | 0.00012677 | 21.1281 | 20-30 | Multifamily - Low Rise | WA_TLED_4ft | 0.0030462 | 0.0051677 | 0.006622 | 0.007739 | 0.0087009 | 0.0095132 | 0.010187 | 0.010737 | 0.012749 | 0.012845 | 0.012946 | 0.00081925 | 0 | 0 | 0 | 0 | 0 | 0 | 0 | 0 | 0.10107 | 0.10107 | 0.10025 | 1
LO20Fast | NR | Pin Lamps | Residential | Lighting | 0.00021695 | 0.00020479 | 1.7239 | 0.00012585 | 17.4112 | 10-20 | Multifamily - High Rise | ID/MT/OR_MR_20W equivalent | 0.00024333 | 0.0004128 | 0.00052896 | 0.00061819 | 0.00069502 | 0.00075991 | 0.00081373 | 0.00085764 | 0.0010164 | 0.0010238 | 0.0010323 | 7.146e-05 | 0 | 0 | 0 | 0 | 0 | 0 | 0 | 0 | 0.0080736 | 0.0080736 | 0.0080022 | 1
LO20Fast | NR | Pin Lamps | Residential | Lighting | 0.00031945 | 0.00030154 | 2.5384 | 0.00012585 | 5.2655 | 0-10 | Multifamily - High Rise | ID/MT/OR_MR_21 to 45W equivalent | 0.0001926 | 0.00032673 | 0.00041867 | 0.00048929 | 0.00055011 | 0.00060147 | 0.00064406 | 0.00067882 | 0.00080451 | 0.00081033 | 0.00081709 | 5.656e-05 | 0 | 0 | 0 | 0 | 0 | 0 | 0 | 0 | 0.0063902 | 0.0063902 | 0.0063337 | 1
LO20Fast | NR | Pin Lamps | Residential | Lighting | 0.0004388 | 0.00041421 | 3.4868 | 0.00012585 | -1.2692 | <0 | Multifamily - High Rise | ID/MT/OR_MR_46 to 59W equivalent | 0.0010587 | 0.001796 | 0.0023014 | 0.0026897 | 0.003024 | 0.0033063 | 0.0035404 | 0.0037315 | 0.0044224 | 0.0044544 | 0.0044916 | 0.00031091 | 0 | 0 | 0 | 0 | 0 | 0 | 0 | 0 | 0.035127 | 0.035127 | 0.034816 | 1
LO20Fast | NR | Pin Lamps | Residential | Lighting | 0.001524 | 0.0014344 | 12.0637 | 0.00012633 | -9.9919 | <0 | Multifamily - High Rise | ID/MT/OR_Non-MR Bi-Pin_250 to 499 lumens | 0.00013344 | 0.00022636 | 0.00029006 | 0.00033899 | 0.00038113 | 0.00041671 | 0.00044622 | 0.0004703 | 0.00055738 | 0.00056141 | 0.0005661 | 3.9186e-05 | 0 | 0 | 0 | 0 | 0 | 0 | 0 | 0 | 0.0044273 | 0.0044273 | 0.0043881 | 1
LO20Fast | NR | Pin Lamps | Residential | Lighting | 0.0023359 | 0.0021985 | 18.4901 | 0.00012633 | 12.4494 | 10-20 | Multifamily - High Rise | ID/MT/OR_Non-MR Bi-Pin_500 to 999 lumens | 0.0066222 | 0.011234 | 0.014395 | 0.016824 | 0.018915 | 0.020681 | 0.022145 | 0.02334 | 0.027662 | 0.027862 | 0.028095 | 0.0019447 | 0 | 0 | 0 | 0 | 0 | 0 | 0 | 0 | 0.21972 | 0.21972 | 0.21778 | 1
LO20Fast | NR | Pin Lamps | Residential | Lighting | 0.00079241 | 0.00074383 | 6.2509 | 0.00012677 | -19.3783 | <0 | Multifamily - High Rise | ID/MT/OR_TLED_2ft | 7.8585e-06 | 1.3331e-05 | 1.7083e-05 | 1.9964e-05 | 2.2446e-05 | 2.4541e-05 | 2.6279e-05 | 2.7697e-05 | 3.2826e-05 | 3.3063e-05 | 3.3339e-05 | 2.3078e-06 | 0 | 0 | 0 | 0 | 0 | 0 | 0 | 0 | 0.00026074 | 0.00026074 | 0.00025843 | 1
LO20Fast | NR | Pin Lamps | Residential | Lighting | 0.0013259 | 0.0012446 | 10.459 | 0.00012677 | 21.1281 | 20-30 | Multifamily - High Rise | ID/MT/OR_TLED_4ft | 0.00079937 | 0.0013561 | 0.0017377 | 0.0020308 | 0.0022832 | 0.0024964 | 0.0026732 | 0.0028174 | 0.0033391 | 0.0033632 | 0.0033913 | 0.00023475 | 0 | 0 | 0 | 0 | 0 | 0 | 0 | 0 | 0.026523 | 0.026523 | 0.026288 | 1
LO20Fast | NR | Pin Lamps | Residential | Lighting | 0.00014882 | 0.00014048 | 1.1825 | 0.00012585 | 166.2863 | 130-170 | Multifamily - High Rise | WA_MR_20W equivalent | 0.00018823 | 0.00031931 | 0.00040917 | 0.00047819 | 0.00053762 | 0.00058781 | 0.00062944 | 0.00066341 | 0.00078625 | 0.00079193 | 0.00079854 | 5.5276e-05 | 0 | 0 | 0 | 0 | 0 | 0 | 0 | 0 | 0.0062452 | 0.0062452 | 0.0061899 | 0
LO20Fast | NR | Pin Lamps | Residential | Lighting | 0.0001223 | 0.00011545 | 0.97184 | 0.00012585 | 202.8318 | >170 | Multifamily - High Rise | WA_MR_21 to 45W equivalent | 8.3152e-05 | 0.00014106 | 0.00018076 | 0.00021125 | 0.0002375 | 0.00025968 | 0.00027807 | 0.00029307 | 0.00034734 | 0.00034985 | 0.00035277 | 2.4419e-05 | 0 | 0 | 0 | 0 | 0 | 0 | 0 | 0 | 0.0027589 | 0.0027589 | 0.0027345 | 0
LO20Fast | NR | Pin Lamps | Residential | Lighting | 0.00014513 | 0.00013699 | 1.1532 | 0.00012585 | 167.9813 | 130-170 | Multifamily - High Rise | WA_MR_46 to 59W equivalent | 0.00039486 | 0.00066985 | 0.00085835 | 0.0010031 | 0.0011278 | 0.0012331 | 0.0013204 | 0.0013917 | 0.0016494 | 0.0016613 | 0.0016752 | 0.00011596 | 0 | 0 | 0 | 0 | 0 | 0 | 0 | 0 | 0.013101 | 0.013101 | 0.012985 | 0
LO20Fast | NR | Pin Lamps | Residential | Lighting | 0.001524 | 0.0014344 | 12.0637 | 0.00012633 | -9.9919 | <0 | Multifamily - High Rise | WA_Non-MR Bi-Pin_250 to 499 lumens | 0.00015047 | 0.00025526 | 0.00032709 | 0.00038227 | 0.00042978 | 0.00046991 | 0.00050318 | 0.00053034 | 0.00062854 | 0.00063308 | 0.00063837 | 4.4188e-05 | 0 | 0 | 0 | 0 | 0 | 0 | 0 | 0 | 0.0049925 | 0.0049925 | 0.0049483 | 1
LO20Fast | NR | Pin Lamps | Residential | Lighting | 0.0023359 | 0.0021985 | 18.4901 | 0.00012633 | 12.4494 | 10-20 | Multifamily - High Rise | WA_Non-MR Bi-Pin_500 to 999 lumens | 0.0074676 | 0.012668 | 0.016233 | 0.018971 | 0.021329 | 0.023321 | 0.024972 | 0.02632 | 0.031193 | 0.031419 | 0.031681 | 0.002193 | 0 | 0 | 0 | 0 | 0 | 0 | 0 | 0 | 0.24777 | 0.24777 | 0.24558 | 1
LO20Fast | NR | Pin Lamps | Residential | Lighting | 0.00079241 | 0.00074383 | 6.2509 | 0.00012677 | -19.3783 | <0 | Multifamily - High Rise | WA_TLED_2ft | 8.8617e-06 | 1.5033e-05 | 1.9264e-05 | 2.2513e-05 | 2.5311e-05 | 2.7674e-05 | 2.9634e-05 | 3.1233e-05 | 3.7017e-05 | 3.7284e-05 | 3.7595e-05 | 2.6024e-06 | 0 | 0 | 0 | 0 | 0 | 0 | 0 | 0 | 0.00029402 | 0.00029402 | 0.00029142 | 1
LO20Fast | NR | Pin Lamps | Residential | Lighting | 0.0013259 | 0.0012446 | 10.459 | 0.00012677 | 21.1281 | 20-30 | Multifamily - High Rise | WA_TLED_4ft | 0.00090142 | 0.0015292 | 0.0019595 | 0.0022901 | 0.0025747 | 0.0028151 | 0.0030144 | 0.0031771 | 0.0037654 | 0.0037926 | 0.0038243 | 0.00026472 | 0 | 0 | 0 | 0 | 0 | 0 | 0 | 0 | 0.029908 | 0.029908 | 0.029644 | 1
LO20Fast | NR | Pin Lamps | Residential | Lighting | 0.00021695 | 0.00020479 | 1.7239 | 0.00012585 | 17.4112 | 10-20 | Manufactured | ID/MT/OR_MR_20W equivalent | 0.00048304 | 0.00081253 | 0.0010324 | 0.0011964 | 0.0013337 | 0.0014459 | 0.0015353 | 0.0016045 | 0.0017379 | 0.0017644 | 0.00069817 | 0 | 0 | 0 | 0 | 0 | 0 | 0 | 0 | 0 | 0.013644 | 0.013644 | 0.013644 | 1
LO20Fast | NR | Pin Lamps | Residential | Lighting | 0.00031945 | 0.00030154 | 2.5384 | 0.00012585 | 5.2655 | 0-10 | Manufactured | ID/MT/OR_MR_21 to 45W equivalent | 0.00038233 | 0.00064312 | 0.00081714 | 0.00094692 | 0.0010556 | 0.0011445 | 0.0012152 | 0.0012699 | 0.0013755 | 0.0013965 | 0.0005526 | 0 | 0 | 0 | 0 | 0 | 0 | 0 | 0 | 0 | 0.010799 | 0.010799 | 0.010799 | 1
LO20Fast | NR | Pin Lamps | Residential | Lighting | 0.0004388 | 0.00041421 | 3.4868 | 0.00012585 | -1.2692 | <0 | Manufactured | ID/MT/OR_MR_46 to 59W equivalent | 0.0021016 | 0.0035352 | 0.0044918 | 0.0052052 | 0.0058028 | 0.0062911 | 0.0066798 | 0.0069808 | 0.0075614 | 0.0076767 | 0.0030377 | 0 | 0 | 0 | 0 | 0 | 0 | 0 | 0 | 0 | 0.059364 | 0.059364 | 0.059364 | 1
LO20Fast | NR | Pin Lamps | Residential | Lighting | 0.001524 | 0.0014344 | 12.0637 | 0.00012633 | -9.9919 | <0 | Manufactured | ID/MT/OR_Non-MR Bi-Pin_250 to 499 lumens | 0.00026488 | 0.00044556 | 0.00056613 | 0.00065605 | 0.00073137 | 0.0007929 | 0.00084189 | 0.00087983 | 0.000953 | 0.00096754 | 0.00038285 | 0 | 0 | 0 | 0 | 0 | 0 | 0 | 0 | 0 | 0.007482 | 0.007482 | 0.007482 | 1
LO20Fast | NR | Pin Lamps | Residential | Lighting | 0.0023359 | 0.0021985 | 18.4901 | 0.00012633 | 12.4494 | 10-20 | Manufactured | ID/MT/OR_Non-MR Bi-Pin_500 to 999 lumens | 0.013146 | 0.022113 | 0.028096 | 0.032559 | 0.036297 | 0.039351 | 0.041782 | 0.043665 | 0.047296 | 0.048018 | 0.019001 | 0 | 0 | 0 | 0 | 0 | 0 | 0 | 0 | 0 | 0.37132 | 0.37132 | 0.37132 | 1
LO20Fast | NR | Pin Lamps | Residential | Lighting | 0.00079241 | 0.00074383 | 6.2509 | 0.00012677 | -19.3783 | <0 | Manufactured | ID/MT/OR_TLED_2ft | 1.56e-05 | 2.6241e-05 | 3.3341e-05 | 3.8637e-05 | 4.3073e-05 | 4.6697e-05 | 4.9582e-05 | 5.1816e-05 | 5.6125e-05 | 5.6982e-05 | 2.2548e-05 | 0 | 0 | 0 | 0 | 0 | 0 | 0 | 0 | 0 | 0.00044064 | 0.00044064 | 0.00044064 | 1
LO20Fast | NR | Pin Lamps | Residential | Lighting | 0.0013259 | 0.0012446 | 10.459 | 0.00012677 | 21.1281 | 20-30 | Manufactured | ID/MT/OR_TLED_4ft | 0.0015868 | 0.0026692 | 0.0033915 | 0.0039302 | 0.0043814 | 0.00475 | 0.0050435 | 0.0052708 | 0.0057091 | 0.0057962 | 0.0022936 | 0 | 0 | 0 | 0 | 0 | 0 | 0 | 0 | 0 | 0.044822 | 0.044822 | 0.044822 | 1
LO20Fast | NR | Pin Lamps | Residential | Lighting | 0.00014882 | 0.00014048 | 1.1825 | 0.00012585 | 166.2863 | 130-170 | Manufactured | WA_MR_20W equivalent | 0.00037365 | 0.00062852 | 0.00079859 | 0.00092542 | 0.0010317 | 0.0011185 | 0.0011876 | 0.0012411 | 0.0013443 | 0.0013648 | 0.00054006 | 0 | 0 | 0 | 0 | 0 | 0 | 0 | 0 | 0 | 0.010554 | 0.010554 | 0.010554 | 0
LO20Fast | NR | Pin Lamps | Residential | Lighting | 0.0001223 | 0.00011545 | 0.97184 | 0.00012585 | 202.8318 | >170 | Manufactured | WA_MR_21 to 45W equivalent | 0.00016506 | 0.00027766 | 0.00035279 | 0.00040882 | 0.00045576 | 0.0004941 | 0.00052463 | 0.00054828 | 0.00059387 | 0.00060293 | 0.00023858 | 0 | 0 | 0 | 0 | 0 | 0 | 0 | 0 | 0 | 0.0046625 | 0.0046625 | 0.0046625 | 0
LO20Fast | NR | Pin Lamps | Residential | Lighting | 0.00014513 | 0.00013699 | 1.1532 | 0.00012585 | 167.9813 | 130-170 | Manufactured | WA_MR_46 to 59W equivalent | 0.00078383 | 0.0013185 | 0.0016753 | 0.0019413 | 0.0021642 | 0.0023463 | 0.0024913 | 0.0026036 | 0.0028201 | 0.0028631 | 0.0011329 | 0 | 0 | 0 | 0 | 0 | 0 | 0 | 0 | 0 | 0.02214 | 0.02214 | 0.02214 | 0
LO20Fast | NR | Pin Lamps | Residential | Lighting | 0.001524 | 0.0014344 | 12.0637 | 0.00012633 | -9.9919 | <0 | Manufactured | WA_Non-MR Bi-Pin_250 to 499 lumens | 0.0002987 | 0.00050244 | 0.0006384 | 0.0007398 | 0.00082473 | 0.00089412 | 0.00094937 | 0.00099215 | 0.0010747 | 0.0010911 | 0.00043173 | 0 | 0 | 0 | 0 | 0 | 0 | 0 | 0 | 0 | 0.0084372 | 0.0084372 | 0.0084372 | 1
LO20Fast | NR | Pin Lamps | Residential | Lighting | 0.0023359 | 0.0021985 | 18.4901 | 0.00012633 | 12.4494 | 10-20 | Manufactured | WA_Non-MR Bi-Pin_500 to 999 lumens | 0.014824 | 0.024936 | 0.031683 | 0.036715 | 0.04093 | 0.044374 | 0.047116 | 0.049239 | 0.053334 | 0.054147 | 0.021426 | 0 | 0 | 0 | 0 | 0 | 0 | 0 | 0 | 0 | 0.41872 | 0.41872 | 0.41872 | 1
LO20Fast | NR | Pin Lamps | Residential | Lighting | 0.00079241 | 0.00074383 | 6.2509 | 0.00012677 | -19.3783 | <0 | Manufactured | WA_TLED_2ft | 1.7591e-05 | 2.9591e-05 | 3.7598e-05 | 4.3569e-05 | 4.8571e-05 | 5.2658e-05 | 5.5911e-05 | 5.8431e-05 | 6.329e-05 | 6.4256e-05 | 2.5426e-05 | 0 | 0 | 0 | 0 | 0 | 0 | 0 | 0 | 0 | 0.00049689 | 0.00049689 | 0.00049689 | 1
LO20Fast | NR | Pin Lamps | Residential | Lighting | 0.0013259 | 0.0012446 | 10.459 | 0.00012677 | 21.1281 | 20-30 | Manufactured | WA_TLED_4ft | 0.0017894 | 0.00301 | 0.0038245 | 0.0044319 | 0.0049407 | 0.0053564 | 0.0056874 | 0.0059437 | 0.006438 | 0.0065362 | 0.0025864 | 0 | 0 | 0 | 0 | 0 | 0 | 0 | 0 | 0 | 0.050545 | 0.050545 | 0.050545 | 1
Retro5Med | Retro | ResWx | Residential | HVAC | 0.16435 | 0.18773 | 1034.3163 | 0.0001589 | 20.5219 | 20-30 | Multifamily - Low Rise | Wall - R0 to R11_Furnace | 0.001663 | 0.0026081 | 0.0052044 | 0.009087 | 0.014103 | 0.0197 | 0.025015 | 0.029118 | 0.031287 | 0.031216 | 0.029069 | 0.025377 | 0.020851 | 0.016181 | 0.011896 | 0.0083081 | 0.0055262 | 0.0016893 | 0 | 0 | 0.2879 | 0.2879 | 0.19807 | 1
Retro5Med | Retro | ResWx | Residential | HVAC | 0.043702 | 0.049917 | 275.029 | 0.0001589 | 21.7283 | 20-30 | Multifamily - Low Rise | Attic - R0 to R19_Furnace | 3.8099e-05 | 5.9752e-05 | 0.00011923 | 0.00020818 | 0.00032311 | 0.00045132 | 0.0005731 | 0.0006671 | 0.00071679 | 0.00071516 | 0.00066597 | 0.0005814 | 0.00047771 | 0.00037071 | 0.00027253 | 0.00019034 | 0.00012661 | 3.8701e-05 | 0 | 0 | 0.0065958 | 0.0065958 | 0.0045378 | 1
Retro5Med | Retro | ResWx | Residential | HVAC | 0.15295 | 0.17728 | 958.7956 | 0.00015952 | 24.1046 | 20-30 | Multifamily - Low Rise | Wall - R0 to R11_Zonal | 0.04391 | 0.068865 | 0.13742 | 0.23993 | 0.37238 | 0.52015 | 0.66051 | 0.76885 | 0.82611 | 0.82423 | 0.76754 | 0.67007 | 0.55057 | 0.42725 | 0.3141 | 0.21937 | 0.14591 | 0.044604 | 0 | 0 | 7.6018 | 7.6018 | 5.2299 | 1
Retro5Med | Retro | ResWx | Residential | HVAC | 0.23838 | 0.27631 | 1494.3662 | 0.00015952 | 28.7638 | 20-30 | Multifamily - Low Rise | Low-E Storm Window SP Metal_Zonal | 0.06705 | 0.10516 | 0.20983 | 0.36638 | 0.56863 | 0.79427 | 1.0086 | 1.174 | 1.2615 | 1.2586 | 1.172 | 1.0232 | 0.84071 | 0.6524 | 0.47963 | 0.33498 | 0.22281 | 0.068109 | 0 | 0 | 11.6078 | 11.6078 | 7.986 | 1
Retro5Med | Retro | ResWx | Residential | HVAC | 0.23517 | 0.26861 | 1479.9496 | 0.0001589 | 29.4194 | 20-30 | Multifamily - Low Rise | Low-E Storm Window SP Metal_Furnace | 0.0032424 | 0.0050851 | 0.010147 | 0.017717 | 0.027498 | 0.038409 | 0.048774 | 0.056773 | 0.061002 | 0.060863 | 0.056676 | 0.049479 | 0.040655 | 0.031549 | 0.023194 | 0.016199 | 0.010775 | 0.0032936 | 0 | 0 | 0.56133 | 0.56133 | 0.38619 | 0
Retro5Med | Retro | ResWx | Residential | HVAC | 0.035735 | 0.04142 | 224.0142 | 0.00015952 | 32.582 | 30-40 | Multifamily - Low Rise | Attic - R0 to R19_Zonal | 0.00088392 | 0.0013863 | 0.0027663 | 0.00483 | 0.0074962 | 0.010471 | 0.013296 | 0.015477 | 0.01663 | 0.016592 | 0.015451 | 0.013489 | 0.011083 | 0.0086007 | 0.0063229 | 0.004416 | 0.0029373 | 0.00089789 | 0 | 0 | 0.15303 | 0.15303 | 0.10528 | 0
Retro5Med | Retro | ResWx | Residential | HVAC | 0.049096 | 0.056908 | 307.7745 | 0.00015952 | 34.4334 | 30-40 | Multifamily - Low Rise | Floor - R0 to R19_Zonal | 0.051257 | 0.080388 | 0.16041 | 0.28008 | 0.4347 | 0.60719 | 0.77103 | 0.8975 | 0.96434 | 0.96215 | 0.89597 | 0.78219 | 0.6427 | 0.49874 | 0.36666 | 0.25608 | 0.17033 | 0.052067 | 0 | 0 | 8.8738 | 8.8738 | 6.105 | 0
Retro5Med | Retro | ResWx | Residential | HVAC | 0.20393 | 0.23638 | 1278.4265 | 0.00015952 | 38.1088 | 30-40 | Multifamily - Low Rise | Low-E Storm Window SP Metal_DHP | 0 | 0 | 0 | 0 | 0 | 0 | 0 | 0 | 0 | 0 | 0 | 0 | 0 | 0 | 0 | 0 | 0 | 0 | 0 | 0 | 0 | 0 | 0 | 0
Retro5Med | Retro | ResWx | Residential | HVAC | 0.04438 | 0.050691 | 279.2911 | 0.0001589 | 40.7705 | 40-50 | Multifamily - Low Rise | Floor - R0 to R19_Furnace | 0.001633 | 0.002561 | 0.0051104 | 0.008923 | 0.013849 | 0.019344 | 0.024564 | 0.028593 | 0.030722 | 0.030652 | 0.028544 | 0.024919 | 0.020475 | 0.015889 | 0.011681 | 0.0081582 | 0.0054264 | 0.0016588 | 0 | 0 | 0.2827 | 0.2827 | 0.1945 | 0
Retro5Med | Retro | ResWx | Residential | HVAC | 0.058724 | 0.067075 | 369.5633 | 0.0001589 | 43.9257 | 40-50 | Multifamily - Low Rise | Attic - R0 to R38_Furnace | 5.1195e-05 | 8.029e-05 | 0.00016022 | 0.00027974 | 0.00043417 | 0.00060645 | 0.00077009 | 0.0008964 | 0.00096316 | 0.00096098 | 0.00089488 | 0.00078124 | 0.00064191 | 0.00049813 | 0.00036621 | 0.00025577 | 0.00017012 | 5.2004e-05 | 0 | 0 | 0.008863 | 0.008863 | 0.0060976 | 0
Retro5Med | Retro | ResWx | Residential | HVAC | 0.18671 | 0.21641 | 1170.4316 | 0.00015952 | 44.0758 | 40-50 | Multifamily - Low Rise | Low-E Storm Window SP Wood_Zonal | 0.0069962 | 0.010972 | 0.021895 | 0.038229 | 0.059332 | 0.082876 | 0.10524 | 0.1225 | 0.13162 | 0.13133 | 0.12229 | 0.10676 | 0.087722 | 0.068074 | 0.050046 | 0.034952 | 0.023249 | 0.0071067 | 0 | 0 | 1.2112 | 1.2112 | 0.83328 | 0
Retro5Med | Retro | ResWx | Residential | HVAC | 0.18457 | 0.21082 | 1161.532 | 0.0001589 | 44.7337 | 40-50 | Multifamily - Low Rise | Low-E Storm Window SP Wood_Furnace | 0.0011623 | 0.0018228 | 0.0036373 | 0.0063509 | 0.0098567 | 0.013768 | 0.017483 | 0.020351 | 0.021866 | 0.021817 | 0.020316 | 0.017736 | 0.014573 | 0.011309 | 0.0083139 | 0.0058065 | 0.0038622 | 0.0011806 | 0 | 0 | 0.20121 | 0.20121 | 0.13843 | 0
Retro5Med | Retro | ResWx | Residential | HVAC | 0.026806 | 0.031071 | 168.0399 | 0.00015952 | 52.2826 | 50-60 | Multifamily - Low Rise | Attic - R0 to R19_DHP | 4.7039e-05 | 7.3773e-05 | 0.00014721 | 0.00025704 | 0.00039892 | 0.00055723 | 0.00070759 | 0.00082364 | 0.00088499 | 0.00088298 | 0.00082224 | 0.00071783 | 0.00058981 | 0.0004577 | 0.00033649 | 0.000235 | 0.00015631 | 4.7783e-05 | 0 | 0 | 0.0081436 | 0.0081436 | 0.0056026 | 0
Retro5Med | Retro | ResWx | Residential | HVAC | 0.097432 | 0.11293 | 610.7848 | 0.00015952 | 52.9728 | 50-60 | Multifamily - Low Rise | Wall - R0 to R11_DHP | 0.0019844 | 0.0031122 | 0.0062103 | 0.010843 | 0.016829 | 0.023507 | 0.029851 | 0.034747 | 0.037334 | 0.03725 | 0.034687 | 0.030282 | 0.024882 | 0.019309 | 0.014195 | 0.009914 | 0.0065943 | 0.0020158 | 0 | 0 | 0.34355 | 0.34355 | 0.23636 | 0
Retro5Med | Retro | ResWx | Residential | HVAC | 0.065644 | 0.076089 | 411.5123 | 0.00015952 | 55.6073 | 50-60 | Multifamily - Low Rise | Floor - R0 to R30_Zonal | 0.055946 | 0.087742 | 0.17509 | 0.3057 | 0.47446 | 0.66273 | 0.84156 | 0.9796 | 1.0526 | 1.0502 | 0.97793 | 0.85374 | 0.70149 | 0.54436 | 0.4002 | 0.2795 | 0.18591 | 0.05683 | 0 | 0 | 9.6855 | 9.6855 | 6.6635 | 0
Retro5Med | Retro | ResWx | Residential | HVAC | 0.15939 | 0.18475 | 999.1731 | 0.00015952 | 56.183 | 50-60 | Multifamily - Low Rise | Low-E Storm Window SP Wood_DHP | 0 | 0 | 0 | 0 | 0 | 0 | 0 | 0 | 0 | 0 | 0 | 0 | 0 | 0 | 0 | 0 | 0 | 0 | 0 | 0 | 0 | 0 | 0 | 0
Retro5Med | Retro | ResWx | Residential | HVAC | 0.048077 | 0.055726 | 301.385 | 0.00015952 | 59.728 | 50-60 | Multifamily - Low Rise | Attic - R0 to R38_Zonal | 0.0011892 | 0.0018651 | 0.0037217 | 0.0064982 | 0.010085 | 0.014087 | 0.017889 | 0.020823 | 0.022374 | 0.022323 | 0.020787 | 0.018148 | 0.014911 | 0.011571 | 0.0085068 | 0.0059412 | 0.0039518 | 0.001208 | 0 | 0 | 0.20588 | 0.20588 | 0.14164 | 0
Retro5Med | Retro | ResWx | Residential | HVAC | 0.060812 | 0.06946 | 382.7037 | 0.0001589 | 60.8086 | 60-70 | Multifamily - Low Rise | Attic - R0 to R49_Furnace | 0.00029688 | 0.00046561 | 0.00092911 | 0.0016223 | 0.0025178 | 0.0035169 | 0.0044659 | 0.0051983 | 0.0055855 | 0.0055728 | 0.0051895 | 0.0045305 | 0.0037225 | 0.0028887 | 0.0021237 | 0.0014832 | 0.00098656 | 0.00030158 | 0 | 0 | 0.051397 | 0.051397 | 0.035361 | 0
Retro5Med | Retro | ResWx | Residential | HVAC | 0.059418 | 0.067868 | 373.9321 | 0.0001589 | 63.9819 | 60-70 | Multifamily - Low Rise | Floor - R0 to R30_Furnace | 0.0017847 | 0.0027991 | 0.0055854 | 0.0097523 | 0.015136 | 0.021142 | 0.026847 | 0.03125 | 0.033578 | 0.033502 | 0.031197 | 0.027235 | 0.022378 | 0.017366 | 0.012767 | 0.0089165 | 0.0059308 | 0.001813 | 0 | 0 | 0.30898 | 0.30898 | 0.21257 | 0
Retro5Med | Retro | ResWx | Residential | HVAC | 0.028313 | 0.032818 | 177.4901 | 0.00015952 | 79.2056 | 70-80 | Multifamily - Low Rise | Floor - R0 to R19_DHP | 0.002097 | 0.0032889 | 0.0065628 | 0.011459 | 0.017784 | 0.024841 | 0.031545 | 0.036718 | 0.039453 | 0.039364 | 0.036656 | 0.032001 | 0.026294 | 0.020404 | 0.015001 | 0.010477 | 0.0069686 | 0.0021302 | 0 | 0 | 0.36304 | 0.36304 | 0.24977 | 0
Retro5Med | Retro | ResWx | Residential | HVAC | 0.050144 | 0.058123 | 314.3449 | 0.00015952 | 79.6664 | 70-80 | Multifamily - Low Rise | Attic - R0 to R49_Zonal | 0.0069459 | 0.010894 | 0.021738 | 0.037955 | 0.058906 | 0.082282 | 0.10448 | 0.12162 | 0.13068 | 0.13038 | 0.12141 | 0.106 | 0.087093 | 0.067585 | 0.049686 | 0.034702 | 0.023082 | 0.0070557 | 0 | 0 | 1.2025 | 1.2025 | 0.8273 | 0
Retro5Med | Retro | ResWx | Residential | HVAC | 0.11868 | 0.13555 | 746.8612 | 0.0001589 | 84.253 | 80-90 | Multifamily - Low Rise | Low-E Storm Window DP_Furnace | 0.0062516 | 0.0098046 | 0.019565 | 0.034161 | 0.053018 | 0.074057 | 0.09404 | 0.10946 | 0.11762 | 0.11735 | 0.10928 | 0.095401 | 0.078387 | 0.060829 | 0.04472 | 0.031233 | 0.020774 | 0.0063504 | 0 | 0 | 1.0823 | 1.0823 | 0.7446 | 0
Retro5Med | Retro | ResWx | Residential | HVAC | 0.018301 | 0.021068 | 116.8616 | 0.00015661 | 87.1372 | 80-90 | Multifamily - Low Rise | Attic - R0 to R19_Heat Pump | 1.1167e-05 | 1.7514e-05 | 3.4949e-05 | 6.1021e-05 | 9.4706e-05 | 0.00013229 | 0.00016798 | 0.00019554 | 0.0002101 | 0.00020962 | 0.0001952 | 0.00017041 | 0.00014002 | 0.00010866 | 7.9883e-05 | 5.5791e-05 | 3.711e-05 | 1.1344e-05 | 0 | 0 | 0.0019333 | 0.0019333 | 0.0013301 | 0
Retro5Med | Retro | ResWx | Residential | HVAC | 0.11807 | 0.13686 | 740.1752 | 0.00015952 | 85.1363 | 80-90 | Multifamily - Low Rise | Low-E Storm Window DP_Zonal | 0.082817 | 0.12989 | 0.25918 | 0.45254 | 0.70235 | 0.98105 | 1.2458 | 1.4501 | 1.5581 | 1.5546 | 1.4476 | 1.2638 | 1.0384 | 0.80582 | 0.59242 | 0.41375 | 0.27521 | 0.084126 | 0 | 0 | 14.3376 | 14.3376 | 9.864 | 0
Retro5Med | Retro | ResWx | Residential | HVAC | 0.036033 | 0.041766 | 225.8816 | 0.00015952 | 88.571 | 80-90 | Multifamily - Low Rise | Attic - R0 to R38_DHP | 6.3231e-05 | 9.9167e-05 | 0.00019788 | 0.00034551 | 0.00053624 | 0.00074903 | 0.00095115 | 0.0011072 | 0.0011896 | 0.0011869 | 0.0011053 | 0.00096491 | 0.00079283 | 0.00061524 | 0.00045231 | 0.0003159 | 0.00021012 | 6.423e-05 | 0 | 0 | 0.010947 | 0.010947 | 0.0075311 | 0
Retro5Med | Retro | ResWx | Residential | HVAC | 0.10491 | 0.1216 | 657.6424 | 0.00015952 | 99.1541 | 90-100 | Multifamily - Low Rise | Low-E Storm Window DP_DHP | 0.002925 | 0.0045874 | 0.009154 | 0.015983 | 0.024806 | 0.03465 | 0.044 | 0.051216 | 0.055031 | 0.054906 | 0.051129 | 0.044636 | 0.036676 | 0.028461 | 0.020924 | 0.014613 | 0.00972 | 0.0029713 | 0 | 0 | 0.50639 | 0.50639 | 0.34839 | 0
Retro5Med | Retro | ResWx | Residential | HVAC | 0.057427 | 0.066107 | 366.6912 | 0.00015661 | 106.2414 | 100-130 | Multifamily - Low Rise | Wall - R0 to R11_Heat Pump | 0.0004067 | 0.00063784 | 0.0012728 | 0.0022223 | 0.0034491 | 0.0048178 | 0.0061178 | 0.0071212 | 0.0076516 | 0.0076342 | 0.0071091 | 0.0062063 | 0.0050995 | 0.0039572 | 0.0029092 | 0.0020318 | 0.0013515 | 0.00041313 | 0 | 0 | 0.070409 | 0.070409 | 0.04844 | 0
Retro5Med | Retro | ResWx | Residential | HVAC | 0.015022 | 0.017158 | 94.5343 | 0.0001589 | 113.7046 | 100-130 | Multifamily - Low Rise | Attic - R19 to R38_Furnace | 9.9195e-06 | 1.5557e-05 | 3.1044e-05 | 5.4203e-05 | 8.4124e-05 | 0.00011751 | 0.00014921 | 0.00017369 | 0.00018662 | 0.0001862 | 0.00017339 | 0.00015137 | 0.00012438 | 9.6519e-05 | 7.0957e-05 | 4.9557e-05 | 3.2963e-05 | 1.0076e-05 | 0 | 0 | 0.0017173 | 0.0017173 | 0.0011815 | 0
Retro5Med | Retro | ResWx | Residential | HVAC | 0.037883 | 0.04391 | 237.4789 | 0.00015952 | 115.8234 | 100-130 | Multifamily - Low Rise | Floor - R0 to R30_DHP | 0.0022904 | 0.0035922 | 0.0071681 | 0.012516 | 0.019425 | 0.027133 | 0.034454 | 0.040105 | 0.043092 | 0.042994 | 0.040037 | 0.034953 | 0.028719 | 0.022286 | 0.016384 | 0.011443 | 0.0076113 | 0.0023267 | 0 | 0 | 0.39653 | 0.39653 | 0.27281 | 0
Retro5Med | Retro | ResWx | Residential | HVAC | 0.037306 | 0.043241 | 233.8624 | 0.00015952 | 116.224 | 100-130 | Multifamily - Low Rise | Attic - R0 to R49_DHP | 0.0003666 | 0.00057496 | 0.0011473 | 0.0020032 | 0.003109 | 0.0043428 | 0.0055146 | 0.0064191 | 0.0068972 | 0.0068815 | 0.0064082 | 0.0055944 | 0.0045967 | 0.0035671 | 0.0026224 | 0.0018315 | 0.0012182 | 0.0003724 | 0 | 0 | 0.063467 | 0.063467 | 0.043664 | 0
Retro5Med | Retro | ResWx | Residential | HVAC | 0.084184 | 0.096908 | 537.5448 | 0.00015661 | 127.5669 | 100-130 | Multifamily - Low Rise | Low-E Storm Window SP Metal_Heat Pump | 0 | 0 | 0 | 0 | 0 | 0 | 0 | 0 | 0 | 0 | 0 | 0 | 0 | 0 | 0 | 0 | 0 | 0 | 0 | 0 | 0 | 0 | 0 | 0
Retro5Med | Retro | ResWx | Residential | HVAC | 0.024628 | 0.028351 | 157.2607 | 0.00015661 | 139.1348 | 130-170 | Multifamily - Low Rise | Attic - R0 to R38_Heat Pump | 1.5028e-05 | 2.3569e-05 | 4.703e-05 | 8.2116e-05 | 0.00012745 | 0.00017802 | 0.00022606 | 0.00026313 | 0.00028273 | 0.00028209 | 0.00026268 | 0.00022933 | 0.00018843 | 0.00014622 | 0.0001075 | 7.5078e-05 | 4.9938e-05 | 1.5265e-05 | 0 | 0 | 0.0026017 | 0.0026017 | 0.0017899 | 0
Retro5Med | Retro | ResWx | Residential | HVAC | 0.012342 | 0.014306 | 77.3709 | 0.00015952 | 144.6776 | 130-170 | Multifamily - Low Rise | Attic - R19 to R38_Zonal | 0.00023125 | 0.00036268 | 0.00072371 | 0.0012636 | 0.0019612 | 0.0027394 | 0.0034786 | 0.0040491 | 0.0043507 | 0.0043408 | 0.0040422 | 0.0035289 | 0.0028996 | 0.0022501 | 0.0016542 | 0.0011553 | 0.00076846 | 0.00023491 | 0 | 0 | 0.040035 | 0.040035 | 0.027543 | 0
Retro5Med | Retro | ResWx | Residential | HVAC | 0.016548 | 0.019181 | 103.7378 | 0.00015952 | 154.4002 | 130-170 | Multifamily - Low Rise | Floor - R19 to R30_Zonal | 0.0064112 | 0.010055 | 0.020064 | 0.035033 | 0.054372 | 0.075947 | 0.096441 | 0.11226 | 0.12062 | 0.12035 | 0.11207 | 0.097837 | 0.080388 | 0.062382 | 0.045861 | 0.03203 | 0.021305 | 0.0065126 | 0 | 0 | 1.1099 | 1.1099 | 0.76362 | 0
Retro5Med | Retro | ResWx | Residential | HVAC | 0.011215 | 0.01281 | 70.579 | 0.0001589 | 161.2726 | 130-170 | Multifamily - Low Rise | Attic - R19 to R30_Furnace | 5.431e-05 | 8.5176e-05 | 0.00016997 | 0.00029676 | 0.00046059 | 0.00064336 | 0.00081696 | 0.00095095 | 0.0010218 | 0.0010195 | 0.00094933 | 0.00082878 | 0.00068097 | 0.00052844 | 0.0003885 | 0.00027133 | 0.00018048 | 5.5168e-05 | 0 | 0 | 0.0094023 | 0.0094023 | 0.0064686 | 0
Retro5Med | Retro | ResWx | Residential | HVAC | 0.01711 | 0.019543 | 107.6747 | 0.0001589 | 165.195 | 130-170 | Multifamily - Low Rise | Attic - R19 to R49_Furnace | 0.00018831 | 0.00029533 | 0.00058931 | 0.001029 | 0.001597 | 0.0022307 | 0.0028326 | 0.0032972 | 0.0035428 | 0.0035347 | 0.0032916 | 0.0028736 | 0.0023611 | 0.0018322 | 0.001347 | 0.00094077 | 0.00062575 | 0.00019128 | 0 | 0 | 0.0326 | 0.0326 | 0.022428 | 0
Retro5Med | Retro | ResWx | Residential | HVAC | 0.065838 | 0.075789 | 420.3985 | 0.00015661 | 170.4248 | >170 | Multifamily - Low Rise | Low-E Storm Window SP Wood_Heat Pump | 0 | 0 | 0 | 0 | 0 | 0 | 0 | 0 | 0 | 0 | 0 | 0 | 0 | 0 | 0 | 0 | 0 | 0 | 0 | 0 | 0 | 0 | 0 | 0
Retro5Med | Retro | ResWx | Residential | HVAC | 0.015039 | 0.017177 | 94.641 | 0.0001589 | 171.9107 | >170 | Multifamily - Low Rise | Floor - R19 to R30_Furnace | 0.00020534 | 0.00032205 | 0.00064263 | 0.0011221 | 0.0017415 | 0.0024325 | 0.0030889 | 0.0035955 | 0.0038633 | 0.0038545 | 0.0035894 | 0.0031336 | 0.0025747 | 0.001998 | 0.0014689 | 0.0010259 | 0.00068237 | 0.00020859 | 0 | 0 | 0.03555 | 0.03555 | 0.024458 | 0
Retro5Med | Retro | ResWx | Residential | HVAC | 0.02528 | 0.029102 | 161.4251 | 0.00015661 | 180.6225 | >170 | Multifamily - Low Rise | Attic - R0 to R49_Heat Pump | 8.6384e-05 | 0.00013548 | 0.00027034 | 0.00047203 | 0.0007326 | 0.0010233 | 0.0012994 | 0.0015126 | 0.0016252 | 0.0016215 | 0.00151 | 0.0013182 | 0.0010831 | 0.00084053 | 0.00061793 | 0.00043157 | 0.00028706 | 8.775e-05 | 0 | 0 | 0.014955 | 0.014955 | 0.010289 | 0
Retro5Med | Retro | ResWx | Residential | HVAC | 0.01441 | 0.016702 | 90.3307 | 0.00015952 | 201.8741 | >170 | Multifamily - Low Rise | Attic - R19 to R49_Zonal | 0.0044997 | 0.0070571 | 0.014082 | 0.024588 | 0.038161 | 0.053304 | 0.067687 | 0.078789 | 0.084657 | 0.084465 | 0.078655 | 0.068667 | 0.056421 | 0.043783 | 0.032188 | 0.02248 | 0.014953 | 0.0045709 | 0 | 0 | 0.77901 | 0.77901 | 0.53595 | 0
Retro5Med | Retro | ResWx | Residential | HVAC | 0.0092269 | 0.010695 | 57.8417 | 0.00015952 | 202.4931 | >170 | Multifamily - Low Rise | Attic - R19 to R38_DHP | 1.2265e-05 | 1.9235e-05 | 3.8383e-05 | 6.7017e-05 | 0.00010401 | 0.00014529 | 0.00018449 | 0.00021475 | 0.00023074 | 0.00023022 | 0.00021438 | 0.00018716 | 0.00015378 | 0.00011934 | 8.7733e-05 | 6.1273e-05 | 4.0756e-05 | 1.2459e-05 | 0 | 0 | 0.0021233 | 0.0021233 | 0.0014608 | 0
Retro5Med | Retro | ResWx | Residential | HVAC | 0.0091833 | 0.010644 | 57.5682 | 0.00015952 | 203.5814 | >170 | Multifamily - Low Rise | Attic - R19 to R30_Zonal | 0.0012618 | 0.0019789 | 0.0039488 | 0.0068948 | 0.010701 | 0.014947 | 0.018981 | 0.022094 | 0.023739 | 0.023685 | 0.022056 | 0.019255 | 0.015821 | 0.012277 | 0.009026 | 0.0063038 | 0.004193 | 0.0012817 | 0 | 0 | 0.21845 | 0.21845 | 0.15029 | 0
Retro5Med | Retro | ResWx | Residential | HVAC | 0.011896 | 0.013695 | 75.9628 | 0.00015661 | 220.8926 | >170 | Multifamily - Low Rise | Floor - R0 to R19_Heat Pump | 0.00030638 | 0.00048051 | 0.00095883 | 0.0016741 | 0.0025983 | 0.0036294 | 0.0046087 | 0.0053646 | 0.0057642 | 0.0057511 | 0.0053555 | 0.0046754 | 0.0038416 | 0.0029811 | 0.0021916 | 0.0015307 | 0.0010181 | 0.00031122 | 0 | 0 | 0.053041 | 0.053041 | 0.036492 | 0
Retro5Med | Retro | ResWx | Residential | HVAC | 0.045381 | 0.052241 | 289.7771 | 0.00015661 | 259.0723 | >170 | Multifamily - Low Rise | Low-E Storm Window DP_Heat Pump | 0.0010699 | 0.001678 | 0.0033484 | 0.0058463 | 0.0090736 | 0.012674 | 0.016094 | 0.018734 | 0.020129 | 0.020083 | 0.018702 | 0.016327 | 0.013415 | 0.01041 | 0.0076534 | 0.0053452 | 0.0035554 | 0.0010868 | 0 | 0 | 0.18523 | 0.18523 | 0.12743 | 0
Retro5Med | Retro | ResWx | Residential | HVAC | 0.006892 | 0.0079885 | 43.2044 | 0.00015952 | 280.095 | >170 | Multifamily - Low Rise | Attic - R19 to R30_DHP | 6.718e-05 | 0.00010536 | 0.00021024 | 0.00036709 | 0.00056974 | 0.00079582 | 0.0010106 | 0.0011763 | 0.0012639 | 0.001261 | 0.0011743 | 0.0010252 | 0.00084235 | 0.00065368 | 0.00048056 | 0.00033563 | 0.00022324 | 6.8242e-05 | 0 | 0 | 0.01163 | 0.01163 | 0.0080016 | 0
Retro5Med | Retro | ResWx | Residential | HVAC | 0.0095694 | 0.011092 | 59.9888 | 0.00015952 | 286.3727 | >170 | Multifamily - Low Rise | Floor - R19 to R30_DHP | 0.00026302 | 0.0004125 | 0.00082313 | 0.0014372 | 0.0022306 | 0.0031157 | 0.0039564 | 0.0046054 | 0.0049484 | 0.0049371 | 0.0045975 | 0.0040137 | 0.0032979 | 0.0025592 | 0.0018814 | 0.001314 | 0.00087402 | 0.00026718 | 0 | 0 | 0.045534 | 0.045534 | 0.031327 | 0
Retro5Med | Retro | ResWx | Residential | HVAC | 0.0105 | 0.012171 | 65.8224 | 0.00015952 | 286.9294 | >170 | Multifamily - Low Rise | Attic - R19 to R49_DHP | 0.00023261 | 0.00036482 | 0.00072798 | 0.0012711 | 0.0019727 | 0.0027555 | 0.0034991 | 0.004073 | 0.0043764 | 0.0043664 | 0.0040661 | 0.0035497 | 0.0029167 | 0.0022634 | 0.001664 | 0.0011621 | 0.00077299 | 0.00023629 | 0 | 0 | 0.040271 | 0.040271 | 0.027706 | 0
Retro5Med | Retro | ResWx | Residential | HVAC | 0.0063268 | 0.0072831 | 40.3991 | 0.00015661 | 301.7147 | >170 | Multifamily - Low Rise | Attic - R19 to R38_Heat Pump | 2.9242e-06 | 4.5862e-06 | 9.1516e-06 | 1.5979e-05 | 2.48e-05 | 3.4641e-05 | 4.3988e-05 | 5.1203e-05 | 5.5016e-05 | 5.4891e-05 | 5.1116e-05 | 4.4625e-05 | 3.6666e-05 | 2.8453e-05 | 2.0918e-05 | 1.4609e-05 | 9.7175e-06 | 2.9705e-06 | 0 | 0 | 0.00050625 | 0.00050625 | 0.0003483 | 0
Retro5Med | Retro | ResWx | Residential | HVAC | 0.01587 | 0.018269 | 101.3367 | 0.00015661 | 307.4375 | >170 | Multifamily - Low Rise | Floor - R0 to R30_Heat Pump | 0.00033365 | 0.00052327 | 0.0010442 | 0.0018232 | 0.0028296 | 0.0039524 | 0.0050189 | 0.0058421 | 0.0062772 | 0.006263 | 0.0058322 | 0.0050915 | 0.0041835 | 0.0032465 | 0.0023867 | 0.0016669 | 0.0011087 | 0.00033892 | 0 | 0 | 0.057762 | 0.057762 | 0.03974 | 0
Retro5Med | Retro | ResWx | Residential | HVAC | 0.0047526 | 0.0054709 | 30.3469 | 0.00015661 | 410.3454 | >170 | Multifamily - Low Rise | Attic - R19 to R30_Heat Pump | 1.6109e-05 | 2.5264e-05 | 5.0413e-05 | 8.8022e-05 | 0.00013661 | 0.00019082 | 0.00024231 | 0.00028206 | 0.00030306 | 0.00030238 | 0.00028158 | 0.00024582 | 0.00020198 | 0.00015674 | 0.00011523 | 8.0478e-05 | 5.353e-05 | 1.6363e-05 | 0 | 0 | 0.0027888 | 0.0027888 | 0.0019186 | 0
Retro5Med | Retro | ResWx | Residential | HVAC | 0.006979 | 0.0080339 | 44.5635 | 0.00015661 | 436.8052 | >170 | Multifamily - Low Rise | Attic - R19 to R49_Heat Pump | 5.3761e-05 | 8.4316e-05 | 0.00016825 | 0.00029377 | 0.00045593 | 0.00063686 | 0.00080871 | 0.00094135 | 0.0010115 | 0.0010092 | 0.00093974 | 0.00082041 | 0.0006741 | 0.00052311 | 0.00038457 | 0.00026859 | 0.00017865 | 5.4611e-05 | 0 | 0 | 0.0093073 | 0.0093073 | 0.0064033 | 0
Retro5Med | Retro | ResWx | Residential | HVAC | 0.0088836 | 0.010147 | 55.9064 | 0.0001589 | 474.4766 | >170 | Multifamily - Low Rise | Door - R2.5 to R5_Furnace | 0.00010796 | 0.00016932 | 0.00033787 | 0.00058993 | 0.00091558 | 0.0012789 | 0.001624 | 0.0018904 | 0.0020312 | 0.0020265 | 0.0018871 | 0.0016475 | 0.0013537 | 0.0010505 | 0.00077228 | 0.00053937 | 0.00035876 | 0.00010967 | 0 | 0 | 0.018691 | 0.018691 | 0.012859 | 0
Retro5Med | Retro | ResWx | Residential | HVAC | 0.0084795 | 0.0098287 | 53.1564 | 0.00015952 | 500.2744 | >170 | Multifamily - Low Rise | Door - R2.5 to R5_Zonal | 0.0029239 | 0.0045857 | 0.0091505 | 0.015977 | 0.024797 | 0.034637 | 0.043983 | 0.051197 | 0.05501 | 0.054885 | 0.05111 | 0.044619 | 0.036662 | 0.02845 | 0.020916 | 0.014608 | 0.0097163 | 0.0029701 | 0 | 0 | 0.5062 | 0.5062 | 0.34825 | 0
Retro5Med | Retro | ResWx | Residential | HVAC | 0.0039737 | 0.0045744 | 25.3739 | 0.00015661 | 713.6009 | >170 | Multifamily - Low Rise | Floor - R19 to R30_Heat Pump | 3.7978e-05 | 5.9562e-05 | 0.00011885 | 0.00020752 | 0.00032208 | 0.00044989 | 0.00057128 | 0.00066498 | 0.00071451 | 0.00071288 | 0.00066385 | 0.00057955 | 0.00047619 | 0.00036953 | 0.00027167 | 0.00018973 | 0.0001262 | 3.8578e-05 | 0 | 0 | 0.0065748 | 0.0065748 | 0.0045234 | 0
Retro5Med | Retro | ResWx | Residential | HVAC | 0.0051832 | 0.0060079 | 32.4925 | 0.00015952 | 835.3202 | >170 | Multifamily - Low Rise | Door - R2.5 to R5_DHP | 0.00012679 | 0.00019886 | 0.00039681 | 0.00069284 | 0.0010753 | 0.001502 | 0.0019073 | 0.0022201 | 0.0023855 | 0.0023801 | 0.0022164 | 0.0019349 | 0.0015898 | 0.0012337 | 0.000907 | 0.00063346 | 0.00042135 | 0.0001288 | 0 | 0 | 0.021951 | 0.021951 | 0.015102 | 0
Retro5Med | Retro | ResWx | Residential | HVAC | 0.0027868 | 0.003208 | 17.7949 | 0.00015661 | 1547.514 | >170 | Multifamily - Low Rise | Door - R2.5 to R5_Heat Pump | 2.3705e-05 | 3.7178e-05 | 7.4186e-05 | 0.00012953 | 0.00020104 | 0.00028081 | 0.00035658 | 0.00041507 | 0.00044598 | 0.00044497 | 0.00041436 | 0.00036174 | 0.00029723 | 0.00023065 | 0.00016957 | 0.00011843 | 7.8774e-05 | 2.408e-05 | 0 | 0 | 0.0041039 | 0.0041039 | 0.0028234 | 0
Retro5Med | Retro | ResWx | Residential | HVAC | 0.35217 | 0.41405 | 2276.4509 | 0.0001547 | 35.6993 | 30-40 | Manufactured | Electrical Resistance_HZ2/3__Low-e Storm Window SP | 0.11001 | 0.13363 | 0.16177 | 0.18579 | 0.20965 | 0.24248 | 0.26317 | 0.26597 | 0.24797 | 0.21087 | 0.054594 | 0 | 0 | 0 | 0 | 0 | 0 | 0 | 0 | 0 | 2.0859 | 2.0859 | 2.0859 | 0
Retro5Med | Retro | ResWx | Residential | HVAC | 0.31597 | 0.35392 | 2092.5255 | 0.000151 | 41.8096 | 40-50 | Manufactured | Electrical Resistance_HZ1__Low-e Storm Window SP | 0.54747 | 0.66502 | 0.80509 | 0.9246 | 1.0434 | 1.2068 | 1.3097 | 1.3236 | 1.234 | 1.0494 | 0.2717 | 0 | 0 | 0 | 0 | 0 | 0 | 0 | 0 | 0 | 10.3808 | 10.3808 | 10.3808 | 0
Retro5Med | Retro | ResWx | Residential | HVAC | 0.24452 | 0.2975 | 1434.4768 | 0.00017046 | 69.3722 | 60-70 | Manufactured | Heat Pump_HZ2/3__Low-e Storm Window SP | 0.00028555 | 0.00034687 | 0.00041993 | 0.00048226 | 0.0005442 | 0.00062944 | 0.00068312 | 0.0006904 | 0.00064367 | 0.00054737 | 0.00014172 | 0 | 0 | 0 | 0 | 0 | 0 | 0 | 0 | 0 | 0.0054145 | 0.0054145 | 0.0054145 | 0
Retro5Med | Retro | ResWx | Residential | HVAC | 0.20939 | 0.24618 | 1353.5165 | 0.0001547 | 77.6904 | 70-80 | Manufactured | Electrical Resistance_HZ2/3__Low-e Storm Window DP | 0.17193 | 0.20885 | 0.25284 | 0.29037 | 0.32767 | 0.37899 | 0.41131 | 0.41569 | 0.38756 | 0.32958 | 0.085328 | 0 | 0 | 0 | 0 | 0 | 0 | 0 | 0 | 0 | 3.2601 | 3.2601 | 3.2601 | 0
Retro5Med | Retro | ResWx | Residential | HVAC | 0.15077 | 0.1757 | 1011.8704 | 0.000149 | 113.565 | 100-130 | Manufactured | Heat Pump_HZ1__Low-e Storm Window SP | 0.059186 | 0.071894 | 0.087037 | 0.099956 | 0.11279 | 0.13046 | 0.14159 | 0.1431 | 0.13341 | 0.11345 | 0.029373 | 0 | 0 | 0 | 0 | 0 | 0 | 0 | 0 | 0 | 1.1222 | 1.1222 | 1.1222 | 0
Retro5Med | Retro | ResWx | Residential | HVAC | 0.043331 | 0.048535 | 286.9611 | 0.000151 | 192.095 | >170 | Manufactured | Electrical Resistance_HZ1__Infiltration Reduction - CFM50 reduction | 0.14796 | 0.17973 | 0.21758 | 0.24988 | 0.28198 | 0.32614 | 0.35396 | 0.35773 | 0.33351 | 0.28362 | 0.073429 | 0 | 0 | 0 | 0 | 0 | 0 | 0 | 0 | 0 | 2.8055 | 2.8055 | 2.8055 | 0
Retro5Med | Retro | ResWx | Residential | HVAC | 0.15524 | 0.17389 | 1028.0886 | 0.000151 | 111.1724 | 100-130 | Manufactured | Electrical Resistance_HZ1__Low-e Storm Window DP | 0.059876 | 0.072733 | 0.088053 | 0.10112 | 0.11411 | 0.13198 | 0.14324 | 0.14477 | 0.13497 | 0.11478 | 0.029716 | 0 | 0 | 0 | 0 | 0 | 0 | 0 | 0 | 0 | 1.1353 | 1.1353 | 1.1353 | 0
Retro5Med | Retro | ResWx | Residential | HVAC | 0.17891 | 0.21767 | 1049.5578 | 0.00017046 | 105.213 | 100-130 | Manufactured | Heat Pump_HZ2/3__Low-e Storm Window DP | 0.06306 | 0.0766 | 0.092735 | 0.1065 | 0.12018 | 0.139 | 0.15086 | 0.15246 | 0.14214 | 0.12088 | 0.031296 | 0 | 0 | 0 | 0 | 0 | 0 | 0 | 0 | 0 | 1.1957 | 1.1957 | 1.1957 | 0
Retro5Med | Retro | ResWx | Residential | HVAC | 0.04916 | 0.057799 | 317.7798 | 0.0001547 | 170.3254 | >170 | Manufactured | Electrical Resistance_HZ2/3__Infiltration Reduction - CFM50 reduction | 0.08416 | 0.10223 | 0.12376 | 0.14213 | 0.16039 | 0.18551 | 0.20133 | 0.20348 | 0.1897 | 0.16132 | 0.041767 | 0 | 0 | 0 | 0 | 0 | 0 | 0 | 0 | 0 | 1.5958 | 1.5958 | 1.5958 | 0
Retro5Med | Retro | ResWx | Residential | HVAC | 0.10982 | 0.12797 | 736.9942 | 0.000149 | 165.2371 | 130-170 | Manufactured | Heat Pump_HZ1__Low-e Storm Window DP | 0.031688 | 0.038492 | 0.046599 | 0.053516 | 0.06039 | 0.069848 | 0.075806 | 0.076613 | 0.071427 | 0.060742 | 0.015726 | 0 | 0 | 0 | 0 | 0 | 0 | 0 | 0 | 0 | 0.60085 | 0.60085 | 0.60085 | 0
Retro5Med | Retro | ResWx | Residential | HVAC | 0.13291 | 0.15627 | 859.1684 | 0.0001547 | 254.0528 | >170 | Manufactured | Electrical Resistance_HZ2/3__Floor - R0 to R22 | 0.015396 | 0.018701 | 0.02264 | 0.026001 | 0.02934 | 0.033936 | 0.03683 | 0.037223 | 0.034703 | 0.029511 | 0.0076405 | 0 | 0 | 0 | 0 | 0 | 0 | 0 | 0 | 0 | 0.29192 | 0.29192 | 0.29192 | 0
Retro5Med | Retro | ResWx | Residential | HVAC | 0.13346 | 0.14949 | 883.8633 | 0.000151 | 246.929 | >170 | Manufactured | Electrical Resistance_HZ1__Floor - R0 to R22 | 0.12383 | 0.15042 | 0.1821 | 0.20913 | 0.23599 | 0.27295 | 0.29623 | 0.29939 | 0.27912 | 0.23737 | 0.061455 | 0 | 0 | 0 | 0 | 0 | 0 | 0 | 0 | 0 | 2.348 | 2.348 | 2.348 | 0
Retro5Med | Retro | ResWx | Residential | HVAC | 0.25207 | 0.29636 | 1629.4081 | 0.0001547 | 245.0422 | >170 | Manufactured | Electrical Resistance_HZ2/3__Attic - R0 to R30 | 0.24106 | 0.29282 | 0.35449 | 0.40711 | 0.4594 | 0.53136 | 0.57668 | 0.58282 | 0.54337 | 0.46208 | 0.11963 | 0 | 0 | 0 | 0 | 0 | 0 | 0 | 0 | 0 | 4.5708 | 4.5708 | 4.5708 | 0
Retro5Med | Retro | ResWx | Residential | HVAC | 0.19489 | 0.22913 | 1259.7875 | 0.0001547 | 246.9441 | >170 | Manufactured | Electrical Resistance_HZ2/3__Attic - R0 to R22 | 0.010244 | 0.012444 | 0.015065 | 0.017301 | 0.019523 | 0.022581 | 0.024507 | 0.024768 | 0.023092 | 0.019637 | 0.0050841 | 0 | 0 | 0 | 0 | 0 | 0 | 0 | 0 | 0 | 0.19425 | 0.19425 | 0.19425 | 0
Retro5Med | Retro | ResWx | Residential | HVAC | 0.20146 | 0.2451 | 1181.8519 | 0.00017046 | 345.166 | >170 | Manufactured | Heat Pump_HZ2/3__Attic - R0 to R30 | 0.062517 | 0.07594 | 0.091935 | 0.10558 | 0.11914 | 0.1378 | 0.14956 | 0.15115 | 0.14092 | 0.11984 | 0.031026 | 0 | 0 | 0 | 0 | 0 | 0 | 0 | 0 | 0 | 1.1854 | 1.1854 | 1.1854 | 0
Retro5Med | Retro | ResWx | Residential | HVAC | 0.021858 | 0.025472 | 146.6965 | 0.000149 | 400.055 | >170 | Manufactured | Heat Pump_HZ1__Infiltration Reduction - CFM50 reduction | 0.055839 | 0.067829 | 0.082116 | 0.094305 | 0.10642 | 0.12308 | 0.13358 | 0.13501 | 0.12587 | 0.10704 | 0.027712 | 0 | 0 | 0 | 0 | 0 | 0 | 0 | 0 | 0 | 1.0588 | 1.0588 | 1.0588 | 0
Retro5Med | Retro | ResWx | Residential | HVAC | 0.14303 | 0.17401 | 839.0463 | 0.00017046 | 258.2935 | >170 | Manufactured | Heat Pump_HZ2/3__Floor - R0 to R22 | 0.00018527 | 0.00022505 | 0.00027245 | 0.0003129 | 0.00035308 | 0.00040838 | 0.00044322 | 0.00044794 | 0.00041762 | 0.00035514 | 9.1946e-05 | 0 | 0 | 0 | 0 | 0 | 0 | 0 | 0 | 0 | 0.003513 | 0.003513 | 0.003513 | 0
Retro5Med | Retro | ResWx | Residential | HVAC | 0.14462 | 0.16199 | 957.7292 | 0.000151 | 435.7454 | >170 | Manufactured | Electrical Resistance_HZ1__Attic - R0 to R30 | 0.60322 | 0.73274 | 0.88707 | 1.0187 | 1.1496 | 1.3296 | 1.4431 | 1.4584 | 1.3597 | 1.1563 | 0.29936 | 0 | 0 | 0 | 0 | 0 | 0 | 0 | 0 | 0 | 11.4379 | 11.4379 | 11.4379 | 0
Retro5Med | Retro | ResWx | Residential | HVAC | 0.087811 | 0.10324 | 567.6232 | 0.0001547 | 397.8342 | >170 | Manufactured | Electrical Resistance_HZ2/3__Floor - R11 to R22 | 0.02691 | 0.032688 | 0.039573 | 0.045447 | 0.051284 | 0.059316 | 0.064375 | 0.065061 | 0.060657 | 0.051583 | 0.013355 | 0 | 0 | 0 | 0 | 0 | 0 | 0 | 0 | 0 | 0.51025 | 0.51025 | 0.51025 | 0
Retro5Med | Retro | ResWx | Residential | HVAC | 0.14192 | 0.17267 | 832.5661 | 0.00017046 | 384.4689 | >170 | Manufactured | Heat Pump_HZ2/3__Attic - R0 to R22 | 0.0024207 | 0.0029405 | 0.0035599 | 0.0040883 | 0.0046134 | 0.0053359 | 0.0057911 | 0.0058528 | 0.0054566 | 0.0046403 | 0.0012014 | 0 | 0 | 0 | 0 | 0 | 0 | 0 | 0 | 0 | 0.045901 | 0.045901 | 0.045901 | 0
Retro5Med | Retro | ResWx | Residential | HVAC | 0.10583 | 0.11854 | 700.8398 | 0.000151 | 465.2313 | >170 | Manufactured | Electrical Resistance_HZ1__Attic - R0 to R22 | 0.024263 | 0.029473 | 0.035681 | 0.040977 | 0.04624 | 0.053482 | 0.058044 | 0.058662 | 0.054691 | 0.046509 | 0.012041 | 0 | 0 | 0 | 0 | 0 | 0 | 0 | 0 | 0 | 0.46006 | 0.46006 | 0.46006 | 0
Retro5Med | Retro | ResWx | Residential | HVAC | 0.029644 | 0.036066 | 173.9062 | 0.00017046 | 330.1764 | >170 | Manufactured | Heat Pump_HZ2/3__Infiltration Reduction - CFM50 reduction | 0.009822 | 0.011931 | 0.014444 | 0.016588 | 0.018719 | 0.02165 | 0.023497 | 0.023747 | 0.02214 | 0.018828 | 0.0048745 | 0 | 0 | 0 | 0 | 0 | 0 | 0 | 0 | 0 | 0.18624 | 0.18624 | 0.18624 | 0
Retro5Med | Retro | ResWx | Residential | HVAC | 0.13605 | 0.15996 | 879.4487 | 0.0001547 | 323.2563 | >170 | Manufactured | Electrical Resistance_HZ2/3__Attic - R11 to R30 | 0 | 0 | 0 | 0 | 0 | 0 | 0 | 0 | 0 | 0 | 0 | 0 | 0 | 0 | 0 | 0 | 0 | 0 | 0 | 0 | 0 | 0 | 0 | 0
Retro5Med | Retro | ResWx | Residential | HVAC | 0.04986 | 0.055849 | 330.2018 | 0.000151 | 703.1917 | >170 | Manufactured | Electrical Resistance_HZ1__Floor - R11 to R22 | 0.045782 | 0.055612 | 0.067325 | 0.077319 | 0.087249 | 0.10091 | 0.10952 | 0.11069 | 0.1032 | 0.087758 | 0.022721 | 0 | 0 | 0 | 0 | 0 | 0 | 0 | 0 | 0 | 0.86809 | 0.86809 | 0.86809 | 0
Retro5Med | Retro | ResWx | Residential | HVAC | 0.11629 | 0.13552 | 780.4595 | 0.000149 | 540.646 | >170 | Manufactured | Heat Pump_HZ1__Attic - R0 to R30 | 0.27252 | 0.33104 | 0.40076 | 0.46025 | 0.51936 | 0.60071 | 0.65194 | 0.65889 | 0.61429 | 0.52239 | 0.13525 | 0 | 0 | 0 | 0 | 0 | 0 | 0 | 0 | 0 | 5.1674 | 5.1674 | 5.1674 | 0
Retro5Med | Retro | ResWx | Residential | HVAC | 0.084378 | 0.098328 | 566.2794 | 0.000149 | 581.9721 | >170 | Manufactured | Heat Pump_HZ1__Attic - R0 to R22 | 0.010869 | 0.013202 | 0.015983 | 0.018356 | 0.020713 | 0.023957 | 0.026001 | 0.026278 | 0.024499 | 0.020834 | 0.0053939 | 0 | 0 | 0 | 0 | 0 | 0 | 0 | 0 | 0 | 0.20609 | 0.20609 | 0.20609 | 0
Retro5Med | Retro | ResWx | Residential | HVAC | 0.039076 | 0.045536 | 262.2452 | 0.000149 | 892.1457 | >170 | Manufactured | Heat Pump_HZ1__Floor - R0 to R22 | 0.0020633 | 0.0025064 | 0.0030343 | 0.0034847 | 0.0039323 | 0.0045481 | 0.0049361 | 0.0049886 | 0.004651 | 0.0039552 | 0.001024 | 0 | 0 | 0 | 0 | 0 | 0 | 0 | 0 | 0 | 0.039124 | 0.039124 | 0.039124 | 0
Retro5Med | Retro | ResWx | Residential | HVAC | 0.078054 | 0.08743 | 516.9201 | 0.000151 | 568.8131 | >170 | Manufactured | Electrical Resistance_HZ1__Attic - R11 to R30 | 0.0082523 | 0.010024 | 0.012136 | 0.013937 | 0.015727 | 0.01819 | 0.019742 | 0.019952 | 0.018601 | 0.015819 | 0.0040955 | 0 | 0 | 0 | 0 | 0 | 0 | 0 | 0 | 0 | 0.15648 | 0.15648 | 0.15648 | 0
Retro5Med | Retro | ResWx | Residential | HVAC | 0.063902 | 0.077745 | 374.8735 | 0.00017046 | 613.2248 | >170 | Manufactured | Heat Pump_HZ2/3__Floor - R11 to R22 | 0 | 0 | 0 | 0 | 0 | 0 | 0 | 0 | 0 | 0 | 0 | 0 | 0 | 0 | 0 | 0 | 0 | 0 | 0 | 0 | 0 | 0 | 0 | 0
Retro5Med | Retro | ResWx | Residential | HVAC | 0.03243 | 0.039456 | 190.2493 | 0.00017046 | 1585.5767 | >170 | Manufactured | Heat Pump_HZ2/3__Attic - R11 to R30 | 0.00013354 | 0.00016222 | 0.00019638 | 0.00022554 | 0.0002545 | 0.00029436 | 0.00031947 | 0.00032287 | 0.00030102 | 0.00025599 | 6.6275e-05 | 0 | 0 | 0 | 0 | 0 | 0 | 0 | 0 | 0 | 0.0025322 | 0.0025322 | 0.0025322 | 0
Retro5Med | Retro | ResWx | Residential | HVAC | 0.01872 | 0.021815 | 125.6349 | 0.000149 | 2419.0033 | >170 | Manufactured | Heat Pump_HZ1__Attic - R11 to R30 | 0 | 0 | 0 | 0 | 0 | 0 | 0 | 0 | 0 | 0 | 0 | 0 | 0 | 0 | 0 | 0 | 0 | 0 | 0 | 0 | 0 | 0 | 0 | 0
Retro5Med | Retro | ResWx | Residential | HVAC | 0.017458 | 0.020345 | 117.1673 | 0.000149 | 2027.7385 | >170 | Manufactured | Heat Pump_HZ1__Floor - R11 to R22 | 0.008005 | 0.0097238 | 0.011772 | 0.013519 | 0.015256 | 0.017645 | 0.01915 | 0.019354 | 0.018044 | 0.015345 | 0.0039727 | 0 | 0 | 0 | 0 | 0 | 0 | 0 | 0 | 0 | 0.15179 | 0.15179 | 0.15179 | 0
LO1Slow | New | Microwave | Residential | Food Preparation | 0.0016572 | 0.00052999 | 9.6256 | 0.00017217 | 39.4238 | 30-40 | Single Family | Microwave Top Tier | 0.0003831 | 0.00057409 | 0.0012289 | 0.0022852 | 0.0038037 | 0.0058303 | 0.0086031 | 0.012194 | 0.016724 | 0.022079 | 0.027255 | 0.033152 | 0.039227 | 0.044852 | 0.048699 | 0.052063 | 0.054131 | 0.054963 | 0.055275 | 0.055138 | 0.53846 | 0.53846 | 0.10096 | 0
LO1Slow | New | Microwave | Residential | Food Preparation | 0.0016572 | 0.00052999 | 9.6256 | 0.00017217 | 39.4238 | 30-40 | Multifamily - Low Rise | Microwave Top Tier | 0.00015738 | 0.00023945 | 0.00052021 | 0.00098155 | 0.0016572 | 0.0025797 | 0.0038634 | 0.0055519 | 0.0077201 | 0.01034 | 0.012964 | 0.016006 | 0.019216 | 0.022308 | 0.024596 | 0.026709 | 0.028187 | 0.029083 | 0.029714 | 0.030131 | 0.27252 | 0.27252 | 0.046575 | 0
LO1Slow | New | Microwave | Residential | Food Preparation | 0.0016572 | 0.00052999 | 9.6256 | 0.00017217 | 39.4238 | 30-40 | Multifamily - High Rise | Microwave Top Tier | 4.5835e-05 | 6.9326e-05 | 0.00015092 | 0.00028591 | 0.00048546 | 0.00075771 | 0.0011388 | 0.001646 | 0.0022968 | 0.0030817 | 0.0038558 | 0.0047527 | 0.0057076 | 0.0066183 | 0.0072855 | 0.0079017 | 0.0083324 | 0.0085644 | 0.0087013 | 0.0087879 | 0.080466 | 0.080466 | 0.013814 | 0
LO1Slow | New | Microwave | Residential | Food Preparation | 0.0016572 | 0.00052999 | 9.6256 | 0.00017217 | 39.4238 | 30-40 | Manufactured | Microwave Top Tier | 3.0212e-05 | 4.7281e-05 | 0.00010558 | 0.00020457 | 0.00035441 | 0.00056512 | 0.00086665 | 0.0012754 | 0.0018143 | 0.0024828 | 0.0031756 | 0.0039985 | 0.0048939 | 0.0057845 | 0.0064893 | 0.0071652 | 0.0076915 | 0.0080597 | 0.0083604 | 0.0086015 | 0.071966 | 0.071966 | 0.010922 | 0
LO1Slow | NR | Microwave | Residential | Food Preparation | 0.0016572 | 0.00052999 | 9.6256 | 0.00017217 | 39.4238 | 30-40 | Single Family | Microwave Top Tier | 0.0029603 | 0.0045429 | 0.0098967 | 0.01858 | 0.031722 | 0.05049 | 0.075944 | 0.10884 | 0.14941 | 0.19708 | 0.25038 | 0.34739 | 0.41006 | 0.46841 | 0.51904 | 0.558 | 0.58445 | 0.6025 | 0.60958 | 0.61376 | 6.8195 | 5.613 | 0.89985 | 0
LO1Slow | NR | Microwave | Residential | Food Preparation | 0.0016572 | 0.00052999 | 9.6256 | 0.00017217 | 39.4238 | 30-40 | Multifamily - Low Rise | Microwave Top Tier | 0.00066865 | 0.0010261 | 0.0022354 | 0.0041967 | 0.0071652 | 0.011404 | 0.017154 | 0.024585 | 0.033747 | 0.044516 | 0.056555 | 0.08596 | 0.10156 | 0.1161 | 0.12876 | 0.13827 | 0.14442 | 0.14851 | 0.14976 | 0.15018 | 1.6614 | 1.3668 | 0.20325 | 0
LO1Slow | NR | Microwave | Residential | Food Preparation | 0.0016572 | 0.00052999 | 9.6256 | 0.00017217 | 39.4238 | 30-40 | Multifamily - High Rise | Microwave Top Tier | 0.00019786 | 0.00030364 | 0.00066149 | 0.0012419 | 0.0021203 | 0.0033747 | 0.005076 | 0.0072749 | 0.0099861 | 0.013173 | 0.016735 | 0.025359 | 0.029927 | 0.034227 | 0.037988 | 0.040839 | 0.04268 | 0.043918 | 0.04433 | 0.044477 | 0.49085 | 0.40389 | 0.060145 | 0
LO1Slow | NR | Microwave | Residential | Food Preparation | 0.0016572 | 0.00052999 | 9.6256 | 0.00017217 | 39.4238 | 30-40 | Manufactured | Microwave Top Tier | 0.00039277 | 0.00059767 | 0.001291 | 0.0024034 | 0.0040687 | 0.0064212 | 0.009577 | 0.01361 | 0.018524 | 0.02423 | 0.030523 | 0.040288 | 0.047396 | 0.053951 | 0.059563 | 0.063822 | 0.066631 | 0.068431 | 0.06895 | 0.069108 | 0.75815 | 0.64978 | 0.11164 | 0
LO50Fast | New | Monitor | Residential | Electronics | 0.00050451 | 0.00054364 | 4.7078 | 0.00010717 | 469.6082 | >170 | Single Family | ENERGY STAR V8.0 Monitor | 0.010642 | 0.015051 | 0.0177 | 0.019259 | 0.01978 | 0.019398 | 0.019044 | 0.018695 | 0.01848 | 0.018266 | 0.017525 | 0.017173 | 0.016947 | 0.016699 | 0.016114 | 0.015742 | 0.015321 | 0.014808 | 0.014438 | 0.014025 | 0.33511 | 0.33511 | 0.19384 | 0
LO50Fast | New | Monitor | Residential | Electronics | 0.00050451 | 0.00054364 | 4.7078 | 0.00010717 | 469.6082 | >170 | Multifamily - Low Rise | ENERGY STAR V8.0 Monitor | 0.002484 | 0.0035668 | 0.0042572 | 0.0047 | 0.0048963 | 0.0048767 | 0.004859 | 0.0048363 | 0.0048467 | 0.0048602 | 0.0047359 | 0.0047109 | 0.0047165 | 0.0047191 | 0.0046242 | 0.0045885 | 0.0045328 | 0.0044519 | 0.0044096 | 0.0043544 | 0.090027 | 0.090027 | 0.048919 | 0
LO50Fast | New | Monitor | Residential | Electronics | 0.00050451 | 0.00054364 | 4.7078 | 0.00010717 | 469.6082 | >170 | Multifamily - High Rise | ENERGY STAR V8.0 Monitor | 0.00072344 | 0.0010327 | 0.0012351 | 0.001369 | 0.0014343 | 0.0014323 | 0.0014323 | 0.0014339 | 0.001442 | 0.0014485 | 0.0014086 | 0.0013988 | 0.0014009 | 0.0014 | 0.0013697 | 0.0013575 | 0.0013399 | 0.001311 | 0.0012913 | 0.00127 | 0.026531 | 0.026531 | 0.014392 | 0
LO50Fast | New | Monitor | Residential | Electronics | 0.00050451 | 0.00054364 | 4.7078 | 0.00010717 | 469.6082 | >170 | Manufactured | ENERGY STAR V8.0 Monitor | 0.00068081 | 0.0010055 | 0.0012336 | 0.0013985 | 0.001495 | 0.0015252 | 0.0015561 | 0.0015862 | 0.0016261 | 0.0016662 | 0.0016563 | 0.0016802 | 0.001715 | 0.001747 | 0.0017418 | 0.0017574 | 0.0017659 | 0.0017614 | 0.0017714 | 0.0017747 | 0.031144 | 0.031144 | 0.015429 | 0
LO50Fast | NR | Monitor | Residential | Electronics | 0.00050451 | 0.00054364 | 4.7078 | 0.00010717 | 469.6082 | >170 | Single Family | ENERGY STAR V8.0 Monitor | 0.18092 | 0.26202 | 0.31361 | 0.3445 | 0.36291 | 0.18081 | 0 | 0 | 0 | 0 | 0 | 0 | 0 | 0 | 0 | 0 | 0 | 0 | 0 | 0 | 1.6448 | 1.6448 | 1.6448 | 0
LO50Fast | NR | Monitor | Residential | Electronics | 0.00050451 | 0.00054364 | 4.7078 | 0.00010717 | 469.6082 | >170 | Multifamily - Low Rise | ENERGY STAR V8.0 Monitor | 0.023218 | 0.033626 | 0.040247 | 0.04421 | 0.046574 | 0.031298 | 0 | 0 | 0 | 0 | 0 | 0 | 0 | 0 | 0 | 0 | 0 | 0 | 0 | 0 | 0.21917 | 0.21917 | 0.21917 | 0
LO50Fast | NR | Monitor | Residential | Electronics | 0.00050451 | 0.00054364 | 4.7078 | 0.00010717 | 469.6082 | >170 | Multifamily - High Rise | ENERGY STAR V8.0 Monitor | 0.0068705 | 0.0099503 | 0.011909 | 0.013082 | 0.013782 | 0.0092269 | 0 | 0 | 0 | 0 | 0 | 0 | 0 | 0 | 0 | 0 | 0 | 0 | 0 | 0 | 0.064821 | 0.064821 | 0.064821 | 0
LO50Fast | NR | Monitor | Residential | Electronics | 0.00050451 | 0.00054364 | 4.7078 | 0.00010717 | 469.6082 | >170 | Manufactured | ENERGY STAR V8.0 Monitor | 0.019472 | 0.027962 | 0.033186 | 0.036147 | 0.033226 | 0 | 0 | 0 | 0 | 0 | 0 | 0 | 0 | 0 | 0 | 0 | 0 | 0 | 0 | 0 | 0.14999 | 0.14999 | 0.14999 | 0
LO3Slow | New | Electric Oven | Residential | Food Preparation | 0.0012195 | 0.00039002 | 7.0835 | 0.00017217 | -153.0046 | <0 | Single Family | Standard_EL3_Oven | 0.00017438 | 0.00043695 | 0.00095197 | 0.0018464 | 0.0031662 | 0.0048854 | 0.007078 | 0.0096272 | 0.012435 | 0.01525 | 0.017348 | 0.0194 | 0.021168 | 0.02249 | 0.022944 | 0.023351 | 0.023423 | 0.02316 | 0.022988 | 0.022684 | 0.27481 | 0.27481 | 0.0732 | 1
LO3Slow | New | Electric Oven | Residential | Food Preparation | 0.00042765 | 0.00013677 | 2.4839 | 0.00017217 | 102.4953 | 100-130 | Single Family | Standard_EL4_Oven | 6.1148e-05 | 0.00015322 | 0.00033382 | 0.00064747 | 0.0011103 | 0.0017132 | 0.002482 | 0.0033759 | 0.0043606 | 0.0053477 | 0.0060835 | 0.006803 | 0.007423 | 0.0078866 | 0.0080459 | 0.0081883 | 0.0082136 | 0.0081215 | 0.0080611 | 0.0079544 | 0.096366 | 0.096366 | 0.025669 | 0
LO3Slow | New | Electric Oven | Residential | Food Preparation | 0.0010359 | 0.00033128 | 6.0167 | 0.00017217 | 532.4811 | >170 | Single Family | Standard_EL5_Oven | 0.00014812 | 0.00037115 | 0.00080861 | 0.0015683 | 0.0026894 | 0.0041497 | 0.0060121 | 0.0081774 | 0.010562 | 0.012953 | 0.014736 | 0.016479 | 0.017981 | 0.019103 | 0.019489 | 0.019834 | 0.019895 | 0.019672 | 0.019526 | 0.019268 | 0.23342 | 0.23342 | 0.062177 | 0
LO3Slow | New | Electric Oven | Residential | Food Preparation | 0.0037038 | 0.0011845 | 21.513 | 0.00017217 | 177.4514 | >170 | Single Family | Standard_EL6_Oven | 0.00052959 | 0.001327 | 0.0028912 | 0.0056076 | 0.0096159 | 0.014837 | 0.021496 | 0.029239 | 0.037766 | 0.046315 | 0.052688 | 0.058919 | 0.06429 | 0.068305 | 0.069684 | 0.070918 | 0.071136 | 0.070339 | 0.069816 | 0.068892 | 0.83461 | 0.83461 | 0.22231 | 0
LO3Slow | New | Electric Oven | Residential | Food Preparation | 5.6803e-05 | 1.8166e-05 | 0.32993 | 0.00017217 | 1754.1436 | >170 | Single Family | Standard_EL7_Oven | 8.1219e-06 | 2.0352e-05 | 4.434e-05 | 8.5999e-05 | 0.00014747 | 0.00022755 | 0.00032967 | 0.00044841 | 0.00057919 | 0.0007103 | 0.00080804 | 0.00090359 | 0.00098596 | 0.0010475 | 0.0010687 | 0.0010876 | 0.001091 | 0.0010787 | 0.0010707 | 0.0010565 | 0.0128 | 0.0128 | 0.0034094 | 0
LO3Slow | New | Electric Oven | Residential | Food Preparation | 0.00076152 | 0.00024354 | 4.4231 | 0.00017217 | 201.0943 | >170 | Single Family | Self_EL2_Oven | 4.7828e-05 | 0.00011985 | 0.00026111 | 0.00050643 | 0.00086843 | 0.00134 | 0.0019414 | 0.0026406 | 0.0034107 | 0.0041828 | 0.0047584 | 0.0053211 | 0.0058061 | 0.0061687 | 0.0062933 | 0.0064047 | 0.0064244 | 0.0063524 | 0.0063052 | 0.0062217 | 0.075375 | 0.075375 | 0.020077 | 0
LO3Slow | New | Electric Oven | Residential | Food Preparation | 0.0051227 | 0.0016383 | 29.7542 | 0.00017217 | 120.3422 | 100-130 | Single Family | Self_EL3_Oven | 0.00032174 | 0.00080621 | 0.0017565 | 0.0034067 | 0.0058419 | 0.009014 | 0.013059 | 0.017763 | 0.022944 | 0.028137 | 0.032009 | 0.035795 | 0.039057 | 0.041497 | 0.042334 | 0.043084 | 0.043217 | 0.042732 | 0.042415 | 0.041853 | 0.50704 | 0.50704 | 0.13506 | 0
LO3Slow | New | Electric Oven | Residential | Food Preparation | 8.6191e-05 | 2.7564e-05 | 0.50062 | 0.00017217 | 1416.8567 | >170 | Single Family | Self_EL4_Oven | 5.4133e-06 | 1.3565e-05 | 2.9553e-05 | 5.7319e-05 | 9.8291e-05 | 0.00015166 | 0.00021973 | 0.00029887 | 0.00038603 | 0.00047342 | 0.00053856 | 0.00060225 | 0.00065715 | 0.00069819 | 0.00071229 | 0.0007249 | 0.00072713 | 0.00071898 | 0.00071364 | 0.00070419 | 0.0085311 | 0.0085311 | 0.0022724 | 0
LO3Slow | New | Electric Oven | Residential | Food Preparation | 0.0012195 | 0.00039002 | 7.0835 | 0.00017217 | -153.0046 | <0 | Multifamily - Low Rise | Standard_EL3_Oven | 8.7352e-05 | 0.00022224 | 0.00049142 | 0.00096708 | 0.0016821 | 0.002636 | 0.0038759 | 0.0053451 | 0.0069996 | 0.008709 | 0.010062 | 0.011422 | 0.012645 | 0.013641 | 0.014131 | 0.014608 | 0.014873 | 0.014944 | 0.015069 | 0.015116 | 0.16753 | 0.16753 | 0.041078 | 1
LO3Slow | New | Electric Oven | Residential | Food Preparation | 0.00042765 | 0.00013677 | 2.4839 | 0.00017217 | 102.4953 | 100-130 | Multifamily - Low Rise | Standard_EL4_Oven | 3.0632e-05 | 7.7933e-05 | 0.00017232 | 0.00033912 | 0.00058987 | 0.00092435 | 0.0013592 | 0.0018743 | 0.0024545 | 0.003054 | 0.0035285 | 0.0040052 | 0.0044341 | 0.0047834 | 0.0049553 | 0.0051224 | 0.0052154 | 0.0052404 | 0.0052841 | 0.0053007 | 0.058746 | 0.058746 | 0.014405 | 0
LO3Slow | New | Electric Oven | Residential | Food Preparation | 0.0010359 | 0.00033128 | 6.0167 | 0.00017217 | 532.4811 | >170 | Multifamily - Low Rise | Standard_EL5_Oven | 7.4198e-05 | 0.00018877 | 0.00041741 | 0.00082144 | 0.0014288 | 0.002239 | 0.0032922 | 0.0045401 | 0.0059455 | 0.0073975 | 0.0085469 | 0.0097017 | 0.01074 | 0.011587 | 0.012003 | 0.012408 | 0.012633 | 0.012693 | 0.0128 | 0.01284 | 0.1423 | 0.1423 | 0.034892 | 0
LO3Slow | New | Electric Oven | Residential | Food Preparation | 0.0037038 | 0.0011845 | 21.513 | 0.00017217 | 177.4514 | >170 | Multifamily - Low Rise | Standard_EL6_Oven | 0.00026529 | 0.00067497 | 0.0014925 | 0.0029371 | 0.0051088 | 0.0080057 | 0.011771 | 0.016233 | 0.021258 | 0.02645 | 0.030559 | 0.034689 | 0.038403 | 0.041428 | 0.042917 | 0.044364 | 0.04517 | 0.045386 | 0.045765 | 0.045908 | 0.50879 | 0.50879 | 0.12476 | 0
LO3Slow | New | Electric Oven | Residential | Food Preparation | 5.6803e-05 | 1.8166e-05 | 0.32993 | 0.00017217 | 1754.1436 | >170 | Multifamily - Low Rise | Standard_EL7_Oven | 4.0686e-06 | 1.0351e-05 | 2.2889e-05 | 4.5044e-05 | 7.8349e-05 | 0.00012278 | 0.00018053 | 0.00024896 | 0.00032602 | 0.00040564 | 0.00046867 | 0.00053199 | 0.00058895 | 0.00063535 | 0.00065819 | 0.00068038 | 0.00069273 | 0.00069604 | 0.00070186 | 0.00070405 | 0.0078028 | 0.0078028 | 0.0019133 | 0
LO3Slow | New | Electric Oven | Residential | Food Preparation | 0.00076152 | 0.00024354 | 4.4231 | 0.00017217 | 201.0943 | >170 | Multifamily - Low Rise | Self_EL2_Oven | 2.3959e-05 | 6.0957e-05 | 0.00013479 | 0.00026525 | 0.00046138 | 0.000723 | 0.0010631 | 0.0014661 | 0.0019199 | 0.0023887 | 0.0027599 | 0.0031328 | 0.0034682 | 0.0037414 | 0.0038759 | 0.0040066 | 0.0040793 | 0.0040989 | 0.0041331 | 0.004146 | 0.045949 | 0.045949 | 0.011267 | 0
LO3Slow | New | Electric Oven | Residential | Food Preparation | 0.0051227 | 0.0016383 | 29.7542 | 0.00017217 | 120.3422 | 100-130 | Multifamily - Low Rise | Self_EL3_Oven | 0.00016117 | 0.00041006 | 0.00090671 | 0.0017843 | 0.0031037 | 0.0048636 | 0.0071514 | 0.0098621 | 0.012915 | 0.016069 | 0.018566 | 0.021074 | 0.02333 | 0.025168 | 0.026073 | 0.026952 | 0.027441 | 0.027573 | 0.027803 | 0.02789 | 0.3091 | 0.3091 | 0.075792 | 0
LO3Slow | New | Electric Oven | Residential | Food Preparation | 8.6191e-05 | 2.7564e-05 | 0.50062 | 0.00017217 | 1416.8567 | >170 | Multifamily - Low Rise | Self_EL4_Oven | 2.7118e-06 | 6.8993e-06 | 1.5256e-05 | 3.0022e-05 | 5.222e-05 | 8.1831e-05 | 0.00012032 | 0.00016593 | 0.00021729 | 0.00027036 | 0.00031237 | 0.00035458 | 0.00039254 | 0.00042346 | 0.00043869 | 0.00045348 | 0.00046171 | 0.00046392 | 0.00046779 | 0.00046926 | 0.0052006 | 0.0052006 | 0.0012752 | 0
LO3Slow | New | Electric Oven | Residential | Food Preparation | 0.0012195 | 0.00039002 | 7.0835 | 0.00017217 | -153.0045 | <0 | Multifamily - High Rise | Standard_EL3_Oven | 2.5441e-05 | 6.4344e-05 | 0.00014257 | 0.00028169 | 0.00049276 | 0.00077423 | 0.0011425 | 0.0015847 | 0.0020825 | 0.0025956 | 0.0029928 | 0.0033915 | 0.0037558 | 0.0040469 | 0.0041857 | 0.0043216 | 0.0043966 | 0.0044007 | 0.0044127 | 0.0044086 | 0.049499 | 0.049499 | 0.012179 | 1
LO3Slow | New | Electric Oven | Residential | Food Preparation | 0.00042765 | 0.00013677 | 2.4839 | 0.00017217 | 102.4953 | 100-130 | Multifamily - High Rise | Standard_EL4_Oven | 8.9212e-06 | 2.2563e-05 | 4.9994e-05 | 9.878e-05 | 0.0001728 | 0.0002715 | 0.00040064 | 0.00055571 | 0.00073026 | 0.00091019 | 0.0010495 | 0.0011893 | 0.001317 | 0.0014191 | 0.0014678 | 0.0015154 | 0.0015417 | 0.0015432 | 0.0015474 | 0.0015459 | 0.017358 | 0.017358 | 0.0042708 | 0
LO3Slow | New | Electric Oven | Residential | Food Preparation | 0.0010359 | 0.00033128 | 6.0167 | 0.00017217 | 532.4811 | >170 | Multifamily - High Rise | Standard_EL5_Oven | 2.1609e-05 | 5.4654e-05 | 0.0001211 | 0.00023927 | 0.00041856 | 0.00065763 | 0.00097046 | 0.0013461 | 0.0017689 | 0.0022047 | 0.0025421 | 0.0028807 | 0.0031902 | 0.0034374 | 0.0035554 | 0.0036708 | 0.0037345 | 0.003738 | 0.0037482 | 0.0037447 | 0.042045 | 0.042045 | 0.010345 | 0
LO3Slow | New | Electric Oven | Residential | Food Preparation | 0.0037038 | 0.0011845 | 21.513 | 0.00017217 | 177.4514 | >170 | Multifamily - High Rise | Standard_EL6_Oven | 7.7265e-05 | 0.00019542 | 0.00043299 | 0.00085552 | 0.0014966 | 0.0023514 | 0.0034699 | 0.0048129 | 0.0063247 | 0.007883 | 0.0090893 | 0.0103 | 0.011407 | 0.012291 | 0.012712 | 0.013125 | 0.013353 | 0.013365 | 0.013402 | 0.013389 | 0.15033 | 0.15033 | 0.036989 | 0
LO3Slow | New | Electric Oven | Residential | Food Preparation | 5.6803e-05 | 1.8166e-05 | 0.32993 | 0.00017217 | 1754.1436 | >170 | Multifamily - High Rise | Standard_EL7_Oven | 1.1849e-06 | 2.9969e-06 | 6.6404e-06 | 1.312e-05 | 2.2951e-05 | 3.6061e-05 | 5.3215e-05 | 7.3811e-05 | 9.6996e-05 | 0.0001209 | 0.00013939 | 0.00015796 | 0.00017493 | 0.00018849 | 0.00019496 | 0.00020129 | 0.00020478 | 0.00020497 | 0.00020553 | 0.00020534 | 0.0023055 | 0.0023055 | 0.00056727 | 0
LO3Slow | New | Electric Oven | Residential | Food Preparation | 0.00076152 | 0.00024354 | 4.4231 | 0.00017217 | 201.0943 | >170 | Multifamily - High Rise | Self_EL2_Oven | 6.9779e-06 | 1.7648e-05 | 3.9104e-05 | 7.7263e-05 | 0.00013516 | 0.00021236 | 0.00031337 | 0.00043466 | 0.00057119 | 0.00071193 | 0.00082087 | 0.00093022 | 0.0010301 | 0.00111 | 0.0011481 | 0.0011853 | 0.0012059 | 0.001207 | 0.0012103 | 0.0012092 | 0.013577 | 0.013577 | 0.0033405 | 0
LO3Slow | New | Electric Oven | Residential | Food Preparation | 0.0051227 | 0.0016383 | 29.7542 | 0.00017217 | 120.3422 | 100-130 | Multifamily - High Rise | Self_EL3_Oven | 4.694e-05 | 0.00011872 | 0.00026305 | 0.00051974 | 0.00090919 | 0.0014285 | 0.002108 | 0.0029239 | 0.0038424 | 0.0047891 | 0.0055219 | 0.0062575 | 0.0069297 | 0.0074668 | 0.007723 | 0.0079737 | 0.008112 | 0.0081196 | 0.0081418 | 0.0081342 | 0.09133 | 0.09133 | 0.022472 | 0
LO3Slow | New | Electric Oven | Residential | Food Preparation | 8.6191e-05 | 2.7564e-05 | 0.50062 | 0.00017217 | 1416.8567 | >170 | Multifamily - High Rise | Self_EL4_Oven | 7.8978e-07 | 1.9975e-06 | 4.4259e-06 | 8.7448e-06 | 1.5297e-05 | 2.4035e-05 | 3.5468e-05 | 4.9196e-05 | 6.4649e-05 | 8.0578e-05 | 9.2908e-05 | 0.00010528 | 0.00011659 | 0.00012563 | 0.00012994 | 0.00013416 | 0.00013649 | 0.00013661 | 0.00013699 | 0.00013686 | 0.0015366 | 0.0015366 | 0.00037809 | 0
LO3Slow | New | Electric Oven | Residential | Food Preparation | 0.0012195 | 0.00039002 | 7.0835 | 0.00017217 | -153.0046 | <0 | Manufactured | Standard_EL3_Oven | 1.5712e-05 | 4.1115e-05 | 9.3443e-05 | 0.00018884 | 0.00033705 | 0.00054101 | 0.00081461 | 0.0011504 | 0.0015412 | 0.0019593 | 0.0023093 | 0.0026733 | 0.0030172 | 0.0033139 | 0.0034931 | 0.0036716 | 0.0038024 | 0.0038801 | 0.0039724 | 0.0040429 | 0.040859 | 0.040859 | 0.008992 | 1
LO3Slow | New | Electric Oven | Residential | Food Preparation | 0.00042765 | 0.00013677 | 2.4839 | 0.00017217 | 102.4953 | 100-130 | Manufactured | Standard_EL4_Oven | 5.5095e-06 | 1.4418e-05 | 3.2767e-05 | 6.622e-05 | 0.00011819 | 0.00018971 | 0.00028566 | 0.00040342 | 0.00054044 | 0.00068706 | 0.00080981 | 0.00093743 | 0.001058 | 0.0011621 | 0.0012249 | 0.0012875 | 0.0013334 | 0.0013606 | 0.001393 | 0.0014177 | 0.014328 | 0.014328 | 0.0031532 | 0
LO3Slow | New | Electric Oven | Residential | Food Preparation | 0.0010359 | 0.00033128 | 6.0167 | 0.00017217 | 532.4811 | >170 | Manufactured | Standard_EL5_Oven | 1.3345e-05 | 3.4923e-05 | 7.9371e-05 | 0.0001604 | 0.0002863 | 0.00045954 | 0.00069193 | 0.00097718 | 0.0013091 | 0.0016642 | 0.0019616 | 0.0022707 | 0.0025628 | 0.0028148 | 0.0029671 | 0.0031187 | 0.0032297 | 0.0032958 | 0.0033741 | 0.0034341 | 0.034706 | 0.034706 | 0.0076379 | 0
LO3Slow | New | Electric Oven | Residential | Food Preparation | 0.0037038 | 0.0011845 | 21.513 | 0.00017217 | 177.4514 | >170 | Manufactured | Standard_EL6_Oven | 4.7717e-05 | 0.00012487 | 0.00028379 | 0.00057352 | 0.0010237 | 0.0016431 | 0.002474 | 0.0034939 | 0.0046806 | 0.0059505 | 0.0070136 | 0.008119 | 0.0091635 | 0.010064 | 0.010609 | 0.011151 | 0.011548 | 0.011784 | 0.012064 | 0.012279 | 0.12409 | 0.12409 | 0.027309 | 0
LO3Slow | New | Electric Oven | Residential | Food Preparation | 5.6803e-05 | 1.8166e-05 | 0.32993 | 0.00017217 | 1754.1436 | >170 | Manufactured | Standard_EL7_Oven | 7.3179e-07 | 1.915e-06 | 4.3523e-06 | 8.7955e-06 | 1.5699e-05 | 2.5199e-05 | 3.7942e-05 | 5.3584e-05 | 7.1783e-05 | 9.1258e-05 | 0.00010756 | 0.00012451 | 0.00014053 | 0.00015435 | 0.0001627 | 0.00017101 | 0.0001771 | 0.00018072 | 0.00018502 | 0.00018831 | 0.0019031 | 0.0019031 | 0.00041882 | 0
LO3Slow | New | Electric Oven | Residential | Food Preparation | 0.00076152 | 0.00024354 | 4.4231 | 0.00017217 | 201.0943 | >170 | Manufactured | Self_EL2_Oven | 4.3094e-06 | 1.1277e-05 | 2.563e-05 | 5.1795e-05 | 9.2448e-05 | 0.00014839 | 0.00022343 | 0.00031554 | 0.00042272 | 0.0005374 | 0.00063341 | 0.00073324 | 0.00082757 | 0.00090894 | 0.0009581 | 0.001007 | 0.0010429 | 0.0010642 | 0.0010895 | 0.0011089 | 0.011207 | 0.011207 | 0.0024663 | 0
LO3Slow | New | Electric Oven | Residential | Food Preparation | 0.0051227 | 0.0016383 | 29.7542 | 0.00017217 | 120.3422 | 100-130 | Manufactured | Self_EL3_Oven | 2.8989e-05 | 7.586e-05 | 0.00017241 | 0.00034842 | 0.00062189 | 0.00099821 | 0.001503 | 0.0021226 | 0.0028436 | 0.0036151 | 0.0042609 | 0.0049324 | 0.005567 | 0.0061144 | 0.006445 | 0.0067744 | 0.0070157 | 0.0071591 | 0.0073293 | 0.0074595 | 0.075388 | 0.075388 | 0.016591 | 0
LO3Slow | New | Electric Oven | Residential | Food Preparation | 8.6191e-05 | 2.7564e-05 | 0.50062 | 0.00017217 | 1416.8567 | >170 | Manufactured | Self_EL4_Oven | 4.8775e-07 | 1.2764e-06 | 2.9008e-06 | 5.8623e-06 | 1.0463e-05 | 1.6795e-05 | 2.5289e-05 | 3.5714e-05 | 4.7844e-05 | 6.0824e-05 | 7.1691e-05 | 8.2989e-05 | 9.3666e-05 | 0.00010288 | 0.00010844 | 0.00011398 | 0.00011804 | 0.00012045 | 0.00012332 | 0.00012551 | 0.0012684 | 0.0012684 | 0.00027915 | 0
LO3Slow | NR | Electric Oven | Residential | Food Preparation | 0.0012195 | 0.00039002 | 7.0835 | 0.00017217 | -153.0046 | <0 | Single Family | Standard_EL3_Oven | 0.00092638 | 0.0023771 | 0.0052709 | 0.010321 | 0.018154 | 0.029086 | 0.042955 | 0.059078 | 0.076373 | 0.093589 | 0.10957 | 0.12346 | 0.13479 | 0.1435 | 0.1498 | 0.15409 | 0.18728 | 0.18823 | 0.18822 | 0.18771 | 3.8645 | 1.9048 | 0.4477 | 1
LO3Slow | NR | Electric Oven | Residential | Food Preparation | 0.00042765 | 0.00013677 | 2.4839 | 0.00017217 | 102.4953 | 100-130 | Single Family | Standard_EL4_Oven | 0.00032485 | 0.00083358 | 0.0018483 | 0.0036192 | 0.0063659 | 0.0102 | 0.015063 | 0.020717 | 0.026781 | 0.032818 | 0.038422 | 0.043292 | 0.047267 | 0.050321 | 0.05253 | 0.054034 | 0.065671 | 0.066004 | 0.066002 | 0.065824 | 1.3551 | 0.66794 | 0.15699 | 0
LO3Slow | NR | Electric Oven | Residential | Food Preparation | 0.0010359 | 0.00033128 | 6.0167 | 0.00017217 | 532.4811 | >170 | Single Family | Standard_EL5_Oven | 0.00078687 | 0.0020192 | 0.0044771 | 0.0087666 | 0.01542 | 0.024706 | 0.036487 | 0.050182 | 0.064872 | 0.079495 | 0.093069 | 0.10486 | 0.11449 | 0.12189 | 0.12724 | 0.13088 | 0.15907 | 0.15988 | 0.15987 | 0.15944 | 3.2825 | 1.6179 | 0.38028 | 0
LO3Slow | NR | Electric Oven | Residential | Food Preparation | 0.0037038 | 0.0011845 | 21.513 | 0.00017217 | 177.4514 | >170 | Single Family | Standard_EL6_Oven | 0.0028135 | 0.0072195 | 0.016008 | 0.031345 | 0.055134 | 0.088337 | 0.13046 | 0.17943 | 0.23195 | 0.28423 | 0.33277 | 0.37495 | 0.40937 | 0.43582 | 0.45495 | 0.46798 | 0.56877 | 0.57165 | 0.57163 | 0.57009 | 11.7366 | 5.7849 | 1.3597 | 0
LO3Slow | NR | Electric Oven | Residential | Food Preparation | 5.6803e-05 | 1.8166e-05 | 0.32993 | 0.00017217 | 1754.1436 | >170 | Single Family | Standard_EL7_Oven | 4.3148e-05 | 0.00011072 | 0.0002455 | 0.00048072 | 0.00084555 | 0.0013548 | 0.0020007 | 0.0027517 | 0.0035572 | 0.0043591 | 0.0051034 | 0.0057502 | 0.0062782 | 0.0066838 | 0.0069772 | 0.007177 | 0.0087227 | 0.0087669 | 0.0087666 | 0.008743 | 0.17999 | 0.088718 | 0.020852 | 0
LO3Slow | NR | Electric Oven | Residential | Food Preparation | 0.00076152 | 0.00024354 | 4.4231 | 0.00017217 | 201.0943 | >170 | Single Family | Self_EL2_Oven | 0.00025409 | 0.00065201 | 0.0014457 | 0.0028308 | 0.0049793 | 0.0079779 | 0.011782 | 0.016204 | 0.020948 | 0.02567 | 0.030053 | 0.033862 | 0.036971 | 0.039359 | 0.041088 | 0.042264 | 0.051366 | 0.051627 | 0.051625 | 0.051486 | 2.4131 | 0.52244 | 0.1228 | 0
LO3Slow | NR | Electric Oven | Residential | Food Preparation | 0.0051227 | 0.0016383 | 29.7542 | 0.00017217 | 120.3422 | 100-130 | Single Family | Self_EL3_Oven | 0.0017092 | 0.004386 | 0.0097252 | 0.019043 | 0.033495 | 0.053667 | 0.079256 | 0.109 | 0.14091 | 0.17268 | 0.20216 | 0.22779 | 0.2487 | 0.26477 | 0.27639 | 0.28431 | 0.34554 | 0.34729 | 0.34728 | 0.34634 | 16.2327 | 3.5144 | 0.82604 | 0
LO3Slow | NR | Electric Oven | Residential | Food Preparation | 8.6191e-05 | 2.7564e-05 | 0.50062 | 0.00017217 | 1416.8567 | >170 | Single Family | Self_EL4_Oven | 2.8758e-05 | 7.3796e-05 | 0.00016363 | 0.0003204 | 0.00056356 | 0.00090295 | 0.0013335 | 0.001834 | 0.0023709 | 0.0029054 | 0.0034014 | 0.0038326 | 0.0041845 | 0.0044548 | 0.0046504 | 0.0047835 | 0.0058138 | 0.0058432 | 0.005843 | 0.0058273 | 0.27312 | 0.059131 | 0.013898 | 0
LO3Slow | NR | Electric Oven | Residential | Food Preparation | 0.0012195 | 0.00039002 | 7.0835 | 0.00017217 | -153.0046 | <0 | Multifamily - Low Rise | Standard_EL3_Oven | 0.00025516 | 0.00065475 | 0.0014518 | 0.0028427 | 0.0050002 | 0.0080114 | 0.011831 | 0.016272 | 0.021036 | 0.025778 | 0.030179 | 0.034004 | 0.037126 | 0.039525 | 0.04126 | 0.042441 | 0.058451 | 0.058795 | 0.058818 | 0.058649 | 1.1049 | 0.55238 | 0.12331 | 1
LO3Slow | NR | Electric Oven | Residential | Food Preparation | 0.00042765 | 0.00013677 | 2.4839 | 0.00017217 | 102.4953 | 100-130 | Multifamily - Low Rise | Standard_EL4_Oven | 8.9475e-05 | 0.0002296 | 0.00050909 | 0.00099685 | 0.0017534 | 0.0028093 | 0.0041489 | 0.0057061 | 0.0073765 | 0.0090393 | 0.010583 | 0.011924 | 0.013019 | 0.01386 | 0.014469 | 0.014883 | 0.020497 | 0.020617 | 0.020626 | 0.020566 | 0.38746 | 0.1937 | 0.043241 | 0
LO3Slow | NR | Electric Oven | Residential | Food Preparation | 0.0010359 | 0.00033128 | 6.0167 | 0.00017217 | 532.4811 | >170 | Multifamily - Low Rise | Standard_EL5_Oven | 0.00021673 | 0.00055615 | 0.0012332 | 0.0024146 | 0.0042472 | 0.0068049 | 0.01005 | 0.013822 | 0.017868 | 0.021896 | 0.025634 | 0.028883 | 0.031535 | 0.033573 | 0.035047 | 0.03605 | 0.049649 | 0.049941 | 0.04996 | 0.049817 | 0.93854 | 0.4692 | 0.10474 | 0
LO3Slow | NR | Electric Oven | Residential | Food Preparation | 0.0037038 | 0.0011845 | 21.513 | 0.00017217 | 177.4514 | >170 | Multifamily - Low Rise | Standard_EL6_Oven | 0.00077492 | 0.0019885 | 0.0044092 | 0.0086336 | 0.015186 | 0.024331 | 0.035933 | 0.04942 | 0.063887 | 0.078288 | 0.091656 | 0.10327 | 0.11276 | 0.12004 | 0.12531 | 0.1289 | 0.17752 | 0.17856 | 0.17863 | 0.17812 | 3.3558 | 1.6776 | 0.37451 | 0
LO3Slow | NR | Electric Oven | Residential | Food Preparation | 5.6803e-05 | 1.8166e-05 | 0.32993 | 0.00017217 | 1754.1436 | >170 | Multifamily - Low Rise | Standard_EL7_Oven | 1.1884e-05 | 3.0496e-05 | 6.762e-05 | 0.00013241 | 0.00023289 | 0.00037315 | 0.00055107 | 0.00075791 | 0.00097978 | 0.0012006 | 0.0014056 | 0.0015838 | 0.0017292 | 0.0018409 | 0.0019218 | 0.0019768 | 0.0027225 | 0.0027385 | 0.0027396 | 0.0027317 | 0.051464 | 0.025728 | 0.0057435 | 0
LO3Slow | NR | Electric Oven | Residential | Food Preparation | 0.00076152 | 0.00024354 | 4.4231 | 0.00017217 | 201.0943 | >170 | Multifamily - Low Rise | Self_EL2_Oven | 6.9985e-05 | 0.00017959 | 0.0003982 | 0.00077971 | 0.0013715 | 0.0021974 | 0.0032451 | 0.0044632 | 0.0057697 | 0.0070703 | 0.0082776 | 0.0093268 | 0.010183 | 0.010841 | 0.011317 | 0.011641 | 0.016032 | 0.016126 | 0.016133 | 0.016086 | 0.68995 | 0.15151 | 0.033822 | 0
LO3Slow | NR | Electric Oven | Residential | Food Preparation | 0.0051227 | 0.0016383 | 29.7542 | 0.00017217 | 120.3422 | 100-130 | Multifamily - Low Rise | Self_EL3_Oven | 0.00047078 | 0.0012081 | 0.0026787 | 0.0052451 | 0.0092257 | 0.014782 | 0.02183 | 0.030024 | 0.038813 | 0.047562 | 0.055683 | 0.062741 | 0.068501 | 0.072926 | 0.076128 | 0.078307 | 0.10785 | 0.10848 | 0.10852 | 0.10821 | 4.6413 | 1.0192 | 0.22752 | 0
LO3Slow | NR | Electric Oven | Residential | Food Preparation | 8.6191e-05 | 2.7564e-05 | 0.50062 | 0.00017217 | 1416.8567 | >170 | Multifamily - Low Rise | Self_EL4_Oven | 7.921e-06 | 2.0326e-05 | 4.5069e-05 | 8.8249e-05 | 0.00015522 | 0.0002487 | 0.00036729 | 0.00050515 | 0.00065303 | 0.00080023 | 0.00093688 | 0.0010556 | 0.0011525 | 0.001227 | 0.0012809 | 0.0013175 | 0.0018145 | 0.0018252 | 0.0018259 | 0.0018207 | 0.07809 | 0.017148 | 0.0038281 | 0
LO3Slow | NR | Electric Oven | Residential | Food Preparation | 0.0012195 | 0.00039002 | 7.0835 | 0.00017217 | -153.0045 | <0 | Multifamily - High Rise | Standard_EL3_Oven | 7.5504e-05 | 0.00019375 | 0.0004296 | 0.0008412 | 0.0014796 | 0.0023707 | 0.0035011 | 0.0048152 | 0.0062247 | 0.0076279 | 0.0089304 | 0.010062 | 0.010986 | 0.011696 | 0.012209 | 0.012559 | 0.017225 | 0.017301 | 0.017318 | 0.017287 | 0.32649 | 0.16313 | 0.036489 | 1
LO3Slow | NR | Electric Oven | Residential | Food Preparation | 0.00042765 | 0.00013677 | 2.4839 | 0.00017217 | 102.4953 | 100-130 | Multifamily - High Rise | Standard_EL4_Oven | 2.6477e-05 | 6.7941e-05 | 0.00015065 | 0.00029498 | 0.00051885 | 0.00083131 | 0.0012277 | 0.0016885 | 0.0021828 | 0.0026748 | 0.0031316 | 0.0035285 | 0.0038525 | 0.0041013 | 0.0042814 | 0.004404 | 0.0060403 | 0.006067 | 0.0060729 | 0.006062 | 0.11449 | 0.057206 | 0.012796 | 0
LO3Slow | NR | Electric Oven | Residential | Food Preparation | 0.0010359 | 0.00033128 | 6.0167 | 0.00017217 | 532.4811 | >170 | Multifamily - High Rise | Standard_EL5_Oven | 6.4133e-05 | 0.00016457 | 0.0003649 | 0.00071452 | 0.0012568 | 0.0020137 | 0.0029738 | 0.00409 | 0.0052873 | 0.0064792 | 0.0075855 | 0.0085469 | 0.0093317 | 0.0099345 | 0.010371 | 0.010668 | 0.014631 | 0.014696 | 0.01471 | 0.014684 | 0.27732 | 0.13857 | 0.030994 | 0
LO3Slow | NR | Electric Oven | Residential | Food Preparation | 0.0037038 | 0.0011845 | 21.513 | 0.00017217 | 177.4514 | >170 | Multifamily - High Rise | Standard_EL6_Oven | 0.00022931 | 0.00058842 | 0.0013047 | 0.0025548 | 0.0044937 | 0.0071999 | 0.010633 | 0.014624 | 0.018905 | 0.023166 | 0.027122 | 0.03056 | 0.033366 | 0.035521 | 0.037081 | 0.038142 | 0.052314 | 0.052545 | 0.052597 | 0.052502 | 0.99158 | 0.49545 | 0.11082 | 0
LO3Slow | NR | Electric Oven | Residential | Food Preparation | 5.6803e-05 | 1.8166e-05 | 0.32993 | 0.00017217 | 1754.1436 | >170 | Multifamily - High Rise | Standard_EL7_Oven | 3.5167e-06 | 9.0242e-06 | 2.0009e-05 | 3.918e-05 | 6.8916e-05 | 0.00011042 | 0.00016307 | 0.00022427 | 0.00028993 | 0.00035528 | 0.00041595 | 0.00046867 | 0.0005117 | 0.00054476 | 0.00056868 | 0.00058495 | 0.00080229 | 0.00080584 | 0.00080663 | 0.00080518 | 0.015207 | 0.0075983 | 0.0016996 | 0
LO3Slow | NR | Electric Oven | Residential | Food Preparation | 0.00076152 | 0.00024354 | 4.4231 | 0.00017217 | 201.0943 | >170 | Multifamily - High Rise | Self_EL2_Oven | 2.0709e-05 | 5.3141e-05 | 0.00011783 | 0.00023073 | 0.00040583 | 0.00065023 | 0.00096027 | 0.0013207 | 0.0017073 | 0.0020922 | 0.0024494 | 0.0027599 | 0.0030133 | 0.003208 | 0.0033488 | 0.0034447 | 0.0047245 | 0.0047454 | 0.0047501 | 0.0047416 | 0.20387 | 0.044745 | 0.010008 | 0
LO3Slow | NR | Electric Oven | Residential | Food Preparation | 0.0051227 | 0.0016383 | 29.7542 | 0.00017217 | 120.3422 | 100-130 | Multifamily - High Rise | Self_EL3_Oven | 0.00013931 | 0.00035748 | 0.00079265 | 0.0015521 | 0.00273 | 0.0043741 | 0.0064597 | 0.0088843 | 0.011485 | 0.014074 | 0.016477 | 0.018566 | 0.02027 | 0.02158 | 0.022527 | 0.023172 | 0.031782 | 0.031922 | 0.031954 | 0.031896 | 1.3714 | 0.30099 | 0.067326 | 0
LO3Slow | NR | Electric Oven | Residential | Food Preparation | 8.6191e-05 | 2.7564e-05 | 0.50062 | 0.00017217 | 1416.8567 | >170 | Multifamily - High Rise | Self_EL4_Oven | 2.3439e-06 | 6.0147e-06 | 1.3336e-05 | 2.6114e-05 | 4.5933e-05 | 7.3595e-05 | 0.00010869 | 0.00014948 | 0.00019324 | 0.0002368 | 0.00027723 | 0.00031237 | 0.00034105 | 0.00036308 | 0.00037903 | 0.00038988 | 0.00053473 | 0.0005371 | 0.00053763 | 0.00053666 | 0.023075 | 0.0050643 | 0.0011328 | 0
LO3Slow | NR | Electric Oven | Residential | Food Preparation | 0.0012195 | 0.00039002 | 7.0835 | 0.00017217 | -153.0045 | <0 | Manufactured | Standard_EL3_Oven | 0.00014043 | 0.00035731 | 0.00078558 | 0.0015253 | 0.0026602 | 0.0042263 | 0.0061888 | 0.0084399 | 0.010819 | 0.013145 | 0.01526 | 0.017049 | 0.018458 | 0.019484 | 0.020168 | 0.020571 | 0.023503 | 0.023598 | 0.023569 | 0.023475 | 0.49305 | 0.25342 | 0.063548 | 1
LO3Slow | NR | Electric Oven | Residential | Food Preparation | 0.00042765 | 0.00013677 | 2.4839 | 0.00017217 | 102.4953 | 100-130 | Manufactured | Standard_EL4_Oven | 4.9243e-05 | 0.0001253 | 0.00027548 | 0.00053486 | 0.00093284 | 0.001482 | 0.0021702 | 0.0029596 | 0.0037937 | 0.0046097 | 0.0053513 | 0.0059787 | 0.0064725 | 0.0068325 | 0.0070724 | 0.0072135 | 0.0082416 | 0.008275 | 0.008265 | 0.008232 | 0.1729 | 0.088867 | 0.022284 | 0
LO3Slow | NR | Electric Oven | Residential | Food Preparation | 0.0010359 | 0.00033128 | 6.0167 | 0.00017217 | 532.4811 | >170 | Manufactured | Standard_EL5_Oven | 0.00011928 | 0.0003035 | 0.00066727 | 0.0012956 | 0.0022596 | 0.0035898 | 0.0052568 | 0.0071689 | 0.0091894 | 0.011166 | 0.012962 | 0.014482 | 0.015678 | 0.01655 | 0.017131 | 0.017473 | 0.019963 | 0.020044 | 0.02002 | 0.01994 | 0.4188 | 0.21526 | 0.053978 | 0
LO3Slow | NR | Electric Oven | Residential | Food Preparation | 0.0037038 | 0.0011845 | 21.513 | 0.00017217 | 177.4514 | >170 | Manufactured | Standard_EL6_Oven | 0.00042649 | 0.0010852 | 0.0023859 | 0.0046323 | 0.0080792 | 0.012835 | 0.018796 | 0.025633 | 0.032857 | 0.039924 | 0.046346 | 0.05178 | 0.056058 | 0.059176 | 0.061253 | 0.062475 | 0.071379 | 0.071669 | 0.071582 | 0.071296 | 1.4974 | 0.76967 | 0.193 | 0
LO3Slow | NR | Electric Oven | Residential | Food Preparation | 5.6803e-05 | 1.8166e-05 | 0.32993 | 0.00017217 | 1754.1436 | >170 | Manufactured | Standard_EL7_Oven | 6.5407e-06 | 1.6642e-05 | 3.659e-05 | 7.1042e-05 | 0.0001239 | 0.00019685 | 0.00028826 | 0.00039311 | 0.0005039 | 0.00061227 | 0.00071078 | 0.00079411 | 0.00085971 | 0.00090753 | 0.00093938 | 0.00095812 | 0.0010947 | 0.0010991 | 0.0010978 | 0.0010934 | 0.022965 | 0.011804 | 0.0029599 | 0
LO3Slow | NR | Electric Oven | Residential | Food Preparation | 0.00076152 | 0.00024354 | 4.4231 | 0.00017217 | 201.0943 | >170 | Manufactured | Self_EL2_Oven | 3.8517e-05 | 9.8002e-05 | 0.00021547 | 0.00041835 | 0.00072965 | 0.0011592 | 0.0016975 | 0.0023149 | 0.0029673 | 0.0036056 | 0.0041856 | 0.0046764 | 0.0050626 | 0.0053442 | 0.0055318 | 0.0056422 | 0.0064464 | 0.0064725 | 0.0064647 | 0.0064388 | 0.30787 | 0.06951 | 0.01743 | 0
LO3Slow | NR | Electric Oven | Residential | Food Preparation | 0.0051227 | 0.0016383 | 29.7542 | 0.00017217 | 120.3422 | 100-130 | Manufactured | Self_EL3_Oven | 0.0002591 | 0.00065926 | 0.0014495 | 0.0028142 | 0.0049083 | 0.0077978 | 0.011419 | 0.015572 | 0.019961 | 0.024254 | 0.028156 | 0.031458 | 0.034056 | 0.03595 | 0.037212 | 0.037955 | 0.043364 | 0.04354 | 0.043487 | 0.043314 | 2.071 | 0.46759 | 0.11725 | 0
LO3Slow | NR | Electric Oven | Residential | Food Preparation | 8.6191e-05 | 2.7564e-05 | 0.50062 | 0.00017217 | 1416.8567 | >170 | Manufactured | Self_EL4_Oven | 4.3594e-06 | 1.1092e-05 | 2.4387e-05 | 4.735e-05 | 8.2583e-05 | 0.0001312 | 0.00019212 | 0.00026201 | 0.00033585 | 0.00040809 | 0.00047374 | 0.00052928 | 0.000573 | 0.00060487 | 0.00062611 | 0.00063859 | 0.00072962 | 0.00073257 | 0.00073169 | 0.00072876 | 0.034846 | 0.0078673 | 0.0019728 | 0
Retro3Slow | Retro | WH Pipe insulation | Residential | Water heating | 0.0014509 | 0.0013167 | 14.0264 | 0.00010344 | 282.5585 | >170 | Single Family | Water pipe insulation- first 6' | 0.0053629 | 0.0084108 | 0.016783 | 0.029304 | 0.045481 | 0.063528 | 0.080671 | 0.093902 | 0.1009 | 0.10067 | 0.093742 | 0.081838 | 0.067243 | 0.052181 | 0.038362 | 0.026793 | 0.017821 | 0.011315 | 0.0068717 | 0.0046422 | 2.2291 | 0.94582 | 0.63875 | 0
Retro3Slow | Retro | WH Pipe insulation | Residential | Water heating | 0.0014509 | 0.0013167 | 14.0264 | 0.00010344 | 282.5585 | >170 | Multifamily - Low Rise | Water pipe insulation- first 6' | 0.0091126 | 0.010679 | 0.02131 | 0.037208 | 0.057747 | 0.080662 | 0.10243 | 0.11923 | 0.12811 | 0.12782 | 0.059744 | 0 | 0 | 0 | 0 | 0 | 0 | 0 | 0 | 0 | 0.75404 | 0.75404 | 0.75404 | 0
Retro3Slow | Retro | WH Pipe insulation | Residential | Water heating | 0.0014509 | 0.0013167 | 14.0264 | 0.00010344 | 282.5585 | >170 | Multifamily - High Rise | Water pipe insulation- first 6' | 0.00036087 | 0.0005419 | 0.0010813 | 0.0018881 | 0.0029303 | 0.0040931 | 0.0051976 | 0.0060501 | 0.0065007 | 0.0048281 | 0 | 0 | 0 | 0 | 0 | 0 | 0 | 0 | 0 | 0 | 0.033472 | 0.033472 | 0.033472 | 0
Retro3Slow | Retro | WH Pipe insulation | Residential | Water heating | 0.0014509 | 0.0013167 | 14.0264 | 0.00010344 | 282.5585 | >170 | Manufactured | Water pipe insulation- first 6' | 0.0021204 | 0.0032975 | 0.0065245 | 0.011296 | 0.017384 | 0.024077 | 0.030316 | 0.034991 | 0.037279 | 0.036881 | 0.034054 | 0.029479 | 0.024017 | 0.018481 | 0.013472 | 0.0093295 | 0.0061532 | 0.0038738 | 0.0023328 | 0.0015626 | 0.44838 | 0.34692 | 0.23822 | 0
LO12Med | New | RAC | Residential | HVAC | 0.00072281 | 0.00014251 | 5.2725 | 0.00013709 | 471.6772 | >170 | Single Family | RAC_CZ3 | 6.9979e-06 | 1.3636e-05 | 2.0052e-05 | 2.6422e-05 | 3.2126e-05 | 3.6425e-05 | 4.0003e-05 | 4.2906e-05 | 4.5512e-05 | 4.7632e-05 | 4.7875e-05 | 4.875e-05 | 4.9682e-05 | 5.0324e-05 | 4.9735e-05 | 4.9621e-05 | 4.8801e-05 | 4.766e-05 | 4.6953e-05 | 4.6084e-05 | 0.0007972 | 0.0007972 | 0.00035959 | 0
LO12Med | New | RAC | Residential | HVAC | 0.00044747 | 8.8224e-05 | 3.264 | 0.00013709 | 776.9344 | >170 | Single Family | RAC_CZ2 | 1.2113e-05 | 2.3603e-05 | 3.4708e-05 | 4.5735e-05 | 5.5608e-05 | 6.3049e-05 | 6.9242e-05 | 7.4268e-05 | 7.8778e-05 | 8.2447e-05 | 8.2868e-05 | 8.4384e-05 | 8.5997e-05 | 8.7107e-05 | 8.6088e-05 | 8.5891e-05 | 8.4471e-05 | 8.2496e-05 | 8.1273e-05 | 7.9768e-05 | 0.0013799 | 0.0013799 | 0.00062242 | 0
LO12Med | New | RAC | Residential | HVAC | 0.00025916 | 5.1096e-05 | 1.8904 | 0.00013709 | 1359.2001 | >170 | Single Family | RAC_CZ1 | 2.8562e-05 | 5.5656e-05 | 8.1842e-05 | 0.00010784 | 0.00013112 | 0.00014867 | 0.00016327 | 0.00017512 | 0.00018576 | 0.00019441 | 0.0001954 | 0.00019898 | 0.00020278 | 0.0002054 | 0.000203 | 0.00020253 | 0.00019918 | 0.00019453 | 0.00019164 | 0.00018809 | 0.0032538 | 0.0032538 | 0.0014677 | 0
LO12Med | New | RAC | Residential | HVAC | 0.00072281 | 0.00014251 | 5.2725 | 0.00013709 | 471.6772 | >170 | Multifamily - Low Rise | RAC_CZ3 | 5.1188e-06 | 1.0127e-05 | 1.5115e-05 | 2.0208e-05 | 2.4923e-05 | 2.8698e-05 | 3.1987e-05 | 3.4785e-05 | 3.7408e-05 | 3.972e-05 | 4.0547e-05 | 4.1911e-05 | 4.3335e-05 | 4.4569e-05 | 4.4728e-05 | 4.5328e-05 | 4.5248e-05 | 4.4905e-05 | 4.4943e-05 | 4.4842e-05 | 0.00068845 | 0.00068845 | 0.00028864 | 0
LO12Med | New | RAC | Residential | HVAC | 0.00044747 | 8.8224e-05 | 3.264 | 0.00013709 | 776.9344 | >170 | Multifamily - Low Rise | RAC_CZ2 | 2.8522e-05 | 5.643e-05 | 8.4218e-05 | 0.0001126 | 0.00013887 | 0.0001599 | 0.00017823 | 0.00019382 | 0.00020844 | 0.00022132 | 0.00022592 | 0.00023353 | 0.00024146 | 0.00024834 | 0.00024922 | 0.00025256 | 0.00025212 | 0.00025021 | 0.00025042 | 0.00024986 | 0.003836 | 0.003836 | 0.0016083 | 0
LO12Med | New | RAC | Residential | HVAC | 0.00025916 | 5.1096e-05 | 1.8904 | 0.00013709 | 1359.2001 | >170 | Multifamily - Low Rise | RAC_CZ1 | 4.7722e-05 | 9.4417e-05 | 0.00014091 | 0.0001884 | 0.00023235 | 0.00026755 | 0.00029821 | 0.00032429 | 0.00034875 | 0.00037031 | 0.00037801 | 0.00039073 | 0.00040401 | 0.00041551 | 0.00041699 | 0.00042259 | 0.00042184 | 0.00041864 | 0.000419 | 0.00041806 | 0.0064183 | 0.0064183 | 0.0026909 | 0
LO12Med | New | RAC | Residential | HVAC | 0.00072281 | 0.00014251 | 5.2725 | 0.00013709 | 471.6772 | >170 | Multifamily - High Rise | RAC_CZ3 | 1.4908e-06 | 2.9321e-06 | 4.385e-06 | 5.8863e-06 | 7.3009e-06 | 8.429e-06 | 9.429e-06 | 1.0313e-05 | 1.113e-05 | 1.1838e-05 | 1.206e-05 | 1.2445e-05 | 1.2872e-05 | 1.3222e-05 | 1.3249e-05 | 1.341e-05 | 1.3376e-05 | 1.3224e-05 | 1.3161e-05 | 1.3078e-05 | 0.00020323 | 0.00020323 | 8.5194e-05 | 0
LO12Med | New | RAC | Residential | HVAC | 0.00044747 | 8.8224e-05 | 3.264 | 0.00013709 | 776.9344 | >170 | Multifamily - High Rise | RAC_CZ2 | 8.3068e-06 | 1.6337e-05 | 2.4433e-05 | 3.2798e-05 | 4.068e-05 | 4.6966e-05 | 5.2538e-05 | 5.7464e-05 | 6.2013e-05 | 6.5961e-05 | 6.7197e-05 | 6.9341e-05 | 7.172e-05 | 7.3675e-05 | 7.3821e-05 | 7.4721e-05 | 7.453e-05 | 7.3681e-05 | 7.3332e-05 | 7.2872e-05 | 0.0011324 | 0.0011324 | 0.00047469 | 0
LO12Med | New | RAC | Residential | HVAC | 0.00025916 | 5.1096e-05 | 1.8904 | 0.00013709 | 1359.2001 | >170 | Multifamily - High Rise | RAC_CZ1 | 1.3899e-05 | 2.7335e-05 | 4.0881e-05 | 5.4877e-05 | 6.8065e-05 | 7.8583e-05 | 8.7905e-05 | 9.6147e-05 | 0.00010376 | 0.00011037 | 0.00011243 | 0.00011602 | 0.00012 | 0.00012327 | 0.00012352 | 0.00012502 | 0.0001247 | 0.00012328 | 0.0001227 | 0.00012193 | 0.0018947 | 0.0018947 | 0.00079425 | 0
LO12Med | New | RAC | Residential | HVAC | 0.00072281 | 0.00014251 | 5.2725 | 0.00013709 | 471.6772 | >170 | Manufactured | RAC_CZ3 | 0 | 0 | 0 | 0 | 0 | 0 | 0 | 0 | 0 | 0 | 0 | 0 | 0 | 0 | 0 | 0 | 0 | 0 | 0 | 0 | 0 | 0 | 0 | 0
LO12Med | New | RAC | Residential | HVAC | 0.00044747 | 8.8224e-05 | 3.264 | 0.00013709 | 776.9344 | >170 | Manufactured | RAC_CZ2 | 1.8178e-07 | 3.6992e-07 | 5.6745e-07 | 7.791e-07 | 9.8599e-07 | 1.1629e-06 | 1.3273e-06 | 1.4782e-06 | 1.6262e-06 | 1.7643e-06 | 1.8373e-06 | 1.9368e-06 | 2.0416e-06 | 2.1378e-06 | 2.183e-06 | 2.2495e-06 | 2.284e-06 | 2.302e-06 | 2.3392e-06 | 2.368e-06 | 3.1922e-05 | 3.1922e-05 | 1.2081e-05 | 0
LO12Med | New | RAC | Residential | HVAC | 0.00025916 | 5.1096e-05 | 1.8904 | 0.00013709 | 1359.2001 | >170 | Manufactured | RAC_CZ1 | 7.4974e-08 | 1.5257e-07 | 2.3404e-07 | 3.2133e-07 | 4.0666e-07 | 4.7963e-07 | 5.4745e-07 | 6.0966e-07 | 6.7072e-07 | 7.2768e-07 | 7.5778e-07 | 7.9879e-07 | 8.4204e-07 | 8.8171e-07 | 9.0034e-07 | 9.2776e-07 | 9.4201e-07 | 9.4944e-07 | 9.6477e-07 | 9.7666e-07 | 1.3166e-05 | 1.3166e-05 | 4.9825e-06 | 0
LO12Med | NR | RAC | Residential | HVAC | 0.00072281 | 0.00014251 | 5.2725 | 0.00013709 | 471.6772 | >170 | Single Family | RAC_CZ3 | 6.6091e-05 | 0.00013188 | 0.00019737 | 0.00026257 | 0.00032746 | 0.00038553 | 0.0004316 | 0.00046808 | 0.00049693 | 0.00056999 | 0.00058248 | 0.00059089 | 0.00059617 | 0.0003938 | 0 | 0 | 0 | 0 | 0 | 0 | 0.0055009 | 0.0055009 | 0.00392 | 0
LO12Med | NR | RAC | Residential | HVAC | 0.00044747 | 8.8224e-05 | 3.264 | 0.00013709 | 776.9344 | >170 | Single Family | RAC_CZ2 | 0.0001144 | 0.00022828 | 0.00034164 | 0.00045449 | 0.00056682 | 0.00066733 | 0.00074707 | 0.00081022 | 0.00086015 | 0.00098662 | 0.0010082 | 0.0010228 | 0.0010319 | 0.00068165 | 0 | 0 | 0 | 0 | 0 | 0 | 0.0095216 | 0.0095216 | 0.0067853 | 0
LO12Med | NR | RAC | Residential | HVAC | 0.00025916 | 5.1096e-05 | 1.8904 | 0.00013709 | 1359.2 | >170 | Single Family | RAC_CZ1 | 0.00026975 | 0.00053828 | 0.00080559 | 0.0010717 | 0.0013366 | 0.0015736 | 0.0017616 | 0.0019105 | 0.0020282 | 0.0023265 | 0.0023774 | 0.0024118 | 0.0024333 | 0.0016073 | 0 | 0 | 0 | 0 | 0 | 0 | 0.022452 | 0.022452 | 0.016 | 0
LO12Med | NR | RAC | Residential | HVAC | 0.00072281 | 0.00014251 | 5.2725 | 0.00013709 | 471.6772 | >170 | Multifamily - Low Rise | RAC_CZ3 | 2.6582e-05 | 5.3042e-05 | 7.9383e-05 | 0.0001056 | 0.0001317 | 0.00015506 | 0.00017359 | 0.00018826 | 0.00019986 | 0.00025009 | 0.00025833 | 0.00026493 | 0.00027038 | 0.00027393 | 0.00016233 | 0 | 0 | 0 | 0 | 0 | 0.0025931 | 0.0025931 | 0.0016215 | 0
LO12Med | NR | RAC | Residential | HVAC | 0.00044747 | 8.8224e-05 | 3.264 | 0.00013709 | 776.9344 | >170 | Multifamily - Low Rise | RAC_CZ2 | 0.00014811 | 0.00029555 | 0.00044232 | 0.00058842 | 0.00073385 | 0.00086398 | 0.00096721 | 0.001049 | 0.0011136 | 0.0013935 | 0.0014394 | 0.0014762 | 0.0015065 | 0.0015263 | 0.0009045 | 0 | 0 | 0 | 0 | 0 | 0.014448 | 0.014448 | 0.0090349 | 0
LO12Med | NR | RAC | Residential | HVAC | 0.00025916 | 5.1096e-05 | 1.8904 | 0.00013709 | 1359.2 | >170 | Multifamily - Low Rise | RAC_CZ1 | 0.00024782 | 0.00049451 | 0.00074008 | 0.00098453 | 0.0012279 | 0.0014456 | 0.0016183 | 0.0017551 | 0.0018633 | 0.0023315 | 0.0024084 | 0.0024699 | 0.0025207 | 0.0025538 | 0.0015134 | 0 | 0 | 0 | 0 | 0 | 0.024175 | 0.024175 | 0.015117 | 0
LO12Med | NR | RAC | Residential | HVAC | 0.00072281 | 0.00014251 | 5.2725 | 0.00013709 | 471.6772 | >170 | Multifamily - High Rise | RAC_CZ3 | 7.8658e-06 | 1.5696e-05 | 2.349e-05 | 3.1249e-05 | 3.8973e-05 | 4.5884e-05 | 5.1366e-05 | 5.5709e-05 | 5.9141e-05 | 7.3812e-05 | 7.6173e-05 | 7.8146e-05 | 7.9804e-05 | 8.0926e-05 | 4.8065e-05 | 0 | 0 | 0 | 0 | 0 | 0.0007663 | 0.0007663 | 0.00047936 | 0
LO12Med | NR | RAC | Residential | HVAC | 0.00044747 | 8.8224e-05 | 3.264 | 0.00013709 | 776.9344 | >170 | Multifamily - High Rise | RAC_CZ2 | 4.3828e-05 | 8.7456e-05 | 0.00013089 | 0.00017412 | 0.00021716 | 0.00025566 | 0.00028621 | 0.00031041 | 0.00032953 | 0.00041128 | 0.00042443 | 0.00043543 | 0.00044466 | 0.00045092 | 0.00026781 | 0 | 0 | 0 | 0 | 0 | 0.0042698 | 0.0042698 | 0.002671 | 0
LO12Med | NR | RAC | Residential | HVAC | 0.00025916 | 5.1096e-05 | 1.8904 | 0.00013709 | 1359.2001 | >170 | Multifamily - High Rise | RAC_CZ1 | 7.3332e-05 | 0.00014633 | 0.000219 | 0.00029133 | 0.00036334 | 0.00042777 | 0.00047888 | 0.00051936 | 0.00055137 | 0.00068814 | 0.00071015 | 0.00072855 | 0.000744 | 0.00075447 | 0.0004481 | 0 | 0 | 0 | 0 | 0 | 0.0071441 | 0.0071441 | 0.004469 | 0
LO12Med | NR | RAC | Residential | HVAC | 0.00072281 | 0.00014251 | 5.2725 | 0.00013709 | 471.6772 | >170 | Manufactured | RAC_CZ3 | 0 | 0 | 0 | 0 | 0 | 0 | 0 | 0 | 0 | 0 | 0 | 0 | 0 | 0 | 0 | 0 | 0 | 0 | 0 | 0 | 0 | 0 | 0 | 0
LO12Med | NR | RAC | Residential | HVAC | 0.00044747 | 8.8224e-05 | 3.264 | 0.00013709 | 776.9344 | >170 | Manufactured | RAC_CZ2 | 2.8884e-06 | 5.7151e-06 | 8.4811e-06 | 1.1187e-05 | 1.3835e-05 | 1.615e-05 | 1.7928e-05 | 1.9279e-05 | 2.0295e-05 | 2.2352e-05 | 2.2804e-05 | 2.3073e-05 | 1.8476e-05 | 0 | 0 | 0 | 0 | 0 | 0 | 0 | 0.00020246 | 0.00020246 | 0.00016091 | 0
LO12Med | NR | RAC | Residential | HVAC | 0.00025916 | 5.1096e-05 | 1.8904 | 0.00013709 | 1359.2 | >170 | Manufactured | RAC_CZ1 | 1.1913e-06 | 2.3571e-06 | 3.4979e-06 | 4.614e-06 | 5.7059e-06 | 6.661e-06 | 7.394e-06 | 7.9515e-06 | 8.3702e-06 | 9.2186e-06 | 9.405e-06 | 9.5162e-06 | 7.6203e-06 | 0 | 0 | 0 | 0 | 0 | 0 | 0 | 8.3503e-05 | 8.3503e-05 | 6.6367e-05 | 0
Retro5Med | Retro | ResWx | Residential | HVAC | 0.35476 | 0.42442 | 2221.0547 | 0.00015972 | 17.6989 | 10-20 | Single Family | Attic - R0 to R38 - Heating Zone 2/3 (Electric FAF) | 0.00084334 | 0.0010331 | 0.0012614 | 0.0014609 | 0.0016626 | 0.0019394 | 0.0021227 | 0.0021636 | 0.0020343 | 0.0017447 | 0.001347 | 0.00088946 | 0.00028102 | 0 | 0 | 0 | 0 | 0 | 0 | 0 | 0.018783 | 0.018783 | 0.017613 | 1
Retro5Med | Retro | ResWx | Residential | HVAC | 0.1915 | 0.22431 | 1229.693 | 0.00015573 | 24.8308 | 20-30 | Single Family | Duct Insulation - R0 to R11 - Heating Zone 1 (Electric FAF) | 0.75593 | 0.92605 | 1.1306 | 1.3095 | 1.4903 | 1.7384 | 1.9027 | 1.9393 | 1.8234 | 1.5638 | 1.2074 | 0.79727 | 0.2519 | 0 | 0 | 0 | 0 | 0 | 0 | 0 | 16.8366 | 16.8366 | 15.7874 | 1
Retro5Med | Retro | ResWx | Residential | HVAC | 0.35993 | 0.43061 | 2253.4681 | 0.00015972 | 25.9306 | 20-30 | Single Family | Attic - R0 to R49 - Heating Zone 2/3 (Electric FAF) | 0.0066227 | 0.0081132 | 0.0099056 | 0.011473 | 0.013056 | 0.01523 | 0.016669 | 0.01699 | 0.015975 | 0.013701 | 0.010578 | 0.0069849 | 0.0022069 | 0 | 0 | 0 | 0 | 0 | 0 | 0 | 0.14751 | 0.14751 | 0.13831 | 1
Retro5Med | Retro | ResWx | Residential | HVAC | 0.23978 | 0.28087 | 1539.7516 | 0.00015573 | 38.054 | 30-40 | Single Family | Attic - R0 to R38 - Heating Zone 1 (Electric FAF) | 7.344e-05 | 8.9967e-05 | 0.00010984 | 0.00012722 | 0.00014478 | 0.00016888 | 0.00018485 | 0.00018841 | 0.00017715 | 0.00015193 | 0.0001173 | 7.7456e-05 | 2.4472e-05 | 0 | 0 | 0 | 0 | 0 | 0 | 0 | 0.0016357 | 0.0016357 | 0.0015338 | 0
Retro5Med | Retro | ResWx | Residential | HVAC | 0.17836 | 0.21225 | 1093.3127 | 0.00016313 | 63.0196 | 60-70 | Single Family | Attic - R0 to R38 - Heating Zone 2/3 (Zonal or DHP) | 0.0034283 | 0.0041999 | 0.0051277 | 0.005939 | 0.0067588 | 0.0078839 | 0.0086291 | 0.0087952 | 0.0082696 | 0.0070923 | 0.0054759 | 0.0036158 | 0.0011424 | 0 | 0 | 0 | 0 | 0 | 0 | 0 | 0.076358 | 0.076358 | 0.0716 | 0
Retro5Med | Retro | ResWx | Residential | HVAC | 0.24289 | 0.28451 | 1559.718 | 0.00015573 | 50.0499 | 50-60 | Single Family | Attic - R0 to R49 - Heating Zone 1 (Electric FAF) | 0.0005758 | 0.00070538 | 0.00086122 | 0.00099747 | 0.0011352 | 0.0013241 | 0.0014493 | 0.0014772 | 0.0013889 | 0.0011912 | 0.00091968 | 0.00060728 | 0.00019187 | 0 | 0 | 0 | 0 | 0 | 0 | 0 | 0.012825 | 0.012825 | 0.012025 | 0
Retro5Med | Retro | ResWx | Residential | HVAC | 0.14281 | 0.17784 | 830.8488 | 0.00017188 | 90.0323 | 90-100 | Single Family | Attic - R0 to R38 - Heating Zone 2/3 (Heat Pump) | 0.0011269 | 0.0013805 | 0.0016855 | 0.0019522 | 0.0022217 | 0.0025915 | 0.0028364 | 0.0028911 | 0.0027183 | 0.0023313 | 0.0018 | 0.0011885 | 0.00037552 | 0 | 0 | 0 | 0 | 0 | 0 | 0 | 0.025099 | 0.025099 | 0.023535 | 0
Retro5Med | Retro | ResWx | Residential | HVAC | 0.18088 | 0.21525 | 1108.7851 | 0.00016313 | 79.7887 | 70-80 | Single Family | Attic - R0 to R49 - Heating Zone 2/3 (Zonal or DHP) | 0.026911 | 0.032967 | 0.04025 | 0.046618 | 0.053053 | 0.061885 | 0.067735 | 0.069038 | 0.064913 | 0.055671 | 0.042983 | 0.028382 | 0.0089674 | 0 | 0 | 0 | 0 | 0 | 0 | 0 | 0.59937 | 0.59937 | 0.56202 | 0
Retro5Med | Retro | ResWx | Residential | HVAC | 0.13941 | 0.16679 | 872.8392 | 0.00015972 | 44.8999 | 40-50 | Single Family | Duct Insulation - R0 to R11 - Heating Zone 2/3 (Electric FAF) | 0.14821 | 0.18156 | 0.22168 | 0.25675 | 0.29219 | 0.34083 | 0.37305 | 0.38023 | 0.3575 | 0.30661 | 0.23673 | 0.15632 | 0.049388 | 0 | 0 | 0 | 0 | 0 | 0 | 0 | 3.301 | 3.301 | 3.0953 | 0
Retro5Med | Retro | ResWx | Residential | HVAC | 0.14512 | 0.18073 | 844.3172 | 0.00017188 | 111.8135 | 100-130 | Single Family | Attic - R0 to R49 - Heating Zone 2/3 (Heat Pump) | 0.0088637 | 0.010859 | 0.013257 | 0.015355 | 0.017474 | 0.020383 | 0.02231 | 0.02274 | 0.021381 | 0.018337 | 0.014157 | 0.0093485 | 0.0029536 | 0 | 0 | 0 | 0 | 0 | 0 | 0 | 0.19742 | 0.19742 | 0.18512 | 0
Retro5Med | Retro | ResWx | Residential | HVAC | 0.13178 | 0.15681 | 884.8494 | 0.00014892 | 86.4014 | 80-90 | Single Family | Attic - R0 to R38 - Heating Zone 1 (Heat Pump) | 0.019596 | 0.024006 | 0.029309 | 0.033946 | 0.038632 | 0.045063 | 0.049323 | 0.050272 | 0.047268 | 0.040538 | 0.031299 | 0.020667 | 0.0065298 | 0 | 0 | 0 | 0 | 0 | 0 | 0 | 0.43645 | 0.43645 | 0.40925 | 0
Retro5Med | Retro | ResWx | Residential | HVAC | 0.14349 | 0.16074 | 930.3425 | 0.00015424 | 80.3075 | 80-90 | Single Family | Attic - R0 to R38 - Heating Zone 1 (Zonal or DHP) | 0.038499 | 0.047164 | 0.057584 | 0.066694 | 0.0759 | 0.088535 | 0.096903 | 0.098769 | 0.092866 | 0.079645 | 0.061493 | 0.040605 | 0.012829 | 0 | 0 | 0 | 0 | 0 | 0 | 0 | 0.85749 | 0.85749 | 0.80405 | 0
Retro5Med | Retro | ResWx | Residential | HVAC | 0.29857 | 0.35719 | 1869.2587 | 0.00015972 | 43.7731 | 40-50 | Single Family | Wall - R0 to R11 - Heating Zone 2/3 (Electric FAF) | 0.0054051 | 0.0066215 | 0.0080844 | 0.0093634 | 0.010656 | 0.01243 | 0.013605 | 0.013867 | 0.013038 | 0.011182 | 0.0086332 | 0.0057007 | 0.0018011 | 0 | 0 | 0 | 0 | 0 | 0 | 0 | 0.12039 | 0.12039 | 0.11288 | 0
Retro5Med | Retro | ResWx | Residential | HVAC | 0.19916 | 0.23701 | 1220.863 | 0.00016313 | 80.7243 | 80-90 | Single Family | Wall - R0 to R11 - Heating Zone 2/3 (Zonal or DHP) | 0.27498 | 0.33686 | 0.41128 | 0.47635 | 0.5421 | 0.63235 | 0.69212 | 0.70544 | 0.66328 | 0.56885 | 0.4392 | 0.29001 | 0.09163 | 0 | 0 | 0 | 0 | 0 | 0 | 0 | 6.1245 | 6.1245 | 5.7428 | 0
Retro5Med | Retro | ResWx | Residential | HVAC | 0.1335 | 0.15886 | 896.4292 | 0.00014892 | 107.2601 | 100-130 | Single Family | Attic - R0 to R49 - Heating Zone 1 (Heat Pump) | 0.15366 | 0.18824 | 0.22982 | 0.26618 | 0.30293 | 0.35335 | 0.38675 | 0.3942 | 0.37064 | 0.31787 | 0.24543 | 0.16206 | 0.051202 | 0 | 0 | 0 | 0 | 0 | 0 | 0 | 3.4223 | 3.4223 | 3.2091 | 0
Retro5Med | Retro | ResWx | Residential | HVAC | 0.14561 | 0.16311 | 944.049 | 0.00015424 | 99.9421 | 90-100 | Single Family | Attic - R0 to R49 - Heating Zone 1 (Zonal or DHP) | 0.30238 | 0.37043 | 0.45226 | 0.52382 | 0.59612 | 0.69536 | 0.76108 | 0.77574 | 0.72938 | 0.62554 | 0.48297 | 0.31891 | 0.10076 | 0 | 0 | 0 | 0 | 0 | 0 | 0 | 6.7347 | 6.7347 | 6.3151 | 0
Retro5Med | Retro | ResWx | Residential | HVAC | 0.093153 | 0.11086 | 571.0275 | 0.00016313 | 109.1967 | 100-130 | Single Family | Floor - R0 to R19 - Heating Zone 2/3 (Zonal or DHP) | 0.090044 | 0.11031 | 0.13468 | 0.15599 | 0.17752 | 0.20707 | 0.22664 | 0.231 | 0.2172 | 0.18628 | 0.14382 | 0.094968 | 0.030005 | 0 | 0 | 0 | 0 | 0 | 0 | 0 | 2.0055 | 2.0055 | 1.8805 | 0
Retro5Med | Retro | ResWx | Residential | HVAC | 0.10114 | 0.12036 | 619.9801 | 0.00016313 | 120.0772 | 100-130 | Single Family | Floor - R0 to R25 - Heating Zone 2/3 (Zonal or DHP) | 0.16051 | 0.19664 | 0.24008 | 0.27806 | 0.31644 | 0.36912 | 0.40401 | 0.41179 | 0.38718 | 0.33206 | 0.25638 | 0.16929 | 0.053487 | 0 | 0 | 0 | 0 | 0 | 0 | 0 | 3.575 | 3.575 | 3.3523 | 0
Retro5Med | Retro | ResWx | Residential | HVAC | 0.095063 | 0.11313 | 582.7307 | 0.00016313 | 107.7476 | 100-130 | Single Family | Attic - R11 to R38 - Heating Zone 2/3 (Zonal or DHP) | 0.021143 | 0.025901 | 0.031623 | 0.036626 | 0.041682 | 0.04862 | 0.053216 | 0.054241 | 0.050999 | 0.043739 | 0.03377 | 0.022299 | 0.0070453 | 0 | 0 | 0 | 0 | 0 | 0 | 0 | 0.4709 | 0.4709 | 0.44156 | 0
Retro5Med | Retro | ResWx | Residential | HVAC | 0.10614 | 0.1263 | 650.6058 | 0.00016313 | 138.9322 | 130-170 | Single Family | Floor - R0 to R30 - Heating Zone 2/3 (Zonal or DHP) | 0.092042 | 0.11276 | 0.13767 | 0.15945 | 0.18146 | 0.21166 | 0.23167 | 0.23613 | 0.22202 | 0.19041 | 0.14701 | 0.097076 | 0.030671 | 0 | 0 | 0 | 0 | 0 | 0 | 0 | 2.05 | 2.05 | 1.9223 | 0
Retro5Med | Retro | ResWx | Residential | HVAC | 0.13881 | 0.16259 | 891.3444 | 0.00015573 | 121.8009 | 100-130 | Single Family | Wall - R0 to R11 - Heating Zone 1 (Electric FAF) | 0.012921 | 0.015829 | 0.019327 | 0.022384 | 0.025474 | 0.029714 | 0.032523 | 0.033149 | 0.031168 | 0.026731 | 0.020639 | 0.013628 | 0.0043058 | 0 | 0 | 0 | 0 | 0 | 0 | 0 | 0.28779 | 0.28779 | 0.26986 | 0
Retro5Med | Retro | ResWx | Residential | HVAC | 0.099283 | 0.11815 | 608.6014 | 0.00016313 | 134.856 | 130-170 | Single Family | Attic - R11 to R49 - Heating Zone 2/3 (Zonal or DHP) | 0.17091 | 0.20937 | 0.25563 | 0.29607 | 0.33694 | 0.39303 | 0.43018 | 0.43846 | 0.41226 | 0.35357 | 0.27298 | 0.18026 | 0.056952 | 0 | 0 | 0 | 0 | 0 | 0 | 0 | 3.8066 | 3.8066 | 3.5694 | 0
Retro5Med | Retro | ResWx | Residential | HVAC | 0.17489 | 0.20923 | 1094.9193 | 0.00015972 | 121.7861 | 100-130 | Single Family | Low-E storm window SP - Heating Zone 2/3 (Electric FAF) | 0.037029 | 0.045362 | 0.055384 | 0.064146 | 0.073 | 0.085152 | 0.093201 | 0.094995 | 0.089318 | 0.076602 | 0.059144 | 0.039054 | 0.012339 | 0 | 0 | 0 | 0 | 0 | 0 | 0 | 0.82472 | 0.82472 | 0.77333 | 0
Retro5Med | Retro | ResWx | Residential | HVAC | 0.069967 | 0.078376 | 453.6313 | 0.00015424 | 145.9772 | 130-170 | Single Family | Floor - R0 to R19 - Heating Zone 1 (Zonal or DHP) | 0.19771 | 0.2422 | 0.29571 | 0.3425 | 0.38977 | 0.45466 | 0.49764 | 0.50721 | 0.4769 | 0.40901 | 0.31579 | 0.20852 | 0.065882 | 0 | 0 | 0 | 0 | 0 | 0 | 0 | 4.4035 | 4.4035 | 4.1291 | 0
Retro5Med | Retro | ResWx | Residential | HVAC | 0.075921 | 0.085046 | 492.2377 | 0.00015424 | 159.7798 | 130-170 | Single Family | Floor - R0 to R25 - Heating Zone 1 (Zonal or DHP) | 0.35223 | 0.4315 | 0.52684 | 0.61018 | 0.69441 | 0.81001 | 0.88657 | 0.90364 | 0.84964 | 0.72868 | 0.5626 | 0.3715 | 0.11737 | 0 | 0 | 0 | 0 | 0 | 0 | 0 | 7.8452 | 7.8452 | 7.3563 | 0
Retro5Med | Retro | ResWx | Residential | HVAC | 0.10511 | 0.12575 | 658.0829 | 0.00015972 | 91.6334 | 90-100 | Single Family | Floor - R0 to R19 - Heating Zone 2/3 (Electric FAF) | 0.0075229 | 0.0092159 | 0.011252 | 0.013032 | 0.014831 | 0.0173 | 0.018935 | 0.0193 | 0.018146 | 0.015563 | 0.012016 | 0.0079343 | 0.0025068 | 0 | 0 | 0 | 0 | 0 | 0 | 0 | 0.16755 | 0.16755 | 0.15711 | 0
Retro5Med | Retro | ResWx | Residential | HVAC | 0.095971 | 0.11482 | 600.8543 | 0.00015972 | 104.155 | 100-130 | Single Family | Attic - R11 to R38 - Heating Zone 2/3 (Electric FAF) | 0.0049369 | 0.0060479 | 0.0073841 | 0.0085523 | 0.0097328 | 0.011353 | 0.012426 | 0.012665 | 0.011908 | 0.010213 | 0.0078854 | 0.0052069 | 0.0016451 | 0 | 0 | 0 | 0 | 0 | 0 | 0 | 0.10996 | 0.10996 | 0.10311 | 0
Retro5Med | Retro | ResWx | Residential | HVAC | 0.11309 | 0.12668 | 733.2078 | 0.00015424 | 153.9778 | 130-170 | Single Family | Wall - R0 to R11 - Heating Zone 1 (Zonal or DHP) | 0.46914 | 0.57472 | 0.70169 | 0.8127 | 0.92488 | 1.0788 | 1.1808 | 1.2036 | 1.1316 | 0.97052 | 0.74933 | 0.49479 | 0.15633 | 0 | 0 | 0 | 0 | 0 | 0 | 0 | 10.449 | 10.449 | 9.7978 | 0
Retro5Med | Retro | ResWx | Residential | HVAC | 0.060126 | 0.074877 | 349.8119 | 0.00017188 | 196.1058 | >170 | Single Family | Attic - R11 to R38 - Heating Zone 2/3 (Heat Pump) | 0.0072141 | 0.0088376 | 0.01079 | 0.012497 | 0.014222 | 0.01659 | 0.018158 | 0.018507 | 0.017401 | 0.014924 | 0.011523 | 0.0076086 | 0.0024039 | 0 | 0 | 0 | 0 | 0 | 0 | 0 | 0.16068 | 0.16068 | 0.15066 | 0
Retro5Med | Retro | ResWx | Residential | HVAC | 0.079667 | 0.089242 | 516.5215 | 0.00015424 | 183.5407 | >170 | Single Family | Floor - R0 to R30 - Heating Zone 1 (Zonal or DHP) | 0.20197 | 0.24742 | 0.30208 | 0.34988 | 0.39817 | 0.46445 | 0.50836 | 0.51814 | 0.48718 | 0.41782 | 0.32259 | 0.21301 | 0.067301 | 0 | 0 | 0 | 0 | 0 | 0 | 0 | 4.4984 | 4.4984 | 4.2181 | 0
Retro5Med | Retro | ResWx | Residential | HVAC | 0.1133 | 0.13554 | 709.3185 | 0.00015972 | 102.0077 | 100-130 | Single Family | Floor - R0 to R25 - Heating Zone 2/3 (Electric FAF) | 0.013313 | 0.016309 | 0.019912 | 0.023063 | 0.026246 | 0.030615 | 0.033509 | 0.034154 | 0.032113 | 0.027541 | 0.021264 | 0.014041 | 0.0044363 | 0 | 0 | 0 | 0 | 0 | 0 | 0 | 0.29652 | 0.29652 | 0.27804 | 0
Retro5Med | Retro | ResWx | Residential | HVAC | 0.12507 | 0.14963 | 783.0405 | 0.00015972 | 180.9272 | >170 | Single Family | Low-E storm window DP - Heating Zone 2/3 (Electric FAF) | 0.052361 | 0.064145 | 0.078316 | 0.090706 | 0.10323 | 0.12041 | 0.13179 | 0.13433 | 0.1263 | 0.10832 | 0.083633 | 0.055224 | 0.017448 | 0 | 0 | 0 | 0 | 0 | 0 | 0 | 1.1662 | 1.1662 | 1.0935 | 0
Retro5Med | Retro | ResWx | Residential | HVAC | 0.063433 | 0.074303 | 407.3347 | 0.00015573 | 167.0322 | 130-170 | Single Family | Attic - R11 to R38 - Heating Zone 1 (Electric FAF) | 0.014089 | 0.01726 | 0.021073 | 0.024407 | 0.027776 | 0.0324 | 0.035462 | 0.036145 | 0.033985 | 0.029147 | 0.022504 | 0.01486 | 0.0046948 | 0 | 0 | 0 | 0 | 0 | 0 | 0 | 0.3138 | 0.3138 | 0.29425 | 0
Retro5Med | Retro | ResWx | Residential | HVAC | 0.058363 | 0.065378 | 378.3979 | 0.00015424 | 182.0945 | >170 | Single Family | Attic - R11 to R38 - Heating Zone 1 (Zonal or DHP) | 0.050437 | 0.061787 | 0.075438 | 0.087373 | 0.099433 | 0.11599 | 0.12695 | 0.12939 | 0.12166 | 0.10434 | 0.080559 | 0.053195 | 0.016807 | 0 | 0 | 0 | 0 | 0 | 0 | 0 | 1.1234 | 1.1234 | 1.0534 | 0
Retro5Med | Retro | ResWx | Residential | HVAC | 0.10186 | 0.12186 | 637.7139 | 0.00015972 | 127.9361 | 100-130 | Single Family | Attic - R11 to R49 - Heating Zone 2/3 (Electric FAF) | 0.040556 | 0.049683 | 0.060659 | 0.070256 | 0.079953 | 0.093263 | 0.10208 | 0.10404 | 0.097826 | 0.083899 | 0.064777 | 0.042773 | 0.013514 | 0 | 0 | 0 | 0 | 0 | 0 | 0 | 0.90328 | 0.90328 | 0.84699 | 0
Retro5Med | Retro | ResWx | Residential | HVAC | 0.19007 | 0.22619 | 1165.1049 | 0.00016313 | 112.3641 | 100-130 | Single Family | Low-E storm window DP - Heating Zone 2/3 (Zonal or DHP) | 0.36276 | 0.4444 | 0.54258 | 0.62842 | 0.71517 | 0.83422 | 0.91307 | 0.93065 | 0.87503 | 0.75046 | 0.57942 | 0.3826 | 0.12088 | 0 | 0 | 0 | 0 | 0 | 0 | 0 | 8.0797 | 8.0797 | 7.5762 | 0
Retro5Med | Retro | ResWx | Residential | HVAC | 0.11833 | 0.14156 | 740.8234 | 0.00015972 | 119.1805 | 100-130 | Single Family | Floor - R0 to R30 - Heating Zone 2/3 (Electric FAF) | 0.0075978 | 0.0093078 | 0.011364 | 0.013162 | 0.014979 | 0.017472 | 0.019124 | 0.019492 | 0.018327 | 0.015718 | 0.012136 | 0.0080134 | 0.0025318 | 0 | 0 | 0 | 0 | 0 | 0 | 0 | 0.16922 | 0.16922 | 0.15868 | 0
Retro5Med | Retro | ResWx | Residential | HVAC | 0.06331 | 0.078843 | 368.3365 | 0.00017188 | 239.0698 | >170 | Single Family | Attic - R11 to R49 - Heating Zone 2/3 (Heat Pump) | 0.058794 | 0.072026 | 0.087938 | 0.10185 | 0.11591 | 0.1352 | 0.14798 | 0.15083 | 0.14182 | 0.12163 | 0.093908 | 0.062009 | 0.019592 | 0 | 0 | 0 | 0 | 0 | 0 | 0 | 1.3095 | 1.3095 | 1.2279 | 0
Retro5Med | Retro | ResWx | Residential | HVAC | 0.10734 | 0.13368 | 624.5086 | 0.00017188 | 182.2816 | >170 | Single Family | Wall - R0 to R11 - Heating Zone 2/3 (Heat Pump) | 0.015455 | 0.018933 | 0.023116 | 0.026773 | 0.030469 | 0.03554 | 0.0389 | 0.039649 | 0.037279 | 0.031972 | 0.024685 | 0.0163 | 0.00515 | 0 | 0 | 0 | 0 | 0 | 0 | 0 | 0.34422 | 0.34422 | 0.32277 | 0
Retro5Med | Retro | ResWx | Residential | HVAC | 0.084896 | 0.10103 | 520.4091 | 0.00016313 | 285.2322 | >170 | Single Family | Low-E storm window SP - Heating Zone 2/3 (Zonal or DHP) | 0.069285 | 0.084878 | 0.10363 | 0.12002 | 0.13659 | 0.15933 | 0.17439 | 0.17775 | 0.16713 | 0.14333 | 0.11067 | 0.073074 | 0.023088 | 0 | 0 | 0 | 0 | 0 | 0 | 0 | 1.5432 | 1.5432 | 1.447 | 0
Retro5Med | Retro | ResWx | Residential | HVAC | 0.06796 | 0.084634 | 395.3923 | 0.00017188 | 129.4017 | 100-130 | Single Family | Duct Insulation - R0 to R11 - Heating Zone 2/3 (Heat Pump) | 0.13271 | 0.16258 | 0.19849 | 0.2299 | 0.26163 | 0.30518 | 0.33403 | 0.34046 | 0.32011 | 0.27454 | 0.21197 | 0.13997 | 0.044222 | 0 | 0 | 0 | 0 | 0 | 0 | 0 | 2.9558 | 2.9558 | 2.7716 | 0
Retro5Med | Retro | ResWx | Residential | HVAC | 0.083447 | 0.097745 | 535.8498 | 0.00015573 | 277.4164 | >170 | Single Family | Low-E storm window DP - Heating Zone 1 (Electric FAF) | 0.085945 | 0.10529 | 0.12855 | 0.14889 | 0.16944 | 0.19764 | 0.21632 | 0.22049 | 0.20731 | 0.1778 | 0.13728 | 0.090645 | 0.028639 | 0 | 0 | 0 | 0 | 0 | 0 | 0 | 1.9142 | 1.9142 | 1.7949 | 0
Retro5Med | Retro | ResWx | Residential | HVAC | 0.067141 | 0.078645 | 431.1412 | 0.00015573 | 202.7366 | >170 | Single Family | Attic - R11 to R49 - Heating Zone 1 (Electric FAF) | 0.11542 | 0.1414 | 0.17264 | 0.19995 | 0.22755 | 0.26543 | 0.29052 | 0.29611 | 0.27842 | 0.23878 | 0.18436 | 0.12173 | 0.038462 | 0 | 0 | 0 | 0 | 0 | 0 | 0 | 2.5708 | 2.5708 | 2.4106 | 0
Retro5Med | Retro | ResWx | Residential | HVAC | 0.061019 | 0.068353 | 395.619 | 0.00015424 | 223.5752 | >170 | Single Family | Attic - R11 to R49 - Heating Zone 1 (Zonal or DHP) | 0.40815 | 0.5 | 0.61046 | 0.70704 | 0.80464 | 0.93859 | 1.0273 | 1.0471 | 0.98451 | 0.84435 | 0.65191 | 0.43047 | 0.13601 | 0 | 0 | 0 | 0 | 0 | 0 | 0 | 9.0905 | 9.0905 | 8.524 | 0
Retro5Med | Retro | ResWx | Residential | HVAC | 0.091552 | 0.10256 | 593.583 | 0.00015424 | 248.2077 | >170 | Single Family | Low-E storm window DP - Heating Zone 1 (Zonal or DHP) | 0.64961 | 0.79581 | 0.97163 | 1.1253 | 1.2807 | 1.4939 | 1.6351 | 1.6666 | 1.567 | 1.3439 | 1.0376 | 0.68514 | 0.21647 | 0 | 0 | 0 | 0 | 0 | 0 | 0 | 14.4687 | 14.4687 | 13.567 | 0
Retro5Med | Retro | ResWx | Residential | HVAC | 0.08532 | 0.095574 | 553.1726 | 0.00015424 | 268.2165 | >170 | Single Family | Low-E storm window SP - Heating Zone 1 (Zonal or DHP) | 0.37584 | 0.46043 | 0.56215 | 0.65109 | 0.74096 | 0.8643 | 0.946 | 0.96421 | 0.90659 | 0.77752 | 0.60031 | 0.3964 | 0.12524 | 0 | 0 | 0 | 0 | 0 | 0 | 0 | 8.3711 | 8.3711 | 7.8494 | 0
Retro5Med | Retro | ResWx | Residential | HVAC | 0.11048 | 0.12942 | 709.4697 | 0.00015573 | 203.1671 | >170 | Single Family | Low-E storm window SP - Heating Zone 1 (Electric FAF) | 0.13741 | 0.16834 | 0.20553 | 0.23804 | 0.2709 | 0.31599 | 0.34586 | 0.35252 | 0.33146 | 0.28427 | 0.21948 | 0.14493 | 0.045789 | 0 | 0 | 0 | 0 | 0 | 0 | 0 | 3.0605 | 3.0605 | 2.8698 | 0
Retro5Med | Retro | ResWx | Residential | HVAC | 0.026375 | 0.031385 | 177.1014 | 0.00014892 | 418.9102 | >170 | Single Family | Attic - R11 to R38 - Heating Zone 1 (Heat Pump) | 0.021391 | 0.026205 | 0.031995 | 0.037057 | 0.042172 | 0.049192 | 0.053842 | 0.054878 | 0.051599 | 0.044253 | 0.034167 | 0.022561 | 0.0071281 | 0 | 0 | 0 | 0 | 0 | 0 | 0 | 0.47644 | 0.47644 | 0.44675 | 0
Retro5Med | Retro | ResWx | Residential | HVAC | 0.041978 | 0.049171 | 269.5617 | 0.00015573 | 262.8985 | >170 | Single Family | Floor - R0 to R19 - Heating Zone 1 (Electric FAF) | 0.0048042 | 0.0058853 | 0.0071856 | 0.0083224 | 0.0094712 | 0.011048 | 0.012092 | 0.012325 | 0.011588 | 0.0099386 | 0.0076734 | 0.0050669 | 0.0016009 | 0 | 0 | 0 | 0 | 0 | 0 | 0 | 0.107 | 0.107 | 0.10033 | 0
Retro5Med | Retro | ResWx | Residential | HVAC | 0.074718 | 0.088911 | 501.7163 | 0.00014892 | 237.5206 | >170 | Single Family | Wall - R0 to R11 - Heating Zone 1 (Heat Pump) | 0.15089 | 0.18485 | 0.22569 | 0.2614 | 0.29748 | 0.347 | 0.3798 | 0.38711 | 0.36397 | 0.31216 | 0.24101 | 0.15914 | 0.050281 | 0 | 0 | 0 | 0 | 0 | 0 | 0 | 3.3608 | 3.3608 | 3.1514 | 0
Retro5Med | Retro | ResWx | Residential | HVAC | 0.053304 | 0.063433 | 326.7488 | 0.00016313 | 211.1509 | >170 | Single Family | Floor - R19 to R30 - Heating Zone 2/3 (Zonal or DHP) | 0.033489 | 0.041026 | 0.05009 | 0.058014 | 0.066022 | 0.077013 | 0.084292 | 0.085915 | 0.080781 | 0.06928 | 0.05349 | 0.035321 | 0.01116 | 0 | 0 | 0 | 0 | 0 | 0 | 0 | 0.74589 | 0.74589 | 0.69941 | 0
Retro5Med | Retro | ResWx | Residential | HVAC | 0.059328 | 0.070978 | 371.4409 | 0.00015972 | 199.6522 | >170 | Single Family | Attic - R19 to R49 - Heating Zone 2/3 (Electric FAF) | 0.0081735 | 0.010013 | 0.012225 | 0.014159 | 0.016114 | 0.018796 | 0.020573 | 0.020969 | 0.019716 | 0.016909 | 0.013055 | 0.0086205 | 0.0027236 | 0 | 0 | 0 | 0 | 0 | 0 | 0 | 0.18205 | 0.18205 | 0.1707 | 0
Retro5Med | Retro | ResWx | Residential | HVAC | 0.02817 | 0.033521 | 189.1538 | 0.00014892 | 305.3508 | >170 | Single Family | Duct Insulation - R0 to R11 - Heating Zone 1 (Heat Pump) | 0.26334 | 0.32261 | 0.39388 | 0.45619 | 0.51916 | 0.60559 | 0.66283 | 0.67559 | 0.63522 | 0.54478 | 0.42062 | 0.27774 | 0.087752 | 0 | 0 | 0 | 0 | 0 | 0 | 0 | 5.8653 | 5.8653 | 5.4998 | 0
Retro5Med | Retro | ResWx | Residential | HVAC | 0.052241 | 0.062499 | 327.069 | 0.00015972 | 213.6927 | >170 | Single Family | Attic - R19 to R38 - Heating Zone 2/3 (Electric FAF) | 0.00092986 | 0.0011391 | 0.0013908 | 0.0016108 | 0.0018332 | 0.0021383 | 0.0023405 | 0.0023855 | 0.002243 | 0.0019236 | 0.0014852 | 0.00098071 | 0.00030986 | 0 | 0 | 0 | 0 | 0 | 0 | 0 | 0.020711 | 0.020711 | 0.01942 | 0
Retro5Med | Retro | ResWx | Residential | HVAC | 0.04496 | 0.052664 | 288.7087 | 0.00015573 | 290.2278 | >170 | Single Family | Floor - R0 to R25 - Heating Zone 1 (Electric FAF) | 0.0084479 | 0.010349 | 0.012636 | 0.014635 | 0.016655 | 0.019427 | 0.021264 | 0.021673 | 0.020378 | 0.017477 | 0.013493 | 0.0089099 | 0.0028151 | 0 | 0 | 0 | 0 | 0 | 0 | 0 | 0.18816 | 0.18816 | 0.17643 | 0
Retro5Med | Retro | ResWx | Residential | HVAC | 0.027799 | 0.03308 | 186.6662 | 0.00014892 | 503.2453 | >170 | Single Family | Attic - R11 to R49 - Heating Zone 1 (Heat Pump) | 0.17451 | 0.21378 | 0.26102 | 0.30231 | 0.34404 | 0.40131 | 0.43924 | 0.4477 | 0.42094 | 0.36102 | 0.27873 | 0.18405 | 0.058152 | 0 | 0 | 0 | 0 | 0 | 0 | 0 | 3.8868 | 3.8868 | 3.6446 | 0
Retro5Med | Retro | ResWx | Residential | HVAC | 0.037445 | 0.043861 | 240.4533 | 0.00015573 | 323.6678 | >170 | Single Family | Attic - R19 to R49 - Heating Zone 1 (Electric FAF) | 0.01492 | 0.018278 | 0.022316 | 0.025846 | 0.029414 | 0.034311 | 0.037554 | 0.038277 | 0.035989 | 0.030866 | 0.023831 | 0.015736 | 0.0049718 | 0 | 0 | 0 | 0 | 0 | 0 | 0 | 0.33231 | 0.33231 | 0.3116 | 0
Retro5Med | Retro | ResWx | Residential | HVAC | 0.033468 | 0.039203 | 214.9126 | 0.00015573 | 339.856 | >170 | Single Family | Attic - R19 to R38 - Heating Zone 1 (Electric FAF) | 0.0017229 | 0.0021106 | 0.0025769 | 0.0029846 | 0.0033966 | 0.003962 | 0.0043365 | 0.00442 | 0.0041559 | 0.0035642 | 0.0027519 | 0.0018171 | 0.00057412 | 0 | 0 | 0 | 0 | 0 | 0 | 0 | 0.038374 | 0.038374 | 0.035982 | 0
Retro5Med | Retro | ResWx | Residential | HVAC | 0.046785 | 0.054801 | 300.427 | 0.00015573 | 333.7374 | >170 | Single Family | Floor - R0 to R30 - Heating Zone 1 (Electric FAF) | 0.0048036 | 0.0058847 | 0.0071848 | 0.0083215 | 0.0094701 | 0.011047 | 0.012091 | 0.012324 | 0.011587 | 0.0099375 | 0.0076726 | 0.0050663 | 0.0016007 | 0 | 0 | 0 | 0 | 0 | 0 | 0 | 0.10699 | 0.10699 | 0.10032 | 0
Retro5Med | Retro | ResWx | Residential | HVAC | 0.031367 | 0.035138 | 203.3724 | 0.00015424 | 492.5926 | >170 | Single Family | Infiltration Reduction - CFM50 reduction - Heating Zone 1 (Zonal or DHP) | 0.70542 | 0.86418 | 1.0551 | 1.222 | 1.3907 | 1.6222 | 1.7755 | 1.8097 | 1.7016 | 1.4593 | 1.1267 | 0.744 | 0.23506 | 0 | 0 | 0 | 0 | 0 | 0 | 0 | 15.7116 | 15.7116 | 14.7325 | 0
Retro5Med | Retro | ResWx | Residential | HVAC | 0.029743 | 0.03704 | 173.0448 | 0.00017188 | 457.2083 | >170 | Single Family | Attic - R19 to R49 - Heating Zone 2/3 (Heat Pump) | 0.041498 | 0.050837 | 0.062069 | 0.071889 | 0.081812 | 0.095431 | 0.10445 | 0.10646 | 0.1001 | 0.085849 | 0.066283 | 0.043768 | 0.013828 | 0 | 0 | 0 | 0 | 0 | 0 | 0 | 0.92428 | 0.92428 | 0.86668 | 0
Retro5Med | Retro | ResWx | Residential | HVAC | 0.026805 | 0.033381 | 155.9508 | 0.00017188 | 475.5083 | >170 | Single Family | Attic - R19 to R38 - Heating Zone 2/3 (Heat Pump) | 0.0048319 | 0.0059193 | 0.0072271 | 0.0083704 | 0.0095258 | 0.011112 | 0.012162 | 0.012396 | 0.011655 | 0.0099959 | 0.0077177 | 0.0050961 | 0.0016101 | 0 | 0 | 0 | 0 | 0 | 0 | 0 | 0.10762 | 0.10762 | 0.10091 | 0
Retro5Med | Retro | ResWx | Residential | HVAC | 0.033508 | 0.039875 | 205.4011 | 0.00016313 | 485.9843 | >170 | Single Family | Infiltration Reduction - CFM50 reduction - Heating Zone 2/3 (Zonal or DHP) | 0.24622 | 0.30164 | 0.36828 | 0.42654 | 0.48542 | 0.56622 | 0.61975 | 0.63168 | 0.59393 | 0.50937 | 0.39328 | 0.25969 | 0.082048 | 0 | 0 | 0 | 0 | 0 | 0 | 0 | 5.4841 | 5.4841 | 5.1423 | 0
Retro5Med | Retro | ResWx | Residential | HVAC | 0.04011 | 0.047732 | 245.8719 | 0.00016313 | 314.7754 | >170 | Single Family | Attic - R19 to R49 - Heating Zone 2/3 (Zonal or DHP) | 0.064841 | 0.079433 | 0.096982 | 0.11233 | 0.12783 | 0.14911 | 0.1632 | 0.16635 | 0.15641 | 0.13414 | 0.10357 | 0.068387 | 0.021607 | 0 | 0 | 0 | 0 | 0 | 0 | 0 | 1.4442 | 1.4442 | 1.3542 | 0
Retro5Med | Retro | ResWx | Residential | HVAC | 0.02468 | 0.027647 | 160.0153 | 0.00015424 | 460.9738 | >170 | Single Family | Floor - R19 to R30 - Heating Zone 1 (Zonal or DHP) | 0.088574 | 0.10851 | 0.13248 | 0.15344 | 0.17462 | 0.20369 | 0.22294 | 0.22723 | 0.21365 | 0.18324 | 0.14147 | 0.093418 | 0.029515 | 0 | 0 | 0 | 0 | 0 | 0 | 0 | 1.9728 | 1.9728 | 1.8498 | 0
Retro5Med | Retro | ResWx | Residential | HVAC | 0.053345 | 0.066433 | 310.3631 | 0.00017188 | 495.183 | >170 | Single Family | Low-E storm window DP - Heating Zone 2/3 (Heat Pump) | 0.075636 | 0.092658 | 0.11313 | 0.13103 | 0.14911 | 0.17394 | 0.19038 | 0.19404 | 0.18245 | 0.15647 | 0.12081 | 0.079773 | 0.025204 | 0 | 0 | 0 | 0 | 0 | 0 | 0 | 1.6846 | 1.6846 | 1.5796 | 0
Retro5Med | Retro | ResWx | Residential | HVAC | 0.050618 | 0.063036 | 294.4925 | 0.00017188 | 523.4135 | >170 | Single Family | Low-E storm window SP - Heating Zone 2/3 (Heat Pump) | 0.013134 | 0.01609 | 0.019644 | 0.022752 | 0.025893 | 0.030203 | 0.033058 | 0.033694 | 0.031681 | 0.027171 | 0.020978 | 0.013852 | 0.0043766 | 0 | 0 | 0 | 0 | 0 | 0 | 0 | 0.29253 | 0.29253 | 0.2743 | 0
Retro5Med | Retro | ResWx | Residential | HVAC | 0.034879 | 0.041507 | 213.8079 | 0.00016313 | 340.5598 | >170 | Single Family | Attic - R19 to R38 - Heating Zone 2/3 (Zonal or DHP) | 0.0072848 | 0.0089243 | 0.010896 | 0.01262 | 0.014362 | 0.016752 | 0.018336 | 0.018689 | 0.017572 | 0.01507 | 0.011636 | 0.0076832 | 0.0024275 | 0 | 0 | 0 | 0 | 0 | 0 | 0 | 0.16225 | 0.16225 | 0.15214 | 0
Retro5Med | Retro | ResWx | Residential | HVAC | 0.02597 | 0.029091 | 168.3768 | 0.00015424 | 473.6468 | >170 | Single Family | Attic - R19 to R49 - Heating Zone 1 (Zonal or DHP) | 0.038835 | 0.047574 | 0.058085 | 0.067274 | 0.076561 | 0.089305 | 0.097747 | 0.099629 | 0.093675 | 0.080339 | 0.062028 | 0.040958 | 0.012941 | 0 | 0 | 0 | 0 | 0 | 0 | 0 | 0.86495 | 0.86495 | 0.81105 | 0
Retro5Med | Retro | ResWx | Residential | HVAC | 0.022951 | 0.025709 | 148.8013 | 0.00015424 | 502.7008 | >170 | Single Family | Attic - R19 to R38 - Heating Zone 1 (Zonal or DHP) | 0.0044341 | 0.005432 | 0.006632 | 0.0076813 | 0.0087416 | 0.010197 | 0.011161 | 0.011375 | 0.010696 | 0.0091729 | 0.0070823 | 0.0046766 | 0.0014775 | 0 | 0 | 0 | 0 | 0 | 0 | 0 | 0.098758 | 0.098758 | 0.092604 | 0
Retro5Med | Retro | ResWx | Residential | HVAC | 0.017111 | 0.020471 | 107.1268 | 0.00015972 | 396.1977 | >170 | Single Family | Attic - R30 to R38 - Heating Zone 2/3 (Electric FAF) | 0.00012885 | 0.00015785 | 0.00019273 | 0.00022322 | 0.00025403 | 0.00029632 | 0.00032433 | 0.00033057 | 0.00031082 | 0.00026657 | 0.00020581 | 0.0001359 | 4.2938e-05 | 0 | 0 | 0 | 0 | 0 | 0 | 0 | 0.0028699 | 0.0028699 | 0.0026911 | 0
Retro5Med | Retro | ResWx | Residential | HVAC | 0.01496 | 0.017802 | 100.4525 | 0.00014892 | 811.9343 | >170 | Single Family | Attic - R19 to R49 - Heating Zone 1 (Heat Pump) | 0.022956 | 0.028123 | 0.034336 | 0.039768 | 0.045258 | 0.052791 | 0.057781 | 0.058894 | 0.055374 | 0.047491 | 0.036667 | 0.024212 | 0.0076497 | 0 | 0 | 0 | 0 | 0 | 0 | 0 | 0.5113 | 0.5113 | 0.47944 | 0
Retro5Med | Retro | ResWx | Residential | HVAC | 0.04201 | 0.04999 | 282.0883 | 0.00014892 | 551.3021 | >170 | Single Family | Low-E storm window SP - Heating Zone 1 (Heat Pump) | 0.085148 | 0.10431 | 0.12736 | 0.1475 | 0.16786 | 0.19581 | 0.21432 | 0.21844 | 0.20539 | 0.17615 | 0.136 | 0.089804 | 0.028373 | 0 | 0 | 0 | 0 | 0 | 0 | 0 | 1.8965 | 1.8965 | 1.7783 | 0
Retro5Med | Retro | ResWx | Residential | HVAC | 0.013493 | 0.016056 | 90.602 | 0.00014892 | 842.7634 | >170 | Single Family | Attic - R19 to R38 - Heating Zone 1 (Heat Pump) | 0.0026751 | 0.0032771 | 0.0040011 | 0.0046342 | 0.0052738 | 0.0061517 | 0.0067332 | 0.0068629 | 0.0064527 | 0.0055341 | 0.0042728 | 0.0028214 | 0.00089141 | 0 | 0 | 0 | 0 | 0 | 0 | 0 | 0.059582 | 0.059582 | 0.055869 | 0
Retro5Med | Retro | ResWx | Residential | HVAC | 0.02374 | 0.028402 | 148.6324 | 0.00015972 | 416.2625 | >170 | Single Family | Attic - R30 to R49 - Heating Zone 2/3 (Electric FAF) | 0.0013837 | 0.0016952 | 0.0020697 | 0.0023971 | 0.002728 | 0.0031821 | 0.0034829 | 0.0035499 | 0.0033378 | 0.0028626 | 0.0022102 | 0.0014594 | 0.0004611 | 0 | 0 | 0 | 0 | 0 | 0 | 0 | 0.03082 | 0.03082 | 0.028899 | 0
Retro5Med | Retro | ResWx | Residential | HVAC | 0.026561 | 0.031777 | 166.2957 | 0.00015972 | 441.5836 | >170 | Single Family | Floor - R19 to R30 - Heating Zone 2/3 (Electric FAF) | 0.0049299 | 0.0060393 | 0.0073736 | 0.0085401 | 0.009719 | 0.011337 | 0.012408 | 0.012647 | 0.011892 | 0.010199 | 0.0078742 | 0.0051995 | 0.0016428 | 0 | 0 | 0 | 0 | 0 | 0 | 0 | 0.1098 | 0.1098 | 0.10296 | 0
Retro5Med | Retro | ResWx | Residential | HVAC | 0.025009 | 0.029919 | 156.5744 | 0.00015972 | 646.541 | >170 | Single Family | Infiltration Reduction - CFM50 reduction - Heating Zone 2/3 (Electric FAF) | 0.027775 | 0.034026 | 0.041543 | 0.048116 | 0.054757 | 0.063873 | 0.06991 | 0.071256 | 0.066998 | 0.05746 | 0.044364 | 0.029294 | 0.0092554 | 0 | 0 | 0 | 0 | 0 | 0 | 0 | 0.61863 | 0.61863 | 0.58008 | 0
Retro5Med | Retro | ResWx | Residential | HVAC | 0.032399 | 0.038553 | 217.5497 | 0.00014892 | 722.2825 | >170 | Single Family | Low-E storm window DP - Heating Zone 1 (Heat Pump) | 0.2662 | 0.3261 | 0.39815 | 0.46114 | 0.52479 | 0.61215 | 0.67002 | 0.68291 | 0.6421 | 0.55069 | 0.42518 | 0.28075 | 0.088704 | 0 | 0 | 0 | 0 | 0 | 0 | 0 | 5.9289 | 5.9289 | 5.5594 | 0
Retro5Med | Retro | ResWx | Residential | HVAC | 0.012734 | 0.015858 | 74.0861 | 0.00017188 | 582.843 | >170 | Single Family | Attic - R30 to R38 - Heating Zone 2/3 (Heat Pump) | 0.00029889 | 0.00036615 | 0.00044704 | 0.00051777 | 0.00058924 | 0.00068733 | 0.0007523 | 0.00076678 | 0.00072096 | 0.00061832 | 0.00047739 | 0.00031523 | 9.9597e-05 | 0 | 0 | 0 | 0 | 0 | 0 | 0 | 0.006657 | 0.006657 | 0.0062422 | 0
Retro5Med | Retro | ResWx | Residential | HVAC | 0.011261 | 0.013191 | 72.312 | 0.00015573 | 600.5131 | >170 | Single Family | Attic - R30 to R38 - Heating Zone 1 (Electric FAF) | 0.0010083 | 0.0012353 | 0.0015082 | 0.0017468 | 0.0019879 | 0.0023188 | 0.002538 | 0.0025869 | 0.0024323 | 0.002086 | 0.0016106 | 0.0010635 | 0.00033601 | 0 | 0 | 0 | 0 | 0 | 0 | 0 | 0.022459 | 0.022459 | 0.021059 | 0
Retro5Med | Retro | ResWx | Residential | HVAC | 0.015658 | 0.018341 | 100.5483 | 0.00015573 | 628.8056 | >170 | Single Family | Attic - R30 to R49 - Heating Zone 1 (Electric FAF) | 0.010852 | 0.013294 | 0.016232 | 0.0188 | 0.021395 | 0.024956 | 0.027315 | 0.027841 | 0.026177 | 0.02245 | 0.017334 | 0.011446 | 0.0036162 | 0 | 0 | 0 | 0 | 0 | 0 | 0 | 0.24171 | 0.24171 | 0.22665 | 0
Retro5Med | Retro | ResWx | Residential | HVAC | 0.014401 | 0.016869 | 92.4775 | 0.00015573 | 1113.9791 | >170 | Single Family | Infiltration Reduction - CFM50 reduction - Heating Zone 1 (Electric FAF) | 0.054351 | 0.066583 | 0.081293 | 0.094154 | 0.10715 | 0.12499 | 0.1368 | 0.13944 | 0.1311 | 0.11244 | 0.086812 | 0.057324 | 0.018111 | 0 | 0 | 0 | 0 | 0 | 0 | 0 | 1.2105 | 1.2105 | 1.1351 | 0
Retro5Med | Retro | ResWx | Residential | HVAC | 0.034732 | 0.04133 | 233.2198 | 0.00014892 | 308.8609 | >170 | Single Family | Floor - R0 to R19 - Heating Zone 1 (Heat Pump) | 0.073158 | 0.089622 | 0.10942 | 0.12673 | 0.14423 | 0.16824 | 0.18414 | 0.18768 | 0.17647 | 0.15134 | 0.11685 | 0.077159 | 0.024378 | 0 | 0 | 0 | 0 | 0 | 0 | 0 | 1.6294 | 1.6294 | 1.5279 | 0
Retro5Med | Retro | ResWx | Residential | HVAC | 0.0097304 | 0.0109 | 63.0875 | 0.00015424 | 692.4203 | >170 | Single Family | Attic - R30 to R38 - Heating Zone 1 (Zonal or DHP) | 0.0027345 | 0.0033499 | 0.00409 | 0.004737 | 0.0053909 | 0.0062883 | 0.0068827 | 0.0070152 | 0.006596 | 0.0056569 | 0.0043676 | 0.002884 | 0.0009112 | 0 | 0 | 0 | 0 | 0 | 0 | 0 | 0.060904 | 0.060904 | 0.057109 | 0
Retro5Med | Retro | ResWx | Residential | HVAC | 0.016678 | 0.02077 | 97.0345 | 0.00017188 | 649.85 | >170 | Single Family | Attic - R30 to R49 - Heating Zone 2/3 (Heat Pump) | 0.0030299 | 0.0037118 | 0.0045319 | 0.0052489 | 0.0059734 | 0.0069678 | 0.0076264 | 0.0077732 | 0.0073087 | 0.0062682 | 0.0048396 | 0.0031957 | 0.0010097 | 0 | 0 | 0 | 0 | 0 | 0 | 0 | 0.067485 | 0.067485 | 0.06328 | 0
Retro5Med | Retro | ResWx | Residential | HVAC | 0.037662 | 0.044816 | 252.8904 | 0.00014892 | 335.9613 | >170 | Single Family | Floor - R0 to R25 - Heating Zone 1 (Heat Pump) | 0.13024 | 0.15956 | 0.19481 | 0.22563 | 0.25677 | 0.29952 | 0.32783 | 0.33414 | 0.31417 | 0.26944 | 0.20803 | 0.13737 | 0.043401 | 0 | 0 | 0 | 0 | 0 | 0 | 0 | 2.9009 | 2.9009 | 2.7201 | 0
Retro5Med | Retro | ResWx | Residential | HVAC | 0.013309 | 0.014909 | 86.2905 | 0.00015424 | 737.2993 | >170 | Single Family | Attic - R30 to R49 - Heating Zone 1 (Zonal or DHP) | 0.028949 | 0.035464 | 0.043299 | 0.050149 | 0.057072 | 0.066572 | 0.072865 | 0.074268 | 0.06983 | 0.059888 | 0.046239 | 0.030532 | 0.0096466 | 0 | 0 | 0 | 0 | 0 | 0 | 0 | 0.64478 | 0.64478 | 0.6046 | 0
Retro5Med | Retro | ResWx | Residential | HVAC | 0.039498 | 0.047001 | 265.2181 | 0.00014892 | 382.4384 | >170 | Single Family | Floor - R0 to R30 - Heating Zone 1 (Heat Pump) | 0.07464 | 0.091438 | 0.11164 | 0.1293 | 0.14715 | 0.17164 | 0.18787 | 0.19149 | 0.18004 | 0.15441 | 0.11922 | 0.078722 | 0.024872 | 0 | 0 | 0 | 0 | 0 | 0 | 0 | 1.6624 | 1.6624 | 1.5588 | 0
Retro5Med | Retro | ResWx | Residential | HVAC | 0.012823 | 0.01502 | 82.339 | 0.00015573 | 919.7773 | >170 | Single Family | Floor - R19 to R30 - Heating Zone 1 (Electric FAF) | 0.010593 | 0.012977 | 0.015844 | 0.018351 | 0.020884 | 0.024361 | 0.026663 | 0.027177 | 0.025553 | 0.021915 | 0.01692 | 0.011173 | 0.00353 | 0 | 0 | 0 | 0 | 0 | 0 | 0 | 0.23594 | 0.23594 | 0.22124 | 0
Retro5Med | Retro | ResWx | Residential | HVAC | 0.014504 | 0.018062 | 84.3842 | 0.00017188 | 1220.6742 | >170 | Single Family | Infiltration Reduction - CFM50 reduction - Heating Zone 2/3 (Heat Pump) | 0.041245 | 0.050528 | 0.061691 | 0.071451 | 0.081313 | 0.094849 | 0.10381 | 0.10581 | 0.09949 | 0.085326 | 0.065879 | 0.043501 | 0.013744 | 0 | 0 | 0 | 0 | 0 | 0 | 0 | 0.91864 | 0.91864 | 0.8614 | 0
Retro5Med | Retro | ResWx | Residential | HVAC | 0.0081944 | 0.0097516 | 50.2316 | 0.00016313 | 1283.5262 | >170 | Single Family | Attic - R30 to R49 - Heating Zone 2/3 (Zonal or DHP) | 0.0045446 | 0.0055673 | 0.0067973 | 0.0078727 | 0.0089594 | 0.010451 | 0.011439 | 0.011659 | 0.010962 | 0.0094015 | 0.0072588 | 0.0047931 | 0.0015144 | 0 | 0 | 0 | 0 | 0 | 0 | 0 | 0.10122 | 0.10122 | 0.094912 | 0
Retro5Med | Retro | ResWx | Residential | HVAC | 0.0045013 | 0.0053564 | 30.2253 | 0.00014892 | 1473.8256 | >170 | Single Family | Attic - R30 to R38 - Heating Zone 1 (Heat Pump) | 0.001373 | 0.001682 | 0.0020536 | 0.0023785 | 0.0027068 | 0.0031574 | 0.0034559 | 0.0035224 | 0.0033119 | 0.0028404 | 0.002193 | 0.0014481 | 0.00045752 | 0 | 0 | 0 | 0 | 0 | 0 | 0 | 0.030581 | 0.030581 | 0.028675 | 0
Retro5Med | Retro | ResWx | Residential | HVAC | 0.0053983 | 0.0064242 | 33.0916 | 0.00016313 | 1341.8628 | >170 | Single Family | Attic - R30 to R38 - Heating Zone 2/3 (Zonal or DHP) | 0.00038681 | 0.00047386 | 0.00057855 | 0.00067007 | 0.00076257 | 0.00088951 | 0.00097359 | 0.00099233 | 0.00093303 | 0.0008002 | 0.00061782 | 0.00040796 | 0.00012889 | 0 | 0 | 0 | 0 | 0 | 0 | 0 | 0.0086152 | 0.0086152 | 0.0080783 | 0
Retro5Med | Retro | ResWx | Residential | HVAC | 0.0061863 | 0.0073615 | 41.5399 | 0.00014892 | 1559.9036 | >170 | Single Family | Attic - R30 to R49 - Heating Zone 1 (Heat Pump) | 0.014605 | 0.017892 | 0.021845 | 0.025301 | 0.028794 | 0.033587 | 0.036762 | 0.037469 | 0.03523 | 0.030215 | 0.023328 | 0.015404 | 0.0048669 | 0 | 0 | 0 | 0 | 0 | 0 | 0 | 0.3253 | 0.3253 | 0.30503 | 0
Retro5Med | Retro | ResWx | Residential | HVAC | 0.011475 | 0.013655 | 77.0529 | 0.00014892 | 1343.1685 | >170 | Single Family | Infiltration Reduction - CFM50 reduction - Heating Zone 1 (Heat Pump) | 0.18541 | 0.22714 | 0.27732 | 0.3212 | 0.36554 | 0.42639 | 0.46669 | 0.47567 | 0.44725 | 0.38357 | 0.29615 | 0.19555 | 0.061785 | 0 | 0 | 0 | 0 | 0 | 0 | 0 | 4.1297 | 4.1297 | 3.8723 | 0
Retro5Med | Retro | ResWx | Residential | HVAC | 0.0094797 | 0.01128 | 63.6544 | 0.00014892 | 1198.3359 | >170 | Single Family | Floor - R19 to R30 - Heating Zone 1 (Heat Pump) | 0.020102 | 0.024626 | 0.030066 | 0.034823 | 0.03963 | 0.046227 | 0.050596 | 0.05157 | 0.048488 | 0.041585 | 0.032107 | 0.021201 | 0.0066984 | 0 | 0 | 0 | 0 | 0 | 0 | 0 | 0.44772 | 0.44772 | 0.41982 | 0
Retro5Med | Retro | ResWx | Residential | HVAC | 0.028033 | 0.034911 | 163.0953 | 0.00017188 | 448.8148 | >170 | Single Family | Floor - R0 to R19 - Heating Zone 2/3 (Heat Pump) | 0.00043906 | 0.00053787 | 0.0006567 | 0.00076059 | 0.00086558 | 0.0010097 | 0.0011051 | 0.0011264 | 0.0010591 | 0.00090829 | 0.00070128 | 0.00046307 | 0.00014631 | 0 | 0 | 0 | 0 | 0 | 0 | 0 | 0.009779 | 0.009779 | 0.0091696 | 0
Retro5Med | Retro | ResWx | Residential | HVAC | 0.030444 | 0.037913 | 177.1219 | 0.00017188 | 486.7789 | >170 | Single Family | Floor - R0 to R25 - Heating Zone 2/3 (Heat Pump) | 0.00078286 | 0.00095904 | 0.0011709 | 0.0013562 | 0.0015434 | 0.0018003 | 0.0019705 | 0.0020084 | 0.0018884 | 0.0016195 | 0.0012504 | 0.00082567 | 0.00026087 | 0 | 0 | 0 | 0 | 0 | 0 | 0 | 0.017436 | 0.017436 | 0.01635 | 0
Retro5Med | Retro | ResWx | Residential | HVAC | 0.032007 | 0.03986 | 186.2179 | 0.00017188 | 551.6952 | >170 | Single Family | Floor - R0 to R30 - Heating Zone 2/3 (Heat Pump) | 0.00044975 | 0.00055097 | 0.00067269 | 0.00077912 | 0.00088666 | 0.0010343 | 0.001132 | 0.0011538 | 0.0010849 | 0.00093042 | 0.00071836 | 0.00047435 | 0.00014987 | 0 | 0 | 0 | 0 | 0 | 0 | 0 | 0.010017 | 0.010017 | 0.0093929 | 0
Retro5Med | Retro | ResWx | Residential | HVAC | 0.013843 | 0.01724 | 80.5403 | 0.00017188 | 938.2327 | >170 | Single Family | Floor - R19 to R30 - Heating Zone 2/3 (Heat Pump) | 0.0080617 | 0.009876 | 0.012058 | 0.013966 | 0.015893 | 0.018539 | 0.020291 | 0.020682 | 0.019446 | 0.016678 | 0.012876 | 0.0085026 | 0.0026864 | 0 | 0 | 0 | 0 | 0 | 0 | 0 | 0.17956 | 0.17956 | 0.16837 | 0
LO12Med | New | Showerheads | Residential | Water Heating | 0.0010431 | 0.00074336 | 9.9989 | 0.00010432 | -108.5097 | <0 | Single Family | Showerhead_SF_ERWH_2_00 GPM | 0.00040966 | 0.00079825 | 0.0011738 | 0.0015468 | 0.0018807 | 0.0021323 | 0.0023418 | 0.0025117 | 0.0026643 | 0.0027884 | 0.0028026 | 0.0028539 | 0.0029084 | 0.002946 | 0.0029115 | 0.0029049 | 0.0028568 | 0.00279 | 0.0027487 | 0.0026978 | 0.046668 | 0.046668 | 0.02105 | 1
LO12Med | New | Showerheads | Residential | Water Heating | 0.0072802 | 0.0051884 | 69.7883 | 0.00010432 | -108.6357 | <0 | Single Family | Showerhead_SF_ERWH_1_8 GPM | 0.0028592 | 0.0055715 | 0.0081929 | 0.010796 | 0.013126 | 0.014883 | 0.016345 | 0.017531 | 0.018596 | 0.019462 | 0.019561 | 0.019919 | 0.0203 | 0.020562 | 0.020321 | 0.020275 | 0.019939 | 0.019473 | 0.019184 | 0.018829 | 0.32572 | 0.32572 | 0.14692 | 1
LO12Med | New | Showerheads | Residential | Water Heating | 0.01092 | 0.0077825 | 104.6825 | 0.00010432 | -108.6428 | <0 | Single Family | Showerhead_SF_ERWH_1_50 GPM | 0.0042889 | 0.0083572 | 0.012289 | 0.016194 | 0.019689 | 0.022324 | 0.024517 | 0.026296 | 0.027893 | 0.029193 | 0.029342 | 0.029878 | 0.030449 | 0.030842 | 0.030482 | 0.030412 | 0.029909 | 0.02921 | 0.028777 | 0.028244 | 0.48859 | 0.48859 | 0.22038 | 1
LO12Med | New | Showerheads | Residential | Water Heating | 0.0010431 | 0.00074336 | 9.9989 | 0.00010432 | -108.5097 | <0 | Manufactured | Showerhead_MH_ERWH_2_00 GPM | 9.2291e-05 | 0.00018781 | 0.0002881 | 0.00039555 | 0.00050059 | 0.00059042 | 0.0006739 | 0.00075048 | 0.00082564 | 0.00089576 | 0.00093282 | 0.0009833 | 0.0010365 | 0.0010854 | 0.0011083 | 0.001142 | 0.0011596 | 0.0011687 | 0.0011876 | 0.0012022 | 0.016207 | 0.016207 | 0.0061333 | 1
LO12Med | New | Showerheads | Residential | Water Heating | 0.0072802 | 0.0051884 | 69.7883 | 0.00010432 | -108.6357 | <0 | Manufactured | Showerhead_MH_ERWH_1_8 GPM | 0.00064415 | 0.0013108 | 0.0020108 | 0.0027608 | 0.0034939 | 0.0041209 | 0.0047035 | 0.0052381 | 0.0057626 | 0.006252 | 0.0065107 | 0.006863 | 0.0072346 | 0.0075754 | 0.0077355 | 0.007971 | 0.0080935 | 0.0081573 | 0.0082891 | 0.0083912 | 0.11312 | 0.11312 | 0.042808 | 1
LO12Med | New | Showerheads | Residential | Water Heating | 0.01092 | 0.0077825 | 104.6825 | 0.00010432 | -108.6427 | <0 | Manufactured | Showerhead_MH_ERWH_1_50 GPM | 0.00096623 | 0.0019662 | 0.0030162 | 0.0041412 | 0.0052409 | 0.0061813 | 0.0070553 | 0.0078571 | 0.0086439 | 0.009378 | 0.009766 | 0.010295 | 0.010852 | 0.011363 | 0.011603 | 0.011957 | 0.01214 | 0.012236 | 0.012434 | 0.012587 | 0.16968 | 0.16968 | 0.064212 | 1
LO12Med | New | Showerheads | Residential | Water Heating | 0.0010431 | 0.00074336 | 9.9989 | 0.00010432 | -108.5097 | <0 | Multifamily | Showerhead_MF_ERWH_2_00 GPM | 0.00026274 | 0.00051937 | 0.00077537 | 0.0010373 | 0.0012804 | 0.0014749 | 0.0016448 | 0.0017902 | 0.0019263 | 0.0020459 | 0.0020878 | 0.0021575 | 0.0022309 | 0.002294 | 0.0023017 | 0.0023321 | 0.0023277 | 0.0023087 | 0.0023087 | 0.0023022 | 0.035409 | 0.035409 | 0.014845 | 1
LO12Med | New | Showerheads | Residential | Water Heating | 0.0072802 | 0.0051884 | 69.7883 | 0.00010432 | -108.6357 | <0 | Multifamily | Showerhead_MF_ERWH_1_8 GPM | 0.0018338 | 0.003625 | 0.0054118 | 0.0072398 | 0.0089365 | 0.010294 | 0.01148 | 0.012495 | 0.013445 | 0.014279 | 0.014572 | 0.015058 | 0.015571 | 0.016011 | 0.016065 | 0.016277 | 0.016246 | 0.016114 | 0.016114 | 0.016068 | 0.24714 | 0.24714 | 0.10361 | 1
LO12Med | New | Showerheads | Residential | Water Heating | 0.01092 | 0.0077825 | 104.6825 | 0.00010432 | -108.6428 | <0 | Multifamily | Showerhead_MF_ERWH_1_50 GPM | 0.0027508 | 0.0054375 | 0.0081177 | 0.01086 | 0.013405 | 0.015441 | 0.01722 | 0.018743 | 0.020167 | 0.021419 | 0.021858 | 0.022588 | 0.023356 | 0.024017 | 0.024097 | 0.024416 | 0.02437 | 0.024171 | 0.024171 | 0.024102 | 0.37071 | 0.37071 | 0.15542 | 1
LO12Med | New | Showerheads | Residential | Water Heating | 0.00053241 | 0.0003793 | 5.1115 | 0.00010416 | -194.7333 | <0 | Single Family | Showerhead_SF_HPWH_2_00 GPM | 0.0011849 | 0.0023089 | 0.0033952 | 0.0044739 | 0.0054397 | 0.0061676 | 0.0067735 | 0.007265 | 0.0077063 | 0.0080652 | 0.0081064 | 0.0082546 | 0.0084124 | 0.008521 | 0.0084213 | 0.0084021 | 0.0082632 | 0.00807 | 0.0079503 | 0.0078032 | 0.13498 | 0.13498 | 0.060887 | 1
LO12Med | New | Showerheads | Residential | Water Heating | 0.003716 | 0.0026474 | 35.6762 | 0.00010416 | -194.9798 | <0 | Single Family | Showerhead_SF_HPWH_1_8 GPM | 0.0082702 | 0.016115 | 0.023697 | 0.031226 | 0.037967 | 0.043047 | 0.047276 | 0.050707 | 0.053787 | 0.056292 | 0.056579 | 0.057614 | 0.058715 | 0.059473 | 0.058778 | 0.058643 | 0.057674 | 0.056325 | 0.05549 | 0.054463 | 0.94214 | 0.94214 | 0.42496 | 1
LO12Med | New | Showerheads | Residential | Water Heating | 0.0055741 | 0.0039711 | 53.5143 | 0.00010416 | -194.9936 | <0 | Single Family | Showerhead_SF_HPWH_1_50 GPM | 0.012405 | 0.024173 | 0.035546 | 0.046839 | 0.05695 | 0.064571 | 0.070914 | 0.07606 | 0.08068 | 0.084438 | 0.084869 | 0.086421 | 0.088073 | 0.08921 | 0.088166 | 0.087965 | 0.086511 | 0.084488 | 0.083235 | 0.081694 | 1.4132 | 1.4132 | 0.63745 | 1
LO12Med | New | Showerheads | Residential | Water Heating | 0.00053241 | 0.0003793 | 5.1115 | 0.00010416 | -194.7333 | <0 | Manufactured | Showerhead_MH_HPWH_2_00 GPM | 0.00014132 | 0.00028759 | 0.00044116 | 0.0006057 | 0.00076655 | 0.0009041 | 0.0010319 | 0.0011492 | 0.0012643 | 0.0013717 | 0.0014284 | 0.0015057 | 0.0015872 | 0.001662 | 0.0016971 | 0.0017488 | 0.0017757 | 0.0017897 | 0.0018186 | 0.001841 | 0.024818 | 0.024818 | 0.0093919 | 1
LO12Med | New | Showerheads | Residential | Water Heating | 0.003716 | 0.0026474 | 35.6762 | 0.00010416 | -194.9798 | <0 | Manufactured | Showerhead_MH_HPWH_1_8 GPM | 0.00098639 | 0.0020073 | 0.0030791 | 0.0042276 | 0.0053502 | 0.0063103 | 0.0072025 | 0.008021 | 0.0088242 | 0.0095736 | 0.0099697 | 0.010509 | 0.011078 | 0.0116 | 0.011845 | 0.012206 | 0.012394 | 0.012491 | 0.012693 | 0.012849 | 0.17322 | 0.17322 | 0.065552 | 1
LO12Med | New | Showerheads | Residential | Water Heating | 0.0055741 | 0.0039711 | 53.5143 | 0.00010416 | -194.9936 | <0 | Manufactured | Showerhead_MH_HPWH_1_50 GPM | 0.0014796 | 0.0030109 | 0.0046187 | 0.0063413 | 0.0080253 | 0.0094654 | 0.010804 | 0.012031 | 0.013236 | 0.01436 | 0.014955 | 0.015764 | 0.016617 | 0.0174 | 0.017768 | 0.018309 | 0.01859 | 0.018737 | 0.019039 | 0.019274 | 0.25983 | 0.25983 | 0.098328 | 1
LO12Med | New | Showerheads | Residential | Water Heating | 0.00053241 | 0.0003793 | 5.1115 | 0.00010416 | -194.7333 | <0 | Multifamily | Showerhead_MF_HPWH_2_00 GPM | 0.00040234 | 0.00079531 | 0.0011873 | 0.0015884 | 0.0019606 | 0.0022585 | 0.0025187 | 0.0027414 | 0.0029497 | 0.0031328 | 0.003197 | 0.0033037 | 0.0034162 | 0.0035128 | 0.0035245 | 0.0035711 | 0.0035644 | 0.0035353 | 0.0035353 | 0.0035253 | 0.054221 | 0.054221 | 0.022732 | 1
LO12Med | New | Showerheads | Residential | Water Heating | 0.003716 | 0.0026474 | 35.6762 | 0.00010416 | -194.9798 | <0 | Multifamily | Showerhead_MF_HPWH_1_8 GPM | 0.0028081 | 0.0055509 | 0.008287 | 0.011086 | 0.013684 | 0.015763 | 0.01758 | 0.019134 | 0.020588 | 0.021866 | 0.022314 | 0.023059 | 0.023843 | 0.024518 | 0.0246 | 0.024925 | 0.024878 | 0.024675 | 0.024675 | 0.024605 | 0.37844 | 0.37844 | 0.15866 | 1
LO12Med | New | Showerheads | Residential | Water Heating | 0.0055741 | 0.0039711 | 53.5143 | 0.00010416 | -194.9936 | <0 | Multifamily | Showerhead_MF_HPWH_1_50 GPM | 0.0042122 | 0.0083264 | 0.01243 | 0.016629 | 0.020526 | 0.023645 | 0.026369 | 0.0287 | 0.030881 | 0.032799 | 0.033471 | 0.034588 | 0.035765 | 0.036777 | 0.036899 | 0.037387 | 0.037317 | 0.037013 | 0.037013 | 0.036908 | 0.56766 | 0.56766 | 0.23799 | 1
LO12Med | NR | Showerheads | Residential | Water Heating | 0.0010431 | 0.00074336 | 9.9989 | 0.00010432 | -108.5097 | <0 | Single Family | Showerhead_SF_ERWH_2_00 GPM | 0.0030389 | 0.006064 | 0.0090754 | 0.012073 | 0.015057 | 0.017727 | 0.019845 | 0.021523 | 0.022849 | 0.023895 | 0.027771 | 0.028065 | 0.028215 | 0.028257 | 0.019343 | 0 | 0 | 0 | 0 | 0 | 0.2828 | 0.2828 | 0.17892 | 1
LO12Med | NR | Showerheads | Residential | Water Heating | 0.0072802 | 0.0051884 | 69.7883 | 0.00010432 | -108.6357 | <0 | Single Family | Showerhead_SF_ERWH_1_8 GPM | 0.02121 | 0.042325 | 0.063343 | 0.084265 | 0.10509 | 0.12373 | 0.13851 | 0.15022 | 0.15948 | 0.16678 | 0.19383 | 0.19588 | 0.19693 | 0.19722 | 0.135 | 0 | 0 | 0 | 0 | 0 | 1.9738 | 1.9738 | 1.2488 | 1
LO12Med | NR | Showerheads | Residential | Water Heating | 0.01092 | 0.0077825 | 104.6825 | 0.00010432 | -108.6428 | <0 | Single Family | Showerhead_SF_ERWH_1_50 GPM | 0.031816 | 0.063487 | 0.095014 | 0.1264 | 0.15764 | 0.18559 | 0.20777 | 0.22533 | 0.23922 | 0.25016 | 0.29074 | 0.29382 | 0.2954 | 0.29584 | 0.20251 | 0 | 0 | 0 | 0 | 0 | 2.9607 | 2.9607 | 1.8732 | 1
LO12Med | NR | Showerheads | Residential | Water Heating | 0.0010431 | 0.00074336 | 9.9989 | 0.00010432 | -108.5097 | <0 | Manufactured | Showerhead_MH_ERWH_2_00 GPM | 0.0012751 | 0.0025229 | 0.0037439 | 0.0049385 | 0.0061072 | 0.0071294 | 0.007914 | 0.0085106 | 0.0089588 | 0.0092898 | 0.010216 | 0.01033 | 0.01038 | 0.0079999 | 0 | 0 | 0 | 0 | 0 | 0 | 0.099316 | 0.099316 | 0.070607 | 1
LO12Med | NR | Showerheads | Residential | Water Heating | 0.0072802 | 0.0051884 | 69.7883 | 0.00010432 | -108.6357 | <0 | Manufactured | Showerhead_MH_ERWH_1_8 GPM | 0.0088995 | 0.017609 | 0.026131 | 0.034469 | 0.042626 | 0.049761 | 0.055236 | 0.059401 | 0.062529 | 0.064839 | 0.071306 | 0.072101 | 0.072446 | 0.055836 | 0 | 0 | 0 | 0 | 0 | 0 | 0.69319 | 0.69319 | 0.49281 | 1
LO12Med | NR | Showerheads | Residential | Water Heating | 0.01092 | 0.0077825 | 104.6825 | 0.00010432 | -108.6427 | <0 | Manufactured | Showerhead_MH_ERWH_1_50 GPM | 0.013349 | 0.026413 | 0.039196 | 0.051703 | 0.063938 | 0.074641 | 0.082855 | 0.089101 | 0.093794 | 0.097259 | 0.10696 | 0.10815 | 0.10867 | 0.083754 | 0 | 0 | 0 | 0 | 0 | 0 | 1.0398 | 1.0398 | 0.73921 | 1
LO12Med | NR | Showerheads | Residential | Water Heating | 0.0010431 | 0.00074336 | 9.9989 | 0.00010432 | -108.5097 | <0 | Multifamily | Showerhead_MF_ERWH_2_00 GPM | 0.0013141 | 0.0026222 | 0.0039244 | 0.0052206 | 0.0065109 | 0.0076654 | 0.0085814 | 0.0093068 | 0.0098803 | 0.010332 | 0.012647 | 0.012726 | 0.012738 | 0.012698 | 0.010093 | 0 | 0 | 0 | 0 | 0 | 0.12626 | 0.12626 | 0.078005 | 1
LO12Med | NR | Showerheads | Residential | Water Heating | 0.0072802 | 0.0051884 | 69.7883 | 0.00010432 | -108.6357 | <0 | Multifamily | Showerhead_MF_ERWH_1_8 GPM | 0.0091717 | 0.018302 | 0.02739 | 0.036438 | 0.045444 | 0.053502 | 0.059894 | 0.064958 | 0.068961 | 0.072117 | 0.08827 | 0.088823 | 0.088906 | 0.088625 | 0.070449 | 0 | 0 | 0 | 0 | 0 | 0.88125 | 0.88125 | 0.54445 | 1
LO12Med | NR | Showerheads | Residential | Water Heating | 0.01092 | 0.0077825 | 104.6825 | 0.00010432 | -108.6427 | <0 | Multifamily | Showerhead_MF_ERWH_1_50 GPM | 0.013758 | 0.027453 | 0.041086 | 0.054656 | 0.068165 | 0.080252 | 0.089842 | 0.097437 | 0.10344 | 0.10817 | 0.1324 | 0.13323 | 0.13336 | 0.13294 | 0.10567 | 0 | 0 | 0 | 0 | 0 | 1.3219 | 1.3219 | 0.81667 | 1
LO12Med | NR | Showerheads | Residential | Water Heating | 0.00053241 | 0.0003793 | 5.1115 | 0.00010416 | -194.7333 | <0 | Single Family | Showerhead_SF_HPWH_2_00 GPM | 0.0087899 | 0.01754 | 0.02625 | 0.034921 | 0.043552 | 0.051274 | 0.057401 | 0.062254 | 0.06609 | 0.069114 | 0.080326 | 0.081177 | 0.081611 | 0.081733 | 0.055948 | 0 | 0 | 0 | 0 | 0 | 0.81798 | 0.81798 | 0.51751 | 1
LO12Med | NR | Showerheads | Residential | Water Heating | 0.003716 | 0.0026474 | 35.6762 | 0.00010416 | -194.9798 | <0 | Single Family | Showerhead_SF_HPWH_1_8 GPM | 0.06135 | 0.12242 | 0.18321 | 0.24373 | 0.30397 | 0.35787 | 0.40063 | 0.4345 | 0.46128 | 0.48239 | 0.56064 | 0.56658 | 0.56961 | 0.57046 | 0.39049 | 0 | 0 | 0 | 0 | 0 | 5.7092 | 5.7092 | 3.612 | 1
LO12Med | NR | Showerheads | Residential | Water Heating | 0.0055741 | 0.0039711 | 53.5143 | 0.00010416 | -194.9936 | <0 | Single Family | Showerhead_SF_HPWH_1_50 GPM | 0.092025 | 0.18363 | 0.27482 | 0.3656 | 0.45596 | 0.53681 | 0.60095 | 0.65176 | 0.69192 | 0.72358 | 0.84096 | 0.84987 | 0.85442 | 0.85569 | 0.58574 | 0 | 0 | 0 | 0 | 0 | 8.5637 | 8.5637 | 5.418 | 1
LO12Med | NR | Showerheads | Residential | Water Heating | 0.00053241 | 0.0003793 | 5.1115 | 0.00010416 | -194.7333 | <0 | Manufactured | Showerhead_MH_HPWH_2_00 GPM | 0.0019525 | 0.0038633 | 0.005733 | 0.0075623 | 0.0093519 | 0.010917 | 0.012119 | 0.013032 | 0.013719 | 0.014225 | 0.015644 | 0.015819 | 0.015894 | 0.01225 | 0 | 0 | 0 | 0 | 0 | 0 | 0.15208 | 0.15208 | 0.10812 | 1
LO12Med | NR | Showerheads | Residential | Water Heating | 0.003716 | 0.0026474 | 35.6762 | 0.00010416 | -194.9798 | <0 | Manufactured | Showerhead_MH_HPWH_1_8 GPM | 0.013628 | 0.026964 | 0.040014 | 0.052782 | 0.065272 | 0.076198 | 0.084583 | 0.09096 | 0.09575 | 0.099288 | 0.10919 | 0.11041 | 0.11094 | 0.085501 | 0 | 0 | 0 | 0 | 0 | 0 | 1.0615 | 1.0615 | 0.75463 | 1
LO12Med | NR | Showerheads | Residential | Water Heating | 0.0055741 | 0.0039711 | 53.5143 | 0.00010416 | -194.9936 | <0 | Manufactured | Showerhead_MH_HPWH_1_50 GPM | 0.020442 | 0.040446 | 0.060021 | 0.079173 | 0.097908 | 0.1143 | 0.12687 | 0.13644 | 0.14363 | 0.14893 | 0.16379 | 0.16561 | 0.1664 | 0.12825 | 0 | 0 | 0 | 0 | 0 | 0 | 1.5922 | 1.5922 | 1.1319 | 1
LO12Med | NR | Showerheads | Residential | Water Heating | 0.00053241 | 0.0003793 | 5.1115 | 0.00010416 | -194.7333 | <0 | Multifamily | Showerhead_MF_HPWH_2_00 GPM | 0.0020122 | 0.0040153 | 0.0060093 | 0.0079942 | 0.0099701 | 0.011738 | 0.013141 | 0.014251 | 0.01513 | 0.015822 | 0.019366 | 0.019487 | 0.019506 | 0.019444 | 0.015456 | 0 | 0 | 0 | 0 | 0 | 0.19334 | 0.19334 | 0.11945 | 1
LO12Med | NR | Showerheads | Residential | Water Heating | 0.003716 | 0.0026474 | 35.6762 | 0.00010416 | -194.9798 | <0 | Multifamily | Showerhead_MF_HPWH_1_8 GPM | 0.014045 | 0.028025 | 0.041943 | 0.055797 | 0.069587 | 0.081927 | 0.091716 | 0.099469 | 0.1056 | 0.11043 | 0.13517 | 0.13601 | 0.13614 | 0.13571 | 0.10788 | 0 | 0 | 0 | 0 | 0 | 1.3494 | 1.3494 | 0.8337 | 1
LO12Med | NR | Showerheads | Residential | Water Heating | 0.0055741 | 0.0039711 | 53.5143 | 0.00010416 | -194.9936 | <0 | Multifamily | Showerhead_MF_HPWH_1_50 GPM | 0.021067 | 0.042038 | 0.062914 | 0.083695 | 0.10438 | 0.12289 | 0.13757 | 0.1492 | 0.1584 | 0.16565 | 0.20275 | 0.20402 | 0.20421 | 0.20357 | 0.16182 | 0 | 0 | 0 | 0 | 0 | 2.0242 | 2.0242 | 1.2506 | 1
LO3Slow | New | TSRV | Residential | Water Heating | 0.0038201 | 0.0027226 | 36.6129 | 0.00010434 | -11.8409 | <0 | Single Family | Res_Valve only_ERWH | 0.00012221 | 0.00030624 | 0.0006672 | 0.0012941 | 0.0022191 | 0.003424 | 0.0049607 | 0.0067474 | 0.0087154 | 0.010688 | 0.012159 | 0.013597 | 0.014836 | 0.015763 | 0.016081 | 0.016366 | 0.016416 | 0.016232 | 0.016111 | 0.015898 | 0.1926 | 0.1926 | 0.051303 | 1
LO3Slow | New | TSRV | Residential | Water Heating | 0.0038201 | 0.0027226 | 36.6129 | 0.00010434 | -11.8409 | <0 | Multifamily | Res_Valve only_ERWH | 0.0005391 | 0.0013698 | 0.0030302 | 0.0059686 | 0.010395 | 0.016299 | 0.023986 | 0.033121 | 0.043409 | 0.054031 | 0.062397 | 0.070801 | 0.078387 | 0.084539 | 0.087547 | 0.090473 | 0.092099 | 0.092459 | 0.093113 | 0.093319 | 1.0373 | 1.0373 | 0.25455 | 1
LO3Slow | New | TSRV | Residential | Water Heating | 0.0038201 | 0.0027226 | 36.6129 | 0.00010434 | -11.8409 | <0 | Manufactured | Res_Valve only_ERWH | 1.6921e-05 | 4.4279e-05 | 0.00010064 | 0.00020337 | 0.00036299 | 0.00058265 | 0.0008773 | 0.001239 | 0.0016598 | 0.0021101 | 0.0024871 | 0.002879 | 0.0032494 | 0.0035689 | 0.0037619 | 0.0039542 | 0.004095 | 0.0041788 | 0.0042781 | 0.0043541 | 0.044004 | 0.044004 | 0.0096841 | 1
LO3Slow | New | TSRV | Residential | Water Heating | 0.0023429 | 0.0016694 | 22.4743 | 0.00010425 | -7.757 | <0 | Single Family | Res_Valve only_HPWH | 0.00042474 | 0.0010643 | 0.0023188 | 0.0044973 | 0.007712 | 0.0119 | 0.01724 | 0.02345 | 0.030289 | 0.037145 | 0.042257 | 0.047254 | 0.051561 | 0.054781 | 0.055887 | 0.056876 | 0.057052 | 0.056413 | 0.055993 | 0.055252 | 0.66937 | 0.66937 | 0.1783 | 1
LO3Slow | New | TSRV | Residential | Water Heating | 0.0023429 | 0.0016694 | 22.4743 | 0.00010425 | -7.757 | <0 | Multifamily | Res_Valve only_HPWH | 0.00011021 | 0.00028002 | 0.00061947 | 0.0012202 | 0.0021251 | 0.0033321 | 0.0049035 | 0.0067711 | 0.0088741 | 0.011046 | 0.012756 | 0.014474 | 0.016025 | 0.017283 | 0.017897 | 0.018496 | 0.018828 | 0.018902 | 0.019035 | 0.019077 | 0.21205 | 0.21205 | 0.052037 | 1
LO3Slow | New | TSRV | Residential | Water Heating | 0.0023429 | 0.0016694 | 22.4743 | 0.00010425 | -7.757 | <0 | Manufactured | Res_Valve only_HPWH | 3.1132e-05 | 8.1469e-05 | 0.00018516 | 0.00037418 | 0.00066787 | 0.001072 | 0.0016141 | 0.0022796 | 0.0030538 | 0.0038823 | 0.0045759 | 0.0052971 | 0.0059786 | 0.0065664 | 0.0069216 | 0.0072752 | 0.0075344 | 0.0076884 | 0.0078712 | 0.008011 | 0.080962 | 0.080962 | 0.017818 | 1
Retro3Slow | Retro | TSRV | Residential | Water Heating | 0.0038201 | 0.0027226 | 36.6129 | 0.00010434 | -11.8409 | <0 | Single Family | Res_Valve only_ERWH | 0.010388 | 0.016483 | 0.033263 | 0.058706 | 0.092055 | 0.12982 | 0.16626 | 0.19502 | 0.21097 | 0.21173 | 0.19815 | 0.1737 | 0.14321 | 0.11145 | 0.082134 | 0.057483 | 0.038306 | 0.024362 | 0.014819 | 0.010026 | 2.0052 | 1.9783 | 1.3228 | 1
Retro3Slow | Retro | TSRV | Residential | Water Heating | 0.0038201 | 0.0027226 | 36.6129 | 0.00010434 | -11.8409 | <0 | Multifamily | Res_Valve only_ERWH | 0.025287 | 0.040437 | 0.082233 | 0.14625 | 0.23109 | 0.32831 | 0.42345 | 0.50005 | 0.54442 | 0.54976 | 0.51755 | 0.45618 | 0.37808 | 0.29574 | 0.21904 | 0.15404 | 0.10314 | 0.065913 | 0.040284 | 0.027386 | 5.4771 | 5.1286 | 3.3888 | 1
Retro3Slow | Retro | TSRV | Residential | Water Heating | 0.0038201 | 0.0027226 | 36.6129 | 0.00010434 | -11.8409 | <0 | Manufactured | Res_Valve only_ERWH | 0.0024198 | 0.0037896 | 0.0075529 | 0.013175 | 0.020436 | 0.028533 | 0.036221 | 0.042158 | 0.045308 | 0.045232 | 0.042163 | 0.03685 | 0.030323 | 0.023574 | 0.01737 | 0.01216 | 0.0081102 | 0.0051644 | 0.0031462 | 0.0021326 | 0.42651 | 0.42582 | 0.28699 | 1
Retro3Slow | Retro | TSRV | Residential | Water Heating | 0.0023429 | 0.0016694 | 22.4743 | 0.00010425 | -11.8409 | <0 | Single Family | Res_Valve only_HPWH | 0.036103 | 0.057286 | 0.1156 | 0.20402 | 0.31992 | 0.45115 | 0.57782 | 0.67777 | 0.73318 | 0.73582 | 0.68865 | 0.60367 | 0.4977 | 0.38733 | 0.28544 | 0.19977 | 0.13313 | 0.084668 | 0.051501 | 0.034844 | 6.9688 | 6.8754 | 4.5973 | 1
Retro3Slow | Retro | TSRV | Residential | Water Heating | 0.0023429 | 0.0016694 | 22.4743 | 0.00010425 | -7.757 | <0 | Multifamily | Res_Valve only_HPWH | 0.0051694 | 0.0082666 | 0.016811 | 0.029899 | 0.047242 | 0.067116 | 0.086567 | 0.10223 | 0.1113 | 0.11239 | 0.1058 | 0.093258 | 0.077293 | 0.060459 | 0.044778 | 0.031491 | 0.021086 | 0.013475 | 0.0082353 | 0.0055985 | 1.1197 | 1.0485 | 0.69279 | 1
Retro3Slow | Retro | TSRV | Residential | Water Heating | 0.0023429 | 0.0016694 | 22.4743 | 0.00010425 | -7.757 | <0 | Manufactured | Res_Valve only_HPWH | 0.0044521 | 0.0069724 | 0.013896 | 0.024241 | 0.037599 | 0.052497 | 0.066642 | 0.077566 | 0.083361 | 0.083222 | 0.077574 | 0.067801 | 0.055791 | 0.043374 | 0.031958 | 0.022374 | 0.014922 | 0.009502 | 0.0057886 | 0.0039237 | 0.78474 | 0.78346 | 0.52802 | 1
LO5Med | New | UHD TV | Residential | Electronics | 0.0061382 | 0.005981 | 49.6102 | 0.00012373 | -21.6874 | <0 | Single Family | Efficient TV | 0.018064 | 0.03921 | 0.064363 | 0.093349 | 0.1238 | 0.15602 | 0.19251 | 0.23007 | 0.26705 | 0.299 | 0.31414 | 0.32756 | 0.33646 | 0.33959 | 0.33113 | 0.32687 | 0.32144 | 0.31391 | 0.30926 | 0.30353 | 4.7073 | 4.7073 | 1.7976 | 1
LO5Med | New | UHD TV | Residential | Electronics | 0.0061382 | 0.005981 | 49.6102 | 0.00012373 | -21.6874 | <0 | Multifamily - Low Rise | Efficient TV | 0.0049472 | 0.010903 | 0.018164 | 0.02673 | 0.035958 | 0.046023 | 0.057634 | 0.069835 | 0.082181 | 0.093352 | 0.099613 | 0.10543 | 0.10988 | 0.11261 | 0.11149 | 0.11179 | 0.11159 | 0.11074 | 0.11083 | 0.11058 | 1.5403 | 1.5403 | 0.54534 | 1
LO5Med | New | UHD TV | Residential | Electronics | 0.0061382 | 0.005981 | 49.6102 | 0.00012373 | -21.6874 | <0 | Multifamily - High Rise | Efficient TV | 0.0014408 | 0.0031566 | 0.0052697 | 0.0077861 | 0.010533 | 0.013517 | 0.016989 | 0.020705 | 0.02445 | 0.027823 | 0.029628 | 0.031306 | 0.032636 | 0.033407 | 0.033025 | 0.033073 | 0.032986 | 0.03261 | 0.032455 | 0.032251 | 0.45505 | 0.45505 | 0.1613 | 1
LO5Med | New | UHD TV | Residential | Electronics | 0.0061382 | 0.005981 | 49.6102 | 0.00012373 | -21.6875 | <0 | Manufactured | Efficient TV | 0.0013093 | 0.0029678 | 0.0050821 | 0.00768 | 0.010601 | 0.013898 | 0.017823 | 0.022116 | 0.026624 | 0.030902 | 0.033639 | 0.036309 | 0.038577 | 0.040252 | 0.040552 | 0.041343 | 0.041976 | 0.042305 | 0.042988 | 0.043518 | 0.54046 | 0.54046 | 0.17264 | 1
LO5Med | NR | UHD TV | Residential | Electronics | 0.0061382 | 0.005981 | 49.6102 | 0.00012373 | -21.6875 | <0 | Single Family | Efficient TV | 0.21935 | 0.48757 | 0.81455 | 1.1927 | 1.6224 | 2.1232 | 2.6705 | 3.4861 | 4.0273 | 4.4796 | 4.815 | 5.0214 | 5.1164 | 0.63015 | 0 | 0 | 0 | 0 | 0 | 0 | 36.7062 | 36.7062 | 25.9383 | 1
LO5Med | NR | UHD TV | Residential | Electronics | 0.0061382 | 0.005981 | 49.6102 | 0.00012373 | -21.6874 | <0 | Multifamily - Low Rise | Efficient TV | 0.03303 | 0.073419 | 0.12266 | 0.1796 | 0.24431 | 0.31971 | 0.40212 | 0.55688 | 0.64194 | 0.71212 | 0.76307 | 0.79204 | 0.80212 | 0.23042 | 0 | 0 | 0 | 0 | 0 | 0 | 5.8734 | 5.8734 | 4.0488 | 1
LO5Med | NR | UHD TV | Residential | Electronics | 0.0061382 | 0.005981 | 49.6102 | 0.00012373 | -21.6875 | <0 | Multifamily - High Rise | Efficient TV | 0.0097741 | 0.021726 | 0.036296 | 0.053145 | 0.072294 | 0.094606 | 0.11899 | 0.16446 | 0.18946 | 0.21026 | 0.22543 | 0.23415 | 0.23722 | 0.067797 | 0 | 0 | 0 | 0 | 0 | 0 | 1.7356 | 1.7356 | 1.1964 | 1
LO5Med | NR | UHD TV | Residential | Electronics | 0.0061382 | 0.005981 | 49.6102 | 0.00012373 | -21.6875 | <0 | Manufactured | Efficient TV | 0.026748 | 0.058953 | 0.097657 | 0.14179 | 0.19125 | 0.24816 | 0.3095 | 0.38963 | 0.44826 | 0.49643 | 0.53112 | 0.55129 | 0.27048 | 0 | 0 | 0 | 0 | 0 | 0 | 0 | 3.7613 | 3.7613 | 2.9395 | 1
LO5Med | New | Smart tstats | Residential | HVAC | 0.15442 | 0.11371 | 929.2837 | 0.00016617 | 40.0638 | 40-50 | Single Family | SF_Thermostat_HZ1 | 0.0422 | 0.091597 | 0.15036 | 0.21807 | 0.2892 | 0.36447 | 0.44972 | 0.53747 | 0.62385 | 0.69849 | 0.73387 | 0.76521 | 0.786 | 0.79332 | 0.77354 | 0.76359 | 0.75091 | 0.73333 | 0.72245 | 0.70908 | 10.9967 | 10.9967 | 4.1993 | 0
LO5Med | New | Smart tstats | Residential | HVAC | 0.10439 | 0.077676 | 627.9381 | 0.00016625 | 72.7958 | 70-80 | Multifamily - Low Rise | MF_Thermostat_HZ1 | 0.0042869 | 0.0094476 | 0.01574 | 0.023162 | 0.031158 | 0.03988 | 0.049941 | 0.060514 | 0.071212 | 0.080892 | 0.086317 | 0.09136 | 0.095211 | 0.097575 | 0.096611 | 0.096869 | 0.096691 | 0.095955 | 0.096035 | 0.095821 | 1.3347 | 1.3347 | 0.47255 | 0
LO5Med | New | Smart tstats | Residential | HVAC | 0.10439 | 0.077676 | 627.9381 | 0.00016625 | 72.7958 | 70-80 | Multifamily - High Rise | MF_Thermostat_HZ1 | 0 | 0 | 0 | 0 | 0 | 0 | 0 | 0 | 0 | 0 | 0 | 0 | 0 | 0 | 0 | 0 | 0 | 0 | 0 | 0 | 0 | 0 | 0 | 0
LO5Med | New | Smart tstats | Residential | HVAC | 0.11721 | 0.08709 | 705.1015 | 0.00016623 | 61.7516 | 60-70 | Manufactured | MH_Thermostat_HZ1 | 0.010095 | 0.022883 | 0.039184 | 0.059215 | 0.081739 | 0.10716 | 0.13742 | 0.17052 | 0.20528 | 0.23826 | 0.25936 | 0.27996 | 0.29744 | 0.31035 | 0.31267 | 0.31877 | 0.32364 | 0.32619 | 0.33145 | 0.33554 | 4.1671 | 4.1671 | 1.3311 | 0
LO5Med | New | Smart tstats | Residential | HVAC | 0.22038 | 0.16364 | 1325.7497 | 0.00016623 | 19.6816 | 10-20 | Single Family | SF_Thermostat_HZ23 | 0.012574 | 0.027293 | 0.044801 | 0.064978 | 0.086172 | 0.1086 | 0.134 | 0.16015 | 0.18589 | 0.20813 | 0.21867 | 0.22801 | 0.2342 | 0.23638 | 0.23049 | 0.22752 | 0.22374 | 0.21851 | 0.21526 | 0.21128 | 3.2766 | 3.2766 | 1.2512 | 1
LO5Med | New | Smart tstats | Residential | HVAC | 0.13904 | 0.10365 | 836.2844 | 0.00016626 | 47.6587 | 40-50 | Multifamily - Low Rise | MF_Thermostat_HZ23 | 0.00090408 | 0.0019925 | 0.0033194 | 0.0048849 | 0.0065711 | 0.0084104 | 0.010532 | 0.012762 | 0.015018 | 0.01706 | 0.018204 | 0.019268 | 0.02008 | 0.020578 | 0.020375 | 0.020429 | 0.020392 | 0.020237 | 0.020253 | 0.020208 | 0.28148 | 0.28148 | 0.099659 | 0
LO5Med | New | Smart tstats | Residential | HVAC | 0.13904 | 0.10365 | 836.2844 | 0.00016626 | 47.6587 | 40-50 | Multifamily - High Rise | MF_Thermostat_HZ23 | 0 | 0 | 0 | 0 | 0 | 0 | 0 | 0 | 0 | 0 | 0 | 0 | 0 | 0 | 0 | 0 | 0 | 0 | 0 | 0 | 0 | 0 | 0 | 0
LO5Med | New | Smart tstats | Residential | HVAC | 0.15609 | 0.11621 | 938.9121 | 0.00016625 | 39.3756 | 30-40 | Manufactured | MH_Thermostat_HZ23 | 0.0042224 | 0.0095713 | 0.01639 | 0.024768 | 0.034189 | 0.044822 | 0.057479 | 0.071324 | 0.085863 | 0.099659 | 0.10848 | 0.1171 | 0.12441 | 0.12981 | 0.13078 | 0.13333 | 0.13537 | 0.13644 | 0.13864 | 0.14034 | 1.743 | 1.743 | 0.55677 | 0
Retro5Med | Retro | Smart tstats | Residential | HVAC | 0.15442 | 0.11371 | 929.2837 | 0.00016617 | 40.0638 | 40-50 | Single Family | SF_Thermostat_HZ1 | 2.8986 | 3.6008 | 4.4532 | 5.2188 | 6.0031 | 7.0687 | 7.7988 | 8.0023 | 7.5653 | 6.5169 | 5.0493 | 3.3433 | 1.9413 | 0.93441 | 0.39517 | 0.14363 | 0.044843 | 0.009769 | 0.0016049 | 0.00019254 | 71.6718 | 70.9899 | 64.1757 | 0
Retro5Med | Retro | Smart tstats | Residential | HVAC | 0.10439 | 0.077676 | 627.9381 | 0.00016625 | 72.7958 | 70-80 | Multifamily - Low Rise | MF_Thermostat_HZ1 | 0.1619 | 0.20341 | 0.25421 | 0.30082 | 0.34913 | 0.41438 | 0.46033 | 0.47511 | 0.45135 | 0.39036 | 0.30343 | 0.20143 | 0.11721 | 0.05653 | 0.023951 | 0.008722 | 0.0027283 | 0.00059549 | 9.8021e-05 | 1.1782e-05 | 4.3859 | 4.1757 | 3.7644 | 0
Retro5Med | Retro | Smart tstats | Residential | HVAC | 0.10439 | 0.077676 | 627.9381 | 0.00016625 | 72.7958 | 70-80 | Multifamily - High Rise | MF_Thermostat_HZ1 | 0 | 0 | 0 | 0 | 0 | 0 | 0 | 0 | 0 | 0 | 0 | 0 | 0 | 0 | 0 | 0 | 0 | 0 | 0 | 0 | 0 | 0 | 0 | 0
Retro5Med | Retro | Smart tstats | Residential | HVAC | 0.11721 | 0.08709 | 705.1015 | 0.00016623 | 61.7516 | 60-70 | Manufactured | MH_Thermostat_HZ1 | 1.1666 | 1.429 | 1.7443 | 2.0194 | 2.2966 | 2.6758 | 2.9231 | 2.9716 | 2.7847 | 2.3786 | 1.8279 | 0.0086506 | 0 | 0 | 0 | 0 | 0 | 0 | 0 | 0 | 24.2263 | 24.2263 | 24.2177 | 0
Retro5Med | Retro | Smart tstats | Residential | HVAC | 0.22038 | 0.16364 | 1325.7497 | 0.00016623 | 19.6816 | 10-20 | Single Family | SF_Thermostat_HZ23 | 0.86367 | 1.0729 | 1.3269 | 1.555 | 1.7887 | 2.1062 | 2.3238 | 2.3844 | 2.2542 | 1.9418 | 1.5045 | 0.99619 | 0.57842 | 0.27842 | 0.11775 | 0.042797 | 0.013362 | 0.0029108 | 0.00047821 | 5.7371e-05 | 21.3557 | 21.1525 | 19.1221 | 1
Retro5Med | Retro | Smart tstats | Residential | HVAC | 0.13904 | 0.10365 | 836.2844 | 0.00016626 | 47.6587 | 40-50 | Multifamily - Low Rise | MF_Thermostat_HZ23 | 0.034144 | 0.042898 | 0.053612 | 0.063441 | 0.073629 | 0.087392 | 0.097082 | 0.1002 | 0.095189 | 0.082325 | 0.063992 | 0.042481 | 0.02472 | 0.011922 | 0.0050513 | 0.0018394 | 0.00057538 | 0.00012559 | 2.0672e-05 | 2.4849e-06 | 0.92497 | 0.88064 | 0.7939 | 0
Retro5Med | Retro | Smart tstats | Residential | HVAC | 0.13904 | 0.10365 | 836.2844 | 0.00016626 | 47.6587 | 40-50 | Multifamily - High Rise | MF_Thermostat_HZ23 | 0 | 0 | 0 | 0 | 0 | 0 | 0 | 0 | 0 | 0 | 0 | 0 | 0 | 0 | 0 | 0 | 0 | 0 | 0 | 0 | 0 | 0 | 0 | 0
Retro5Med | Retro | Smart tstats | Residential | HVAC | 0.15609 | 0.11621 | 938.9121 | 0.00016625 | 39.3756 | 30-40 | Manufactured | MH_Thermostat_HZ23 | 0.48794 | 0.59771 | 0.7296 | 0.84467 | 0.9606 | 1.1192 | 1.2227 | 1.243 | 1.1648 | 0.99491 | 0.76456 | 0.0036183 | 0 | 0 | 0 | 0 | 0 | 0 | 0 | 0 | 10.1332 | 10.1332 | 10.1296 | 0
LO1Slow | New | Well Pump | Residential | Other | 0.0010615 | 0.0010943 | 8.6442 | 0.0001228 | 4545.5303 | >170 | Single Family | SF_Well Pump | 6.0596e-06 | 9.0806e-06 | 1.9437e-05 | 3.6146e-05 | 6.0164e-05 | 9.2219e-05 | 0.00013608 | 0.00019288 | 0.00026454 | 0.00034922 | 0.00043111 | 0.00052437 | 0.00062048 | 0.00070944 | 0.00077029 | 0.0008235 | 0.00085622 | 0.00086937 | 0.00087431 | 0.00087214 | 0.008517 | 0.008517 | 0.0015969 | 0
LO1Slow | New | Well Pump | Residential | Other | 0.00099621 | 0.001027 | 8.1122 | 0.0001228 | 4844.9744 | >170 | Manufactured | MH_Well Pump | 8.9486e-07 | 1.4004e-06 | 3.1271e-06 | 6.0591e-06 | 1.0497e-05 | 1.6738e-05 | 2.5669e-05 | 3.7776e-05 | 5.3737e-05 | 7.3539e-05 | 9.4058e-05 | 0.00011843 | 0.00014495 | 0.00017133 | 0.00019221 | 0.00021223 | 0.00022781 | 0.00023872 | 0.00024763 | 0.00025477 | 0.0021316 | 0.0021316 | 0.0003235 | 0
LO1Slow | NR | Well Pump | Residential | Other | 0.0010615 | 0.0010943 | 8.6442 | 0.0001228 | 4545.5303 | >170 | Single Family | SF_Well Pump | 2.5753e-05 | 3.9521e-05 | 8.6097e-05 | 0.00016164 | 0.00027597 | 0.00043924 | 0.00066068 | 0.00094688 | 0.0012998 | 0.0017145 | 0.0021782 | 0.0026696 | 0.0031608 | 0.0036212 | 0.0040233 | 0.0043473 | 0.0045859 | 0.0047572 | 0.0048452 | 0.0049132 | 0.098658 | 0.044752 | 0.0078283 | 0
LO1Slow | NR | Well Pump | Residential | Other | 0.00099621 | 0.001027 | 8.1122 | 0.0001228 | 4844.9744 | >170 | Manufactured | MH_Well Pump | 6.3985e-06 | 9.7363e-06 | 2.1032e-05 | 3.9152e-05 | 6.6281e-05 | 0.0001046 | 0.00015601 | 0.00022171 | 0.00030177 | 0.00039471 | 0.00049723 | 0.00060426 | 0.0007094 | 0.00080589 | 0.00088781 | 0.00095123 | 0.00099497 | 0.0010234 | 0.0010336 | 0.0010392 | 0.020868 | 0.0098684 | 0.0018187 | 0
LO1Slow | New | Whole House Fan | Residential | HVAC | 0.02118 | 0.0061035 | 130.9803 | 0.0001617 | 805.226 | >170 | Single Family | Retro_SingleFamily_WHF_CZ3 | 0.00044334 | 0.00066437 | 0.0014221 | 0.0026446 | 0.0044018 | 0.0067471 | 0.0099561 | 0.014112 | 0.019355 | 0.025551 | 0.031542 | 0.038365 | 0.045396 | 0.051905 | 0.056358 | 0.06025 | 0.062644 | 0.063606 | 0.063968 | 0.063809 | 0.62314 | 0.62314 | 0.11684 | 0
LO1Slow | New | Whole House Fan | Residential | HVAC | 0.0094797 | 0.0027318 | 58.6251 | 0.0001617 | 1833.3677 | >170 | Single Family | Retro_SingleFamily_WHF_CZ2 | 0.00037948 | 0.00056868 | 0.0012173 | 0.0022637 | 0.0037678 | 0.0057753 | 0.008522 | 0.012079 | 0.016567 | 0.02187 | 0.026998 | 0.032839 | 0.038858 | 0.044429 | 0.04824 | 0.051572 | 0.053621 | 0.054445 | 0.054754 | 0.054618 | 0.53338 | 0.53338 | 0.10001 | 0
LO1Slow | New | Whole House Fan | Residential | HVAC | 0.0022849 | 0.00065844 | 14.1302 | 0.0001617 | 7694.0872 | >170 | Single Family | Retro_SingleFamily_WHF_CZ1 | 0.00017838 | 0.00026731 | 0.00057218 | 0.001064 | 0.0017711 | 0.0027147 | 0.0040058 | 0.0056777 | 0.0077872 | 0.01028 | 0.012691 | 0.015436 | 0.018265 | 0.020884 | 0.022675 | 0.024241 | 0.025205 | 0.025592 | 0.025737 | 0.025673 | 0.25072 | 0.25072 | 0.047009 | 0
Retro1Slow | Retro | Whole House Fan | Residential | HVAC | 0.02118 | 0.0061035 | 130.9803 | 0.0001617 | 805.226 | >170 | Single Family | Retro_SingleFamily_WHF_CZ3 | 0.012885 | 0.02615 | 0.047109 | 0.077696 | 0.11951 | 0.1733 | 0.23841 | 0.31229 | 0.38992 | 0.46376 | 0.52424 | 0.56114 | 0.56631 | 0.53592 | 0.47255 | 0.39154 | 0.29976 | 0.20766 | 0.1327 | 0.086542 | 6.7876 | 5.6394 | 2.3853 | 0
Retro1Slow | Retro | Whole House Fan | Residential | HVAC | 0.0094797 | 0.0027318 | 58.6251 | 0.0001617 | 1833.3677 | >170 | Single Family | Retro_SingleFamily_WHF_CZ2 | 0.011029 | 0.022384 | 0.040323 | 0.066505 | 0.10229 | 0.14833 | 0.20407 | 0.26731 | 0.33376 | 0.39696 | 0.44873 | 0.48031 | 0.48474 | 0.45873 | 0.40449 | 0.33514 | 0.25659 | 0.17775 | 0.11358 | 0.074076 | 5.8099 | 4.8271 | 2.0417 | 0
Retro1Slow | Retro | Whole House Fan | Residential | HVAC | 0.0022849 | 0.00065844 | 14.1302 | 0.0001617 | 7694.0872 | >170 | Single Family | Retro_SingleFamily_WHF_CZ1 | 0.0051842 | 0.010521 | 0.018954 | 0.031261 | 0.048083 | 0.069725 | 0.095923 | 0.12565 | 0.15688 | 0.18659 | 0.21092 | 0.22577 | 0.22785 | 0.21563 | 0.19013 | 0.15753 | 0.12061 | 0.08355 | 0.053391 | 0.03482 | 2.7309 | 2.269 | 0.9597 | 0
Note on I1: Charlie Grist: change calc for winter versus summer. Summer is kW2.

## kW_summer
Ramp Rate | Resource Type | Measure Category | Sector | End Use | kW per unit | kW2 per unit | kWh per unit | kW/kWh | TRC Net Levelized Cost (Net of All Benefits) | Lev Cost Bins | segment | measure | MW_2022 | MW_2023 | MW_2024 | MW_2025 | MW_2026 | MW_2027 | MW_2028 | MW_2029 | MW_2030 | MW_2031 | MW_2032 | MW_2033 | MW_2034 | MW_2035 | MW_2036 | MW_2037 | MW_2038 | MW_2039 | MW_2040 | MW_2041 | MAX | MAX2 | 2032 MAX | CE?
LO20Fast | NR | Lighting | Agriculture | Lighting | 0.034706 | 0.036994 | 159.302 | 0.00023223 | -15.9594 | <0 | Exterior LED Area Light w/ New Photocell 20 - 29W | Idaho | 0.0062458 | 0.010624 | 0.013654 | 0.016015 | 0.018082 | 0.019872 | 0.021405 | 0.022707 | 0.023806 | 0.024728 | 0.025497 | 0.026096 | 0.026562 | 0.026925 | 0.027208 | 0.0011702 | 0 | 0 | 0 | 0 | 0.3106 | 0.3106 | 0.20264 | 1
LO20Fast | NR | Lighting | Agriculture | Lighting | 0.048115 | 0.051287 | 220.8505 | 0.00023223 | -19.1653 | <0 | Exterior LED Area Light w/ New Photocell 30 - 44W | Idaho | 0.008659 | 0.014728 | 0.01893 | 0.022202 | 0.025069 | 0.02755 | 0.029675 | 0.031481 | 0.033004 | 0.034282 | 0.035348 | 0.036178 | 0.036825 | 0.037329 | 0.037721 | 0.0016223 | 0 | 0 | 0 | 0 | 0.4306 | 0.4306 | 0.28093 | 1
LO20Fast | NR | Lighting | Agriculture | Lighting | 0.069675 | 0.074269 | 319.8108 | 0.00023223 | -22.4222 | <0 | Exterior LED Area Light w/ New Photocell 45 - 59W | Idaho | 0.012539 | 0.021328 | 0.027412 | 0.03215 | 0.036302 | 0.039894 | 0.042972 | 0.045587 | 0.047793 | 0.049643 | 0.051187 | 0.052389 | 0.053326 | 0.054055 | 0.054623 | 0.0023493 | 0 | 0 | 0 | 0 | 0.62355 | 0.62355 | 0.40681 | 1
LO20Fast | NR | Lighting | Agriculture | Lighting | 0.090466 | 0.096431 | 415.2449 | 0.00023223 | -23.6642 | <0 | Exterior LED Area Light w/ New Photocell 60 - 75W | Idaho | 0.016281 | 0.027692 | 0.035592 | 0.041744 | 0.047135 | 0.051799 | 0.055795 | 0.05919 | 0.062054 | 0.064457 | 0.066461 | 0.068023 | 0.069238 | 0.070185 | 0.070923 | 0.0030503 | 0 | 0 | 0 | 0 | 0.80962 | 0.80962 | 0.5282 | 1
LO20Fast | NR | Lighting | Agriculture | Lighting | 0.034706 | 0.036994 | 159.302 | 0.00023223 | -15.9594 | <0 | Exterior LED Area Light w/ New Photocell 20 - 29W | Montana | 0.0012932 | 0.0021996 | 0.0028271 | 0.0033157 | 0.0037439 | 0.0041144 | 0.0044318 | 0.0047015 | 0.004929 | 0.0051198 | 0.005279 | 0.005403 | 0.0054996 | 0.0055748 | 0.0056334 | 0.00024229 | 0 | 0 | 0 | 0 | 0.064308 | 0.064308 | 0.041955 | 1
LO20Fast | NR | Lighting | Agriculture | Lighting | 0.048115 | 0.051287 | 220.8505 | 0.00023223 | -19.1653 | <0 | Exterior LED Area Light w/ New Photocell 30 - 44W | Montana | 0.0017928 | 0.0030494 | 0.0039193 | 0.0045968 | 0.0051904 | 0.0057041 | 0.0061441 | 0.0065179 | 0.0068334 | 0.0070979 | 0.0073186 | 0.0074906 | 0.0076244 | 0.0077287 | 0.0078099 | 0.0003359 | 0 | 0 | 0 | 0 | 0.089154 | 0.089154 | 0.058165 | 1
LO20Fast | NR | Lighting | Agriculture | Lighting | 0.069675 | 0.074269 | 319.8108 | 0.00023223 | -22.4222 | <0 | Exterior LED Area Light w/ New Photocell 45 - 59W | Montana | 0.0025961 | 0.0044158 | 0.0056755 | 0.0066566 | 0.0075162 | 0.00826 | 0.0088972 | 0.0094385 | 0.0098953 | 0.010278 | 0.010598 | 0.010847 | 0.011041 | 0.011192 | 0.011309 | 0.00048641 | 0 | 0 | 0 | 0 | 0.1291 | 0.1291 | 0.084228 | 1
LO20Fast | NR | Lighting | Agriculture | Lighting | 0.090466 | 0.096431 | 415.2449 | 0.00023223 | -23.6642 | <0 | Exterior LED Area Light w/ New Photocell 60 - 75W | Montana | 0.0033708 | 0.0057335 | 0.0073692 | 0.008643 | 0.009759 | 0.010725 | 0.011552 | 0.012255 | 0.012848 | 0.013346 | 0.013761 | 0.014084 | 0.014336 | 0.014532 | 0.014684 | 0.00063156 | 0 | 0 | 0 | 0 | 0.16763 | 0.16763 | 0.10936 | 1
LO20Fast | NR | Lighting | Agriculture | Lighting | 0.034706 | 0.036994 | 159.302 | 0.00023223 | -15.9594 | <0 | Exterior LED Area Light w/ New Photocell 20 - 29W | Washington | 0.0089958 | 0.015301 | 0.019666 | 0.023066 | 0.026044 | 0.028621 | 0.030829 | 0.032705 | 0.034288 | 0.035615 | 0.036723 | 0.037586 | 0.038257 | 0.038781 | 0.039188 | 0.0016854 | 0 | 0 | 0 | 0 | 0.44735 | 0.44735 | 0.29186 | 1
LO20Fast | NR | Lighting | Agriculture | Lighting | 0.048115 | 0.051287 | 220.8505 | 0.00023223 | -19.1653 | <0 | Exterior LED Area Light w/ New Photocell 30 - 44W | Washington | 0.012471 | 0.021213 | 0.027265 | 0.031977 | 0.036107 | 0.03968 | 0.042741 | 0.045341 | 0.047536 | 0.049376 | 0.050912 | 0.052107 | 0.053039 | 0.053764 | 0.054329 | 0.0023366 | 0 | 0 | 0 | 0 | 0.62019 | 0.62019 | 0.40462 | 1
LO20Fast | NR | Lighting | Agriculture | Lighting | 0.069675 | 0.074269 | 319.8108 | 0.00023223 | -22.4222 | <0 | Exterior LED Area Light w/ New Photocell 45 - 59W | Washington | 0.01806 | 0.030718 | 0.039481 | 0.046306 | 0.052286 | 0.05746 | 0.061892 | 0.065658 | 0.068836 | 0.071501 | 0.073724 | 0.075456 | 0.076805 | 0.077855 | 0.078673 | 0.0033837 | 0 | 0 | 0 | 0 | 0.8981 | 0.8981 | 0.58592 | 1
LO20Fast | NR | Lighting | Agriculture | Lighting | 0.090466 | 0.096431 | 415.2449 | 0.00023223 | -23.6642 | <0 | Exterior LED Area Light w/ New Photocell 60 - 75W | Washington | 0.023449 | 0.039885 | 0.051263 | 0.060124 | 0.067888 | 0.074606 | 0.080362 | 0.085251 | 0.089377 | 0.092837 | 0.095724 | 0.097973 | 0.099724 | 0.10109 | 0.10215 | 0.0043934 | 0 | 0 | 0 | 0 | 1.1661 | 1.1661 | 0.76077 | 1
LO20Fast | NR | Lighting | Agriculture | Lighting | 0.034706 | 0.036994 | 159.302 | 0.00023223 | -15.9594 | <0 | Exterior LED Area Light w/ New Photocell 20 - 29W | Oregon | 0.0095604 | 0.016261 | 0.0209 | 0.024513 | 0.027679 | 0.030418 | 0.032764 | 0.034758 | 0.03644 | 0.037851 | 0.039028 | 0.039944 | 0.040658 | 0.041215 | 0.041648 | 0.0017912 | 0 | 0 | 0 | 0 | 0.47543 | 0.47543 | 0.31017 | 1
LO20Fast | NR | Lighting | Agriculture | Lighting | 0.048115 | 0.051287 | 220.8505 | 0.00023223 | -19.1653 | <0 | Exterior LED Area Light w/ New Photocell 30 - 44W | Oregon | 0.013254 | 0.022544 | 0.028976 | 0.033984 | 0.038373 | 0.04217 | 0.045423 | 0.048187 | 0.050519 | 0.052475 | 0.054107 | 0.055378 | 0.056367 | 0.057138 | 0.057739 | 0.0024833 | 0 | 0 | 0 | 0 | 0.65912 | 0.65912 | 0.43001 | 1
LO20Fast | NR | Lighting | Agriculture | Lighting | 0.069675 | 0.074269 | 319.8108 | 0.00023223 | -22.4222 | <0 | Exterior LED Area Light w/ New Photocell 45 - 59W | Oregon | 0.019193 | 0.032646 | 0.041959 | 0.049212 | 0.055567 | 0.061066 | 0.065777 | 0.069779 | 0.073156 | 0.075988 | 0.078351 | 0.080192 | 0.081625 | 0.082741 | 0.083611 | 0.003596 | 0 | 0 | 0 | 0 | 0.95446 | 0.95446 | 0.62269 | 1
LO20Fast | NR | Lighting | Agriculture | Lighting | 0.090466 | 0.096431 | 415.2449 | 0.00023223 | -23.6642 | <0 | Exterior LED Area Light w/ New Photocell 60 - 75W | Oregon | 0.024921 | 0.042388 | 0.05448 | 0.063897 | 0.072148 | 0.079288 | 0.085405 | 0.090602 | 0.094986 | 0.098663 | 0.10173 | 0.10412 | 0.10598 | 0.10743 | 0.10856 | 0.0046691 | 0 | 0 | 0 | 0 | 1.2393 | 1.2393 | 0.80851 | 1
Retro5Med | Retro | Stationary Engine Block Heater | Agriculture | Process Loads | 0.9045 | 1.1447 | 5024.564 | 0.00022783 | -9.4335 | <0 | Stationary Engine Circulating Block Heater for Backup Generator (< 800 kW) - Idaho | Idaho | 0.0059816 | 0.0073445 | 0.0089875 | 0.010433 | 0.0119 | 0.013913 | 0.015263 | 0.015592 | 0.014693 | 0.01263 | 0.0097738 | 0.0064685 | 0.0037559 | 0.0018084 | 0.00056332 | 0 | 0 | 0 | 0 | 0 | 0.13911 | 0.13911 | 0.12651 | 1
Retro5Med | Retro | Stationary Engine Block Heater | Agriculture | Process Loads | 1.1115 | 1.3261 | 5687.2089 | 0.00023317 | -14.0842 | <0 | Stationary Engine Circulating Block Heater for Backup Generator (< 800 kW) - Montana | Montana | 0.00018048 | 0.0002216 | 0.00027118 | 0.0003148 | 0.00035906 | 0.00041979 | 0.00046051 | 0.00047045 | 0.00044334 | 0.00038109 | 0.0002949 | 0.00019517 | 0.00011333 | 5.4564e-05 | 1.6997e-05 | 0 | 0 | 0 | 0 | 0 | 0.0041973 | 0.0041973 | 0.0038172 | 1
Retro5Med | Retro | Stationary Engine Block Heater | Agriculture | Process Loads | 0.81953 | 1.2185 | 5030.6438 | 0.00024222 | -7.4519 | <0 | Stationary Engine Circulating Block Heater for Backup Generator (< 800 kW) - Oregon | Oregon | 0.0046103 | 0.0056607 | 0.0069271 | 0.0080413 | 0.0091721 | 0.010723 | 0.011764 | 0.012017 | 0.011325 | 0.0097347 | 0.0075331 | 0.0049856 | 0.0028949 | 0.0013938 | 0.00043417 | 0 | 0 | 0 | 0 | 0 | 0.10722 | 0.10722 | 0.097509 | 1
Retro5Med | Retro | Stationary Engine Block Heater | Agriculture | Process Loads | 0.60979 | 0.90666 | 3743.1574 | 0.00024222 | -0.33278 | <0 | Stationary Engine Circulating Block Heater for Backup Generator (< 800 kW) - Washington | Washington | 0.010318 | 0.012669 | 0.015503 | 0.017997 | 0.020527 | 0.023999 | 0.026327 | 0.026895 | 0.025346 | 0.021787 | 0.016859 | 0.011158 | 0.0064788 | 0.0031194 | 0.0009717 | 0 | 0 | 0 | 0 | 0 | 0.23996 | 0.23996 | 0.21823 | 1
Retro3Slow | Retro | Dairy | Agriculture | Motors/Drives | 0.0015761 | 0.0001484 | 7.7584 | 1.9127e-05 | -19.5217 | <0 | VSD - Vacuum Pump - Free Stall - Idaho | VSD - Vacuum Pump - Free Stall - Idaho | 2.5184e-05 | 4.0382e-05 | 8.2477e-05 | 0.00014752 | 0.00023539 | 0.00033679 | 0.00043857 | 0.0005213 | 0.00057228 | 0.0005837 | 0.00055462 | 0.0004933 | 0.00041372 | 0.00032574 | 0.00024002 | 0.00016802 | 0.00011201 | 7.1279e-05 | 4.3387e-05 | 2.9377e-05 | 0.0058754 | 0.0054351 | 0.0035382 | 1
Retro3Slow | Retro | Dairy | Agriculture | Motors/Drives | 0.0015761 | 0.0001484 | 7.7584 | 1.9127e-05 | -19.5217 | <0 | VSD - Vacuum Pump - Free Stall - Montana | VSD - Vacuum Pump - Free Stall - Montana | 1.2693e-07 | 1.9969e-07 | 3.9857e-07 | 6.9741e-07 | 1.0849e-06 | 1.5108e-06 | 1.9217e-06 | 2.2393e-06 | 2.4071e-06 | 2.4018e-06 | 2.2417e-06 | 1.9551e-06 | 1.6051e-06 | 1.2484e-06 | 9.1989e-07 | 6.4392e-07 | 4.2928e-07 | 2.7318e-07 | 1.6628e-07 | 4.6316e-08 | 2.2517e-05 | 2.2517e-05 | 1.523e-05 | 1
Retro3Slow | Retro | Dairy | Agriculture | Motors/Drives | 0.0015761 | 0.0001484 | 7.7584 | 1.9127e-05 | -19.5217 | <0 | VSD - Vacuum Pump - Free Stall - Oregon | VSD - Vacuum Pump - Free Stall - Oregon | 4.2177e-06 | 6.7284e-06 | 1.3665e-05 | 2.4296e-05 | 3.8427e-05 | 5.4649e-05 | 7.0635e-05 | 8.3651e-05 | 9.1599e-05 | 9.2836e-05 | 8.7896e-05 | 7.8134e-05 | 6.5227e-05 | 5.149e-05 | 3.794e-05 | 2.6558e-05 | 1.7705e-05 | 1.1267e-05 | 6.8581e-06 | 4.6435e-06 | 0.00092871 | 0.00086842 | 0.0005686 | 1
Retro3Slow | Retro | Dairy | Agriculture | Motors/Drives | 0.0015761 | 0.0001484 | 7.7584 | 1.9127e-05 | -19.5217 | <0 | VSD - Vacuum Pump - Free Stall - Washington | VSD - Vacuum Pump - Free Stall - Washington | 1.1739e-05 | 1.8681e-05 | 3.7918e-05 | 6.7468e-05 | 0.00010685 | 0.00015243 | 0.00019735 | 0.00023424 | 0.0002564 | 0.00026137 | 0.00024832 | 0.0002206 | 0.0001851 | 0.00014595 | 0.00010755 | 7.5282e-05 | 5.0188e-05 | 3.1938e-05 | 1.944e-05 | 1.3163e-05 | 0.0026326 | 0.002442 | 0.0015928 | 1
Retro3Slow | Retro | Dairy | Agriculture | Motors/Drives | 0.0011049 | 0.00010403 | 5.4388 | 1.9127e-05 | -20.679 | <0 | VSD - Vacuum Pump - Tie Stall - Idaho | VSD - Vacuum Pump - Tie Stall - Idaho | 4.431e-06 | 6.9651e-06 | 1.393e-05 | 2.4378e-05 | 3.7921e-05 | 5.3089e-05 | 6.7568e-05 | 7.8829e-05 | 8.4893e-05 | 8.4893e-05 | 7.9234e-05 | 6.9329e-05 | 5.7095e-05 | 4.4407e-05 | 3.2721e-05 | 2.2905e-05 | 1.527e-05 | 9.7172e-06 | 5.9148e-06 | 4.0048e-06 | 0.00080096 | 0.0007975 | 0.00053613 | 1
Retro3Slow | Retro | Dairy | Agriculture | Motors/Drives | 0.0011049 | 0.00010403 | 5.4388 | 1.9127e-05 | -20.679 | <0 | VSD - Vacuum Pump - Tie Stall - Montana | VSD - Vacuum Pump - Tie Stall - Montana | 2.1926e-07 | 3.4466e-07 | 6.8931e-07 | 1.2063e-06 | 1.8765e-06 | 2.6271e-06 | 3.3435e-06 | 3.9008e-06 | 4.2008e-06 | 4.2008e-06 | 3.9208e-06 | 3.4307e-06 | 2.8253e-06 | 2.1974e-06 | 1.6192e-06 | 1.1334e-06 | 7.5561e-07 | 4.8084e-07 | 2.9269e-07 | 1.9817e-07 | 3.9635e-05 | 3.9463e-05 | 2.653e-05 | 1
Retro3Slow | Retro | Dairy | Agriculture | Motors/Drives | 0.0011049 | 0.00010403 | 5.4388 | 1.9127e-05 | -20.679 | <0 | VSD - Vacuum Pump - Tie Stall - Oregon | VSD - Vacuum Pump - Tie Stall - Oregon | 2.632e-06 | 4.1372e-06 | 8.2744e-06 | 1.448e-05 | 2.2525e-05 | 3.1535e-05 | 4.0135e-05 | 4.6824e-05 | 5.0426e-05 | 5.0426e-05 | 4.7064e-05 | 4.1181e-05 | 3.3914e-05 | 2.6378e-05 | 1.9436e-05 | 1.3605e-05 | 9.0702e-06 | 5.7719e-06 | 3.5133e-06 | 2.3788e-06 | 0.00047577 | 0.00047371 | 0.00031846 | 1
Retro3Slow | Retro | Dairy | Agriculture | Motors/Drives | 0.0011049 | 0.00010403 | 5.4388 | 1.9127e-05 | -20.679 | <0 | VSD - Vacuum Pump - Tie Stall - Washington | VSD - Vacuum Pump - Tie Stall - Washington | 1.6046e-07 | 2.5223e-07 | 5.0446e-07 | 8.8281e-07 | 1.3733e-06 | 1.9226e-06 | 2.4469e-06 | 2.8547e-06 | 3.0743e-06 | 3.0743e-06 | 2.8693e-06 | 2.5107e-06 | 2.0676e-06 | 1.6081e-06 | 1.185e-06 | 8.2947e-07 | 5.5298e-07 | 3.5189e-07 | 2.142e-07 | 1.4503e-07 | 2.9006e-05 | 2.888e-05 | 1.9415e-05 | 1
Retro3Slow | Retro | Dairy | Agriculture | Refrigeration | 0.00087197 | 8.2101e-05 | 4.2924 | 1.9127e-05 | -19.5225 | <0 | Plate Milk Pre-cooler - Free Stall - Idaho | Plate Milk Pre-cooler - Free Stall - Idaho | 0.00026473 | 0.00042449 | 0.00086699 | 0.0015507 | 0.0024743 | 0.0035403 | 0.0046102 | 0.0054799 | 0.0060158 | 0.0061358 | 0.0058301 | 0.0051855 | 0.004349 | 0.0034242 | 0.0025231 | 0.0017662 | 0.0011774 | 0.00074928 | 0.00045608 | 0.00030881 | 0.061761 | 0.057133 | 0.037193 | 1
Retro3Slow | Retro | Dairy | Agriculture | Refrigeration | 0.00087197 | 8.2101e-05 | 4.2924 | 1.9127e-05 | -19.5225 | <0 | Plate Milk Pre-cooler - Free Stall - Montana | Plate Milk Pre-cooler - Free Stall - Montana | 1.3343e-06 | 2.0991e-06 | 4.1898e-06 | 7.3311e-06 | 1.1404e-05 | 1.5882e-05 | 2.0201e-05 | 2.354e-05 | 2.5304e-05 | 2.5247e-05 | 2.3564e-05 | 2.0552e-05 | 1.6872e-05 | 1.3123e-05 | 9.6698e-06 | 6.7688e-06 | 4.5126e-06 | 2.8716e-06 | 1.7479e-06 | 4.8687e-07 | 0.0002367 | 0.0002367 | 0.0001601 | 1
Retro3Slow | Retro | Dairy | Agriculture | Refrigeration | 0.00087197 | 8.2101e-05 | 4.2924 | 1.9127e-05 | -19.5225 | <0 | Plate Milk Pre-cooler - Free Stall - Oregon | Plate Milk Pre-cooler - Free Stall - Oregon | 4.4336e-05 | 7.0728e-05 | 0.00014364 | 0.00025539 | 0.00040394 | 0.00057446 | 0.00074251 | 0.00087933 | 0.00096288 | 0.00097588 | 0.00092395 | 0.00082134 | 0.00068566 | 0.00054125 | 0.00039882 | 0.00027917 | 0.00018611 | 0.00011844 | 7.2092e-05 | 4.8812e-05 | 0.0097625 | 0.0091287 | 0.0059771 | 1
Retro3Slow | Retro | Dairy | Agriculture | Refrigeration | 0.00087197 | 8.2101e-05 | 4.2924 | 1.9127e-05 | -19.5225 | <0 | Plate Milk Pre-cooler - Free Stall - Washington | Plate Milk Pre-cooler - Free Stall - Washington | 0.0001234 | 0.00019638 | 0.00039859 | 0.00070922 | 0.0011232 | 0.0016023 | 0.0020745 | 0.0024623 | 0.0026953 | 0.0027475 | 0.0026104 | 0.002319 | 0.0019457 | 0.0015343 | 0.0011305 | 0.00079135 | 0.00052757 | 0.00033573 | 0.00020435 | 0.00013837 | 0.027673 | 0.02567 | 0.016743 | 1
Retro3Slow | Retro | Dairy | Agriculture | Refrigeration | 0.00090402 | 8.5119e-05 | 4.4502 | 1.9127e-05 | -21.571 | <0 | Plate Milk Pre-Cooler - Tie Stall - Idaho | Plate Milk Pre-Cooler - Tie Stall - Idaho | 2.1753e-05 | 3.4194e-05 | 6.8388e-05 | 0.00011968 | 0.00018617 | 0.00026064 | 0.00033172 | 0.000387 | 0.00041677 | 0.00041677 | 0.00038899 | 0.00034037 | 0.0002803 | 0.00021801 | 0.00016064 | 0.00011245 | 7.4966e-05 | 4.7705e-05 | 2.9038e-05 | 1.9661e-05 | 0.0039322 | 0.0039152 | 0.0026321 | 1
Retro3Slow | Retro | Dairy | Agriculture | Refrigeration | 0.00090402 | 8.5119e-05 | 4.4502 | 1.9127e-05 | -21.571 | <0 | Plate Milk Pre-Cooler - Tie Stall - Montana | Plate Milk Pre-Cooler - Tie Stall - Montana | 1.0764e-06 | 1.6921e-06 | 3.3841e-06 | 5.9222e-06 | 9.2123e-06 | 1.2897e-05 | 1.6415e-05 | 1.915e-05 | 2.0624e-05 | 2.0624e-05 | 1.9249e-05 | 1.6843e-05 | 1.387e-05 | 1.0788e-05 | 7.9491e-06 | 5.5644e-06 | 3.7096e-06 | 2.3606e-06 | 1.4369e-06 | 9.7291e-07 | 0.00019458 | 0.00019374 | 0.00013025 | 1
Retro3Slow | Retro | Dairy | Agriculture | Refrigeration | 0.00090402 | 8.5119e-05 | 4.4502 | 1.9127e-05 | -21.571 | <0 | Plate Milk Pre-Cooler - Tie Stall - Oregon | Plate Milk Pre-Cooler - Tie Stall - Oregon | 1.2921e-05 | 2.0311e-05 | 4.0622e-05 | 7.1089e-05 | 0.00011058 | 0.00015482 | 0.00019704 | 0.00022988 | 0.00024756 | 0.00024756 | 0.00023106 | 0.00020218 | 0.0001665 | 0.0001295 | 9.5419e-05 | 6.6794e-05 | 4.4529e-05 | 2.8337e-05 | 1.7248e-05 | 1.1679e-05 | 0.0023357 | 0.0023256 | 0.0015634 | 1
Retro3Slow | Retro | Dairy | Agriculture | Refrigeration | 0.00090402 | 8.5119e-05 | 4.4502 | 1.9127e-05 | -21.571 | <0 | Plate Milk Pre-Cooler - Tie Stall - Washington | Plate Milk Pre-Cooler - Tie Stall - Washington | 7.8777e-07 | 1.2383e-06 | 2.4766e-06 | 4.334e-06 | 6.7419e-06 | 9.4386e-06 | 1.2013e-05 | 1.4015e-05 | 1.5093e-05 | 1.5093e-05 | 1.4087e-05 | 1.2326e-05 | 1.0151e-05 | 7.895e-06 | 5.8174e-06 | 4.0722e-06 | 2.7148e-06 | 1.7276e-06 | 1.0516e-06 | 7.12e-07 | 0.0001424 | 0.00014178 | 9.5317e-05 | 1
Retro3Slow | Retro | Dairy | Agriculture | Refrigeration | 0.00032436 | 3.054e-05 | 1.5967 | 1.9127e-05 | -4.9162 | <0 | Compressor Upgrade - Any - Idaho | Compressor Upgrade - Any - Idaho | 0.00078771 | 0.0012628 | 0.0025784 | 0.0046106 | 0.0073544 | 0.01052 | 0.013695 | 0.016276 | 0.017863 | 0.018216 | 0.017305 | 0.015389 | 0.012904 | 0.010159 | 0.0074855 | 0.0052398 | 0.0034932 | 0.002223 | 0.0013531 | 0.00091616 | 0.18323 | 0.16963 | 0.11047 | 1
Retro3Slow | Retro | Dairy | Agriculture | Refrigeration | 0.00032436 | 3.054e-05 | 1.5967 | 1.9127e-05 | -4.9162 | <0 | Compressor Upgrade - Any - Montana | Compressor Upgrade - Any - Montana | 4.4267e-06 | 6.9634e-06 | 1.3902e-05 | 2.4325e-05 | 3.784e-05 | 5.2729e-05 | 6.7074e-05 | 7.8171e-05 | 8.4046e-05 | 8.3881e-05 | 7.8289e-05 | 6.8307e-05 | 5.6097e-05 | 4.3632e-05 | 3.215e-05 | 2.2505e-05 | 1.5003e-05 | 9.5476e-06 | 5.8116e-06 | 2.2867e-06 | 0.00078699 | 0.00078699 | 0.00053165 | 1
Retro3Slow | Retro | Dairy | Agriculture | Refrigeration | 0.00032436 | 3.054e-05 | 1.5967 | 1.9127e-05 | -4.9162 | <0 | Compressor Upgrade - Any - Oregon | Compressor Upgrade - Any - Oregon | 0.0001363 | 0.0002173 | 0.00044102 | 0.00078358 | 0.0012385 | 0.0017601 | 0.0022736 | 0.0026909 | 0.0029446 | 0.0029828 | 0.0028225 | 0.0025075 | 0.0020922 | 0.0016506 | 0.0012163 | 0.00085139 | 0.00056759 | 0.00036119 | 0.00021986 | 0.00014886 | 0.029772 | 0.027907 | 0.018291 | 1
Retro3Slow | Retro | Dairy | Agriculture | Refrigeration | 0.00032436 | 3.054e-05 | 1.5967 | 1.9127e-05 | -4.9162 | <0 | Compressor Upgrade - Any - Washington | Compressor Upgrade - Any - Washington | 0.00036275 | 0.00057729 | 0.0011717 | 0.0020848 | 0.0033016 | 0.00471 | 0.0060979 | 0.0072377 | 0.0079224 | 0.0080759 | 0.0076725 | 0.0068159 | 0.0057189 | 0.0045094 | 0.0033227 | 0.0023259 | 0.0015506 | 0.00098675 | 0.00060063 | 0.00040668 | 0.081335 | 0.075452 | 0.049215 | 1
Retro3Slow | Retro | Dairy | Agriculture | Motors/Drives | 0.00019934 | 1.8769e-05 | 0.98129 | 1.9127e-05 | 68.2441 | 60-70 | VSD - Milk Transfer Pump - Any - Idaho | VSD - Milk Transfer Pump - Any - Idaho | 0.00036792 | 0.0005898 | 0.0012043 | 0.0021535 | 0.003435 | 0.0049136 | 0.0063968 | 0.0076019 | 0.0083436 | 0.0085082 | 0.0080828 | 0.0071879 | 0.0060272 | 0.004745 | 0.0034963 | 0.0024474 | 0.0016316 | 0.0010383 | 0.000632 | 0.00042792 | 0.085584 | 0.079231 | 0.051598 | 0
Retro3Slow | Retro | Dairy | Agriculture | Motors/Drives | 0.00019934 | 1.8769e-05 | 0.98129 | 1.9127e-05 | 68.2441 | 60-70 | VSD - Milk Transfer Pump - Any - Montana | VSD - Milk Transfer Pump - Any - Montana | 2.0676e-06 | 3.2524e-06 | 6.4932e-06 | 1.1362e-05 | 1.7674e-05 | 2.4628e-05 | 3.1329e-05 | 3.6512e-05 | 3.9256e-05 | 3.9179e-05 | 3.6567e-05 | 3.1905e-05 | 2.6202e-05 | 2.038e-05 | 1.5017e-05 | 1.0512e-05 | 7.0077e-06 | 4.4595e-06 | 2.7145e-06 | 1.068e-06 | 0.00036758 | 0.00036758 | 0.00024832 | 0
Retro3Slow | Retro | Dairy | Agriculture | Motors/Drives | 0.00019934 | 1.8769e-05 | 0.98129 | 1.9127e-05 | 68.2441 | 60-70 | VSD - Milk Transfer Pump - Any - Oregon | VSD - Milk Transfer Pump - Any - Oregon | 6.3664e-05 | 0.00010149 | 0.00020599 | 0.00036599 | 0.00057846 | 0.00082211 | 0.0010619 | 0.0012568 | 0.0013753 | 0.0013932 | 0.0013183 | 0.0011712 | 0.00097721 | 0.00077098 | 0.00056809 | 0.00039766 | 0.00026511 | 0.00016871 | 0.00010269 | 6.953e-05 | 0.013906 | 0.013034 | 0.0085433 | 0
Retro3Slow | Retro | Dairy | Agriculture | Motors/Drives | 0.00019934 | 1.8769e-05 | 0.98129 | 1.9127e-05 | 68.2441 | 60-70 | VSD - Milk Transfer Pump - Any - Washington | VSD - Milk Transfer Pump - Any - Washington | 0.00016943 | 0.00026964 | 0.00054728 | 0.00097377 | 0.0015421 | 0.0021999 | 0.0028482 | 0.0033806 | 0.0037004 | 0.003772 | 0.0035837 | 0.0031836 | 0.0026712 | 0.0021062 | 0.001552 | 0.0010864 | 0.00072425 | 0.00046089 | 0.00028054 | 0.00018995 | 0.03799 | 0.035242 | 0.022987 | 0
Retro3Slow | Retro | Dairy | Agriculture | Refrigeration | 0.00095321 | 8.975e-05 | 4.6923 | 1.9127e-05 | -7.7368 | <0 | Heat Recovery Refrigeration - Any - Idaho | Heat Recovery Refrigeration - Any - Idaho | 0.0011729 | 0.0018802 | 0.0038391 | 0.0068649 | 0.01095 | 0.015664 | 0.020392 | 0.024234 | 0.026598 | 0.027123 | 0.025767 | 0.022914 | 0.019214 | 0.015126 | 0.011146 | 0.0078019 | 0.0052012 | 0.0033099 | 0.0020147 | 0.0013641 | 0.27283 | 0.25257 | 0.16448 | 1
Retro3Slow | Retro | Dairy | Agriculture | Refrigeration | 0.00095321 | 8.975e-05 | 4.6923 | 1.9127e-05 | -7.7368 | <0 | Heat Recovery Refrigeration - Any - Montana | Heat Recovery Refrigeration - Any - Montana | 6.5912e-06 | 1.0368e-05 | 2.0699e-05 | 3.6219e-05 | 5.6342e-05 | 7.8511e-05 | 9.987e-05 | 0.00011639 | 0.00012514 | 0.00012489 | 0.00011657 | 0.00010171 | 8.3526e-05 | 6.4967e-05 | 4.787e-05 | 3.3509e-05 | 2.2339e-05 | 1.4216e-05 | 8.6532e-06 | 3.4047e-06 | 0.0011718 | 0.0011718 | 0.0007916 | 1
Retro3Slow | Retro | Dairy | Agriculture | Refrigeration | 0.00095321 | 8.975e-05 | 4.6923 | 1.9127e-05 | -7.7368 | <0 | Heat Recovery Refrigeration - Any - Oregon | Heat Recovery Refrigeration - Any - Oregon | 0.00020295 | 0.00032354 | 0.00065666 | 0.0011667 | 0.001844 | 0.0026207 | 0.0033852 | 0.0040066 | 0.0043844 | 0.0044412 | 0.0042025 | 0.0037336 | 0.0031152 | 0.0024577 | 0.001811 | 0.0012677 | 0.00084512 | 0.0005378 | 0.00032736 | 0.00022165 | 0.04433 | 0.041552 | 0.027235 | 1
Retro3Slow | Retro | Dairy | Agriculture | Refrigeration | 0.00095321 | 8.975e-05 | 4.6923 | 1.9127e-05 | -7.7368 | <0 | Heat Recovery Refrigeration - Any - Washington | Heat Recovery Refrigeration - Any - Washington | 0.00054012 | 0.00085955 | 0.0017446 | 0.0031042 | 0.004916 | 0.0070129 | 0.0090795 | 0.010777 | 0.011796 | 0.012025 | 0.011424 | 0.010149 | 0.0085152 | 0.0067143 | 0.0049474 | 0.0034632 | 0.0023088 | 0.0014692 | 0.00089431 | 0.00060552 | 0.1211 | 0.11234 | 0.073278 | 1
LO5Med | NR | Dairy | Agriculture | HVAC | 0.025334 | 0.0070249 | 201.8298 | 3.4806e-05 | 95.7884 | 90-100 | Efficient High Speed Fans - Free Stall - Idaho | Efficient High Speed Fans - Any - Idaho | 0.00024738 | 0.00055111 | 0.0009228 | 0.0013543 | 0.0018464 | 0.0024218 | 0.003053 | 0.0036978 | 0.0043055 | 0.0048278 | 0.005232 | 0.0055094 | 0.0056754 | 0.0057529 | 0.0057529 | 0.0057529 | 0.00062586 | 0 | 0 | 0 | 0.057529 | 0.057529 | 0.02846 | 0
LO5Med | NR | Dairy | Agriculture | HVAC | 0.01928 | 0.0053463 | 153.6018 | 3.4806e-05 | 132.729 | 130-170 | Efficient High Speed Fans - Free Stall - Montana | Efficient High Speed Fans - Any - Montana | 3.6492e-06 | 8.1299e-06 | 1.3613e-05 | 1.9978e-05 | 2.7238e-05 | 3.5726e-05 | 4.5037e-05 | 5.4549e-05 | 6.3513e-05 | 7.1218e-05 | 7.7181e-05 | 8.1273e-05 | 8.3722e-05 | 8.4865e-05 | 8.4865e-05 | 8.4865e-05 | 9.2326e-06 | 0 | 0 | 0 | 0.00084865 | 0.00084865 | 0.00041983 | 0
LO5Med | NR | Dairy | Agriculture | HVAC | 0.020559 | 0.005701 | 163.7933 | 3.4806e-05 | 123.1099 | 100-130 | Efficient High Speed Fans - Free Stall - Oregon | Efficient High Speed Fans - Any - Oregon | 2.0941e-05 | 4.6654e-05 | 7.8119e-05 | 0.00011464 | 0.00015631 | 0.00020501 | 0.00025845 | 0.00031303 | 0.00036447 | 0.00040869 | 0.00044291 | 0.00046639 | 0.00048044 | 0.00048701 | 0.00048701 | 0.00048701 | 5.2982e-05 | 0 | 0 | 0 | 0.0048701 | 0.0048701 | 0.0024092 | 0
LO5Med | NR | Dairy | Agriculture | HVAC | 0.021788 | 0.0060418 | 173.5845 | 3.4806e-05 | 114.9325 | 100-130 | Efficient High Speed Fans - Free Stall - Washington | Efficient High Speed Fans - Any - Washington | 9.8975e-05 | 0.0002205 | 0.00036921 | 0.00054184 | 0.00073875 | 0.00096896 | 0.0012215 | 0.0014795 | 0.0017226 | 0.0019316 | 0.0020933 | 0.0022043 | 0.0022707 | 0.0023017 | 0.0023017 | 0.0023017 | 0.00025041 | 0 | 0 | 0 | 0.023017 | 0.023017 | 0.011387 | 0
LO5Med | NR | Dairy | Agriculture | HVAC | 0.025334 | 0.0070249 | 201.8298 | 3.4806e-05 | 95.7884 | 90-100 | Efficient High Speed Fans - Tie Stall - Idaho | Efficient High Speed Fans - Any - Idaho | 2.1356e-05 | 4.7578e-05 | 7.9666e-05 | 0.00011691 | 0.0001594 | 0.00020907 | 0.00026357 | 0.00031923 | 0.00037169 | 0.00041678 | 0.00045168 | 0.00047563 | 0.00048996 | 0.00049665 | 0.00049665 | 0.00049665 | 5.4031e-05 | 0 | 0 | 0 | 0.0049665 | 0.0049665 | 0.0024569 | 0
LO5Med | NR | Dairy | Agriculture | HVAC | 0.01928 | 0.0053463 | 153.6018 | 3.4806e-05 | 132.729 | 130-170 | Efficient High Speed Fans - Tie Stall - Montana | Efficient High Speed Fans - Any - Montana | 5.8768e-06 | 1.3093e-05 | 2.1923e-05 | 3.2173e-05 | 4.3865e-05 | 5.7534e-05 | 7.2529e-05 | 8.7848e-05 | 0.00010228 | 0.00011469 | 0.0001243 | 0.00013089 | 0.00013483 | 0.00013667 | 0.00013667 | 0.00013667 | 1.4869e-05 | 0 | 0 | 0 | 0.0013667 | 0.0013667 | 0.00067611 | 0
LO5Med | NR | Dairy | Agriculture | HVAC | 0.020559 | 0.005701 | 163.7933 | 3.4806e-05 | 123.1099 | 100-130 | Efficient High Speed Fans - Tie Stall - Oregon | Efficient High Speed Fans - Any - Oregon | 1.0205e-05 | 2.2735e-05 | 3.8068e-05 | 5.5868e-05 | 7.617e-05 | 9.9906e-05 | 0.00012594 | 0.00015255 | 0.00017761 | 0.00019916 | 0.00021584 | 0.00022728 | 0.00023413 | 0.00023733 | 0.00023733 | 0.00023733 | 2.5819e-05 | 0 | 0 | 0 | 0.0023733 | 0.0023733 | 0.0011741 | 0
LO5Med | NR | Dairy | Agriculture | HVAC | 0.021788 | 0.0060418 | 173.5845 | 3.4806e-05 | 114.9325 | 100-130 | Efficient High Speed Fans - Tie Stall - Washington | Efficient High Speed Fans - Any - Washington | 8.8607e-06 | 1.974e-05 | 3.3054e-05 | 4.8508e-05 | 6.6136e-05 | 8.6746e-05 | 0.00010935 | 0.00013245 | 0.00015422 | 0.00017293 | 0.0001874 | 0.00019734 | 0.00020329 | 0.00020606 | 0.00020606 | 0.00020606 | 2.2418e-05 | 0 | 0 | 0 | 0.0020606 | 0.0020606 | 0.0010194 | 0
LO5Med | NR | Dairy | Agriculture | HVAC | 0.35152 | 0.26026 | 3987.4868 | 6.5269e-05 | 51.701 | 50-60 | High Volume Low Speed Fans - Free Stall - Idaho | High Volume Low Speed Fans - Any - Idaho | 0.001833 | 0.0040835 | 0.0068376 | 0.010035 | 0.013681 | 0.017944 | 0.022621 | 0.027399 | 0.031902 | 0.035772 | 0.038767 | 0.040822 | 0.042052 | 0.042627 | 0.042627 | 0.042627 | 0.042627 | 0.042627 | 0.042627 | 0.042627 | 2.1313 | 0.59214 | 0.21088 | 0
LO5Med | NR | Dairy | Agriculture | HVAC | 0.26752 | 0.19807 | 3034.6608 | 6.5269e-05 | 72.9448 | 70-80 | High Volume Low Speed Fans - Free Stall - Montana | High Volume Low Speed Fans - Any - Montana | 2.7039e-05 | 6.0239e-05 | 0.00010087 | 0.00014803 | 0.00020182 | 0.00026471 | 0.0003337 | 0.00040418 | 0.0004706 | 0.0005277 | 0.00057188 | 0.0006022 | 0.00062034 | 0.00062882 | 0.00062882 | 0.00062882 | 0.00062882 | 0.00062882 | 0.00062882 | 0.00062882 | 0.031441 | 0.008735 | 0.0031108 | 0
LO5Med | NR | Dairy | Agriculture | HVAC | 0.28527 | 0.21121 | 3236.0127 | 6.5269e-05 | 67.413 | 60-70 | High Volume Low Speed Fans - Free Stall - Oregon | High Volume Low Speed Fans - Any - Oregon | 0.00015517 | 0.00034569 | 0.00057883 | 0.00084947 | 0.0011582 | 0.0015191 | 0.001915 | 0.0023195 | 0.0027006 | 0.0030282 | 0.0032818 | 0.0034558 | 0.0035599 | 0.0036085 | 0.0036085 | 0.0036085 | 0.0036085 | 0.0036085 | 0.0036085 | 0.0036085 | 0.18043 | 0.050127 | 0.017851 | 0
LO5Med | NR | Dairy | Agriculture | HVAC | 0.30233 | 0.22384 | 3429.4544 | 6.5269e-05 | 62.7104 | 60-70 | High Volume Low Speed Fans - Free Stall - Washington | High Volume Low Speed Fans - Any - Washington | 0.00073336 | 0.0016338 | 0.0027357 | 0.0040148 | 0.0054738 | 0.0071796 | 0.0090508 | 0.010962 | 0.012764 | 0.014312 | 0.015511 | 0.016333 | 0.016825 | 0.017055 | 0.017055 | 0.017055 | 0.017055 | 0.017055 | 0.017055 | 0.017055 | 0.85275 | 0.23691 | 0.084371 | 0
LO5Med | NR | Dairy | Agriculture | HVAC | 0.35152 | 0.26026 | 3987.4868 | 6.5269e-05 | 51.701 | 50-60 | High Volume Low Speed Fans - Tie Stall - Idaho | High Volume Low Speed Fans - Any - Idaho | 0 | 0 | 0 | 0 | 0 | 0 | 0 | 0 | 0 | 0 | 0 | 0 | 0 | 0 | 0 | 0 | 0 | 0 | 0 | 0 | 0.184 | 0 | 0 | 0
LO5Med | NR | Dairy | Agriculture | HVAC | 0.26752 | 0.19807 | 3034.6608 | 6.5269e-05 | 72.9448 | 70-80 | High Volume Low Speed Fans - Tie Stall - Montana | High Volume Low Speed Fans - Any - Montana | 0 | 0 | 0 | 0 | 0 | 0 | 0 | 0 | 0 | 0 | 0 | 0 | 0 | 0 | 0 | 0 | 0 | 0 | 0 | 0 | 0.050634 | 0 | 0 | 0
LO5Med | NR | Dairy | Agriculture | HVAC | 0.28527 | 0.21121 | 3236.0127 | 6.5269e-05 | 67.413 | 60-70 | High Volume Low Speed Fans - Tie Stall - Oregon | High Volume Low Speed Fans - Any - Oregon | 0 | 0 | 0 | 0 | 0 | 0 | 0 | 0 | 0 | 0 | 0 | 0 | 0 | 0 | 0 | 0 | 0 | 0 | 0 | 0 | 0.087924 | 0 | 0 | 0
LO5Med | NR | Dairy | Agriculture | HVAC | 0.30233 | 0.22384 | 3429.4544 | 6.5269e-05 | 62.7104 | 60-70 | High Volume Low Speed Fans - Tie Stall - Washington | High Volume Low Speed Fans - Any - Washington | 0 | 0 | 0 | 0 | 0 | 0 | 0 | 0 | 0 | 0 | 0 | 0 | 0 | 0 | 0 | 0 | 0 | 0 | 0 | 0 | 0.076342 | 0 | 0 | 0
LO5Med | NR | Dairy | Agriculture | Lighting | 0.00016951 | 0.00013607 | 1.9215 | 7.0816e-05 | 11.555 | 10-20 | Energy Efficient Lighting - Free Stall - Idaho | Energy Efficient Lighting - Free Stall - Idaho | 0.021929 | 0.038049 | 0.049941 | 0.059867 | 0.069338 | 0.077876 | 0.085826 | 0.092763 | 0.099137 | 0.10503 | 0.11025 | 0.1147 | 0.098892 | 0 | 0 | 0 | 0 | 0 | 0 | 0 | 1.0236 | 1.0236 | 0.81001 | 1
LO5Med | NR | Dairy | Agriculture | Lighting | 0.00016951 | 0.00013607 | 1.9215 | 7.0816e-05 | 11.555 | 10-20 | Energy Efficient Lighting - Free Stall - Montana | Energy Efficient Lighting - Free Stall - Montana | 0.00011053 | 0.00018816 | 0.00024134 | 0.00028302 | 0.00031957 | 0.00034935 | 0.00037607 | 0.00039848 | 0.00041699 | 0.00043217 | 0.00044561 | 0.00036165 | 0 | 0 | 0 | 0 | 0 | 0 | 0 | 0 | 0.003923 | 0.003923 | 0.0035613 | 1
LO5Med | NR | Dairy | Agriculture | Lighting | 0.00016951 | 0.00013607 | 1.9215 | 7.0816e-05 | 11.555 | 10-20 | Energy Efficient Lighting - Free Stall - Oregon | Energy Efficient Lighting - Free Stall - Oregon | 0.0036726 | 0.0063397 | 0.0082743 | 0.0098596 | 0.011319 | 0.012636 | 0.013823 | 0.014885 | 0.015868 | 0.016705 | 0.017473 | 0.018168 | 0.012774 | 0 | 0 | 0 | 0 | 0 | 0 | 0 | 0.1618 | 0.1618 | 0.13086 | 1
LO5Med | NR | Dairy | Agriculture | Lighting | 0.00016951 | 0.00013607 | 1.9215 | 7.0816e-05 | 11.5549 | 10-20 | Energy Efficient Lighting - Free Stall - Washington | Energy Efficient Lighting - Free Stall - Washington | 0.010222 | 0.017602 | 0.02296 | 0.02738 | 0.031474 | 0.035246 | 0.03862 | 0.041682 | 0.044417 | 0.047031 | 0.049363 | 0.051295 | 0.041347 | 0 | 0 | 0 | 0 | 0 | 0 | 0 | 0.45864 | 0.45864 | 0.366 | 1
LO5Med | NR | Dairy | Agriculture | Lighting | 0.00034824 | 0.00027955 | 3.9475 | 7.0816e-05 | 10.2211 | 10-20 | Energy Efficient Lighting - Tie Stall - Idaho | Energy Efficient Lighting - Tie Stall - Idaho | 0.00059513 | 0.0010123 | 0.001301 | 0.0015259 | 0.001723 | 0.0018935 | 0.0020396 | 0.0021637 | 0.0022684 | 0.0023562 | 0.0024295 | 0.0022157 | 0 | 0 | 0 | 0 | 0 | 0 | 0 | 0 | 0.021524 | 0.021524 | 0.019308 | 1
LO5Med | NR | Dairy | Agriculture | Lighting | 0.00034824 | 0.00027955 | 3.9475 | 7.0816e-05 | 10.2211 | 10-20 | Energy Efficient Lighting - Tie Stall - Montana | Energy Efficient Lighting - Tie Stall - Montana | 2.9449e-05 | 5.0091e-05 | 6.438e-05 | 7.5509e-05 | 8.5259e-05 | 9.3697e-05 | 0.00010092 | 0.00010707 | 0.00011225 | 0.00011659 | 0.00012022 | 0.00010964 | 0 | 0 | 0 | 0 | 0 | 0 | 0 | 0 | 0.0010651 | 0.0010651 | 0.00095543 | 1
LO5Med | NR | Dairy | Agriculture | Lighting | 0.00034824 | 0.00027955 | 3.9475 | 7.0816e-05 | 10.2211 | 10-20 | Energy Efficient Lighting - Tie Stall - Oregon | Energy Efficient Lighting - Tie Stall - Oregon | 0.0003535 | 0.00060128 | 0.00077281 | 0.00090639 | 0.0010234 | 0.0011247 | 0.0012115 | 0.0012852 | 0.0013474 | 0.0013996 | 0.0014431 | 0.0013161 | 0 | 0 | 0 | 0 | 0 | 0 | 0 | 0 | 0.012785 | 0.012785 | 0.011469 | 1
LO5Med | NR | Dairy | Agriculture | Lighting | 0.00034824 | 0.00027955 | 3.9475 | 7.0816e-05 | 10.2211 | 10-20 | Energy Efficient Lighting - Tie Stall - Washington | Energy Efficient Lighting - Tie Stall - Washington | 2.1552e-05 | 3.6658e-05 | 4.7115e-05 | 5.526e-05 | 6.2395e-05 | 6.857e-05 | 7.386e-05 | 7.8354e-05 | 8.2146e-05 | 8.5326e-05 | 8.7979e-05 | 8.0239e-05 | 0 | 0 | 0 | 0 | 0 | 0 | 0 | 0 | 0.00077945 | 0.00077945 | 0.00069921 | 1
RetroEven20 | Retro | Irrigation Hardware | Agriculture | Irrigation | 0.00065433 | 0.00050234 | 5.8119 | 8.6434e-05 | 736.8544 | >170 | Wheel and Hand_Rebuilt or new impact sprinkler | Idaho | 0.0032105 | 0.0032476 | 0.003271 | 0.0032831 | 0.0033157 | 0.003312 | 0.0033075 | 0.0033059 | 0.0033132 | 0.0033459 | 0.0033564 | 0.0033636 | 0.0033729 | 0.0033822 | 0.0034252 | 0.0034688 | 0.003513 | 0.0035577 | 0.003603 | 0.0036488 | 0.072977 | 0.067604 | 0.036269 | 0
RetroEven20 | Retro | Irrigation Hardware | Agriculture | Irrigation | 0.0032058 | 0.0024612 | 28.4749 | 8.6434e-05 | 14.0682 | 10-20 | Wheel and Hand_Gaskets | Idaho | 0.01573 | 0.015911 | 0.016026 | 0.016085 | 0.016245 | 0.016227 | 0.016205 | 0.016197 | 0.016233 | 0.016393 | 0.016445 | 0.01648 | 0.016525 | 0.016571 | 0.016782 | 0.016995 | 0.017212 | 0.017431 | 0.017653 | 0.017877 | 0.35754 | 0.33122 | 0.1777 | 1
RetroEven20 | Retro | Irrigation Hardware | Agriculture | Irrigation | 0.0020844 | 0.0016002 | 18.5137 | 8.6434e-05 | 55.7475 | 50-60 | Wheel and Hand_Drains | Idaho | 0.010227 | 0.010345 | 0.01042 | 0.010458 | 0.010562 | 0.01055 | 0.010536 | 0.010531 | 0.010554 | 0.010658 | 0.010692 | 0.010715 | 0.010744 | 0.010774 | 0.010911 | 0.01105 | 0.011191 | 0.011333 | 0.011477 | 0.011623 | 0.23247 | 0.21535 | 0.11553 | 0
RetroEven20 | Retro | Irrigation Hardware | Agriculture | Irrigation | 0.0092164 | 0.0070757 | 81.8621 | 8.6434e-05 | 12.4967 | 10-20 | Wheel and Hand_Cut and press repair | Idaho | 0.045221 | 0.045744 | 0.046073 | 0.046243 | 0.046703 | 0.04665 | 0.046587 | 0.046564 | 0.046667 | 0.047128 | 0.047276 | 0.047377 | 0.047508 | 0.047639 | 0.048245 | 0.048859 | 0.049481 | 0.050111 | 0.050749 | 0.051395 | 1.0279 | 0.95222 | 0.51086 | 1
RetroEven20 | Retro | Irrigation Hardware | Agriculture | Irrigation | 0.010548 | 0.0080983 | 93.6933 | 8.6434e-05 | 2.0562 | 0-10 | Wheel and Hand_Hub gasket | Idaho | 0.012939 | 0.013089 | 0.013183 | 0.013232 | 0.013363 | 0.013348 | 0.01333 | 0.013323 | 0.013353 | 0.013485 | 0.013527 | 0.013556 | 0.013594 | 0.013631 | 0.013805 | 0.01398 | 0.014158 | 0.014338 | 0.014521 | 0.014706 | 0.29411 | 0.27246 | 0.14617 | 1
RetroEven20 | Retro | Irrigation Hardware | Agriculture | Irrigation | 0.0009013 | 0.00069195 | 8.0055 | 8.6434e-05 | 206.4929 | >170 | Wheel and Hand_Levelers | Idaho | 0.0044223 | 0.0044734 | 0.0045056 | 0.0045222 | 0.0045673 | 0.0045621 | 0.0045558 | 0.0045536 | 0.0045637 | 0.0046088 | 0.0046233 | 0.0046331 | 0.004646 | 0.0046588 | 0.0047181 | 0.0047781 | 0.0048389 | 0.0049005 | 0.0049629 | 0.0050261 | 0.10052 | 0.093121 | 0.049958 | 0
RetroEven20 | Retro | Irrigation Hardware | Agriculture | Irrigation | 0.0019864 | 0.001525 | 17.6434 | 8.6434e-05 | 4.895 | 0-10 | Pivot and Linear_Base boot gasket | Idaho | 0.038965 | 0.039416 | 0.039699 | 0.039846 | 0.040243 | 0.040197 | 0.040142 | 0.040123 | 0.040211 | 0.040608 | 0.040736 | 0.040823 | 0.040936 | 0.041049 | 0.041571 | 0.0421 | 0.042636 | 0.043179 | 0.043729 | 0.044285 | 0.8857 | 0.82049 | 0.44019 | 1
RetroEven20 | Retro | Irrigation Hardware | Agriculture | Irrigation | 6.0695e-05 | 4.6597e-05 | 0.5391 | 8.6434e-05 | 858.6296 | >170 | Pivot and Linear_Tower gasket | Idaho | 0.0011906 | 0.0012044 | 0.001213 | 0.0012175 | 0.0012296 | 0.0012282 | 0.0012266 | 0.001226 | 0.0012287 | 0.0012408 | 0.0012447 | 0.0012474 | 0.0012508 | 0.0012543 | 0.0012702 | 0.0012864 | 0.0013028 | 0.0013194 | 0.0013362 | 0.0013532 | 0.027063 | 0.025071 | 0.01345 | 0
RetroEven20 | Retro | Irrigation Hardware | Agriculture | Irrigation | 0.0051327 | 0.0039405 | 45.5894 | 8.6434e-05 | -1.212 | <0 | Wheel and Hand_Nozzle replacement | Idaho | 0.025184 | 0.025475 | 0.025658 | 0.025753 | 0.026009 | 0.02598 | 0.025944 | 0.025932 | 0.025989 | 0.026246 | 0.026328 | 0.026384 | 0.026458 | 0.02653 | 0.026868 | 0.02721 | 0.027556 | 0.027907 | 0.028262 | 0.028622 | 0.57244 | 0.5303 | 0.2845 | 1
RetroEven20 | Retro | Irrigation Hardware | Agriculture | Irrigation | 0.0032018 | 0.0024581 | 28.4395 | 8.6434e-05 | 31.4219 | 30-40 | Pivot and Linear_Sprinkler package replacement, high pressure | Idaho | 0.025927 | 0.026227 | 0.026416 | 0.026513 | 0.026777 | 0.026747 | 0.02671 | 0.026697 | 0.026756 | 0.02702 | 0.027105 | 0.027163 | 0.027239 | 0.027313 | 0.027661 | 0.028013 | 0.02837 | 0.028731 | 0.029097 | 0.029467 | 0.58934 | 0.54595 | 0.2929 | 1
RetroEven20 | Retro | Irrigation Hardware | Agriculture | Irrigation | 0.0032018 | 0.0024581 | 28.4395 | 8.6434e-05 | 115.4405 | 100-130 | Pivot and Linear_Sprinkler package replacement, MESA | Idaho | 0.089119 | 0.09015 | 0.090799 | 0.091134 | 0.092041 | 0.091937 | 0.091811 | 0.091767 | 0.091969 | 0.092878 | 0.09317 | 0.093368 | 0.093628 | 0.093885 | 0.09508 | 0.09629 | 0.097516 | 0.098757 | 0.10001 | 0.10129 | 2.0257 | 1.8766 | 1.0068 | 0
RetroEven20 | Retro | Irrigation Hardware | Agriculture | Irrigation | 0.0032018 | 0.0024581 | 28.4395 | 8.6434e-05 | 167.2374 | 130-170 | Pivot and Linear_Sprinkler package replacement, LESA/LEPA/MDI | Idaho | 0.048456 | 0.049016 | 0.049369 | 0.049551 | 0.050044 | 0.049988 | 0.049919 | 0.049895 | 0.050005 | 0.050499 | 0.050658 | 0.050766 | 0.050907 | 0.051047 | 0.051697 | 0.052355 | 0.053021 | 0.053696 | 0.054379 | 0.055072 | 1.1014 | 1.0203 | 0.5474 | 0
Retro5Med | Retro | Irrigation Hardware | Agriculture | Irrigation | 0.0046352 | 0.0035586 | 41.171 | 8.6434e-05 | 88.6254 | 80-90 | Pivot and Linear_Upgrade from high pressure to MESA | Idaho | 0.032279 | 0.040092 | 0.049414 | 0.057573 | 0.066323 | 0.077452 | 0.08485 | 0.086638 | 0.081826 | 0.071032 | 0.05514 | 0.036571 | 0.021294 | 0.010281 | 0.0044049 | 0.0016222 | 0.00051314 | 0.00011326 | 1.8854e-05 | 2.292e-06 | 0.85317 | 0.77744 | 0.70262 | 0
Retro1Slow | Retro | Irrigation Hardware | Agriculture | Irrigation | 0.0078799 | 0.0060496 | 69.9906 | 8.6434e-05 | 59.6784 | 50-60 | Pivot and Linear_Upgrade from MESA to LESA/LEPA/MDI | Idaho | 0.0045354 | 0.009259 | 0.016751 | 0.027715 | 0.043115 | 0.062765 | 0.086879 | 0.11471 | 0.14464 | 0.1746 | 0.19864 | 0.21327 | 0.21558 | 0.20412 | 0.18155 | 0.15181 | 0.11736 | 0.026853 | 0 | 0 | 1.9942 | 1.9942 | 0.88362 | 0
RetroEven20 | Retro | Irrigation Hardware | Agriculture | Irrigation | 0.00089773 | 0.00068921 | 7.9739 | 8.6434e-05 | 531.5057 | >170 | Wheel and Hand_Rebuilt or new impact sprinkler | Washington | 0.0015416 | 0.001512 | 0.0014935 | 0.0014716 | 0.0014471 | 0.0014258 | 0.0014017 | 0.0013782 | 0.0013608 | 0.0013432 | 0.0013262 | 0.0013093 | 0.0013007 | 0.001293 | 0.0012908 | 0.0012886 | 0.0012864 | 0.0012842 | 0.00084117 | 0 | 0.025596 | 0.025596 | 0.015702 | 0
RetroEven20 | Retro | Irrigation Hardware | Agriculture | Irrigation | 0.0043984 | 0.0033768 | 39.0675 | 8.6434e-05 | 4.7116 | 0-10 | Wheel and Hand_Gaskets | Washington | 0.0075531 | 0.0074081 | 0.0073171 | 0.00721 | 0.0070901 | 0.0069855 | 0.0068675 | 0.0067522 | 0.0066672 | 0.0065811 | 0.0064974 | 0.0064149 | 0.0063727 | 0.0063348 | 0.006324 | 0.0063132 | 0.0063024 | 0.0062916 | 0.0041213 | 0 | 0.1254 | 0.1254 | 0.076929 | 1
RetroEven20 | Retro | Irrigation Hardware | Agriculture | Irrigation | 0.0028597 | 0.0021955 | 25.4007 | 8.6434e-05 | 35.09 | 30-40 | Wheel and Hand_Drains | Washington | 0.0049108 | 0.0048166 | 0.0047574 | 0.0046878 | 0.0046098 | 0.0045418 | 0.0044651 | 0.0043901 | 0.0043349 | 0.0042789 | 0.0042245 | 0.0041708 | 0.0041434 | 0.0041187 | 0.0041117 | 0.0041047 | 0.0040977 | 0.0040907 | 0.0026796 | 0 | 0.081535 | 0.081535 | 0.050017 | 1
RetroEven20 | Retro | Irrigation Hardware | Agriculture | Irrigation | 0.012645 | 0.0097078 | 112.3144 | 8.6434e-05 | 3.7056 | 0-10 | Wheel and Hand_Cut and press repair | Washington | 0.021714 | 0.021297 | 0.021036 | 0.020728 | 0.020383 | 0.020082 | 0.019743 | 0.019412 | 0.019167 | 0.01892 | 0.018679 | 0.018442 | 0.018321 | 0.018212 | 0.018181 | 0.01815 | 0.018119 | 0.018088 | 0.011848 | 0 | 0.36052 | 0.36052 | 0.22116 | 1
RetroEven20 | Retro | Irrigation Hardware | Agriculture | Irrigation | 0.014472 | 0.011111 | 128.5467 | 8.6434e-05 | -3.8489 | <0 | Wheel and Hand_Hub gasket | Washington | 0.0062131 | 0.0060938 | 0.006019 | 0.0059309 | 0.0058322 | 0.0057462 | 0.0056492 | 0.0055543 | 0.0054844 | 0.0054136 | 0.0053447 | 0.0052768 | 0.0052421 | 0.0052109 | 0.0052021 | 0.0051932 | 0.0051843 | 0.0051755 | 0.0033901 | 0 | 0.10316 | 0.10316 | 0.063282 | 1
RetroEven20 | Retro | Irrigation Hardware | Agriculture | Irrigation | 0.0012366 | 0.00094935 | 10.9836 | 8.6434e-05 | 144.9623 | 130-170 | Wheel and Hand_Levelers | Washington | 0.0021235 | 0.0020827 | 0.0020572 | 0.002027 | 0.0019933 | 0.0019639 | 0.0019308 | 0.0018983 | 0.0018744 | 0.0018502 | 0.0018267 | 0.0018035 | 0.0017916 | 0.001781 | 0.0017779 | 0.0017749 | 0.0017719 | 0.0017689 | 0.0011587 | 0 | 0.035256 | 0.035256 | 0.021628 | 0
RetroEven20 | Retro | Irrigation Hardware | Agriculture | Irrigation | 0.0025743 | 0.0019764 | 22.8655 | 8.6434e-05 | -0.77366 | <0 | Pivot and Linear_Base boot gasket | Washington | 0.02649 | 0.025981 | 0.025662 | 0.025287 | 0.024866 | 0.024499 | 0.024086 | 0.023681 | 0.023383 | 0.023081 | 0.022787 | 0.022498 | 0.02235 | 0.022217 | 0.022179 | 0.022141 | 0.022104 | 0.022066 | 0.014454 | 0 | 0.43981 | 0.43981 | 0.2698 | 1
RetroEven20 | Retro | Irrigation Hardware | Agriculture | Irrigation | 7.8659e-05 | 6.0389e-05 | 0.69867 | 8.6434e-05 | 657.9768 | >170 | Pivot and Linear_Tower gasket | Washington | 0.00080941 | 0.00079387 | 0.00078413 | 0.00077265 | 0.00075979 | 0.00074858 | 0.00073595 | 0.00072358 | 0.00071448 | 0.00070525 | 0.00069628 | 0.00068744 | 0.00068292 | 0.00067885 | 0.0006777 | 0.00067654 | 0.00067539 | 0.00067423 | 0.00044165 | 0 | 0.013439 | 0.013439 | 0.008244 | 0
RetroEven20 | Retro | Irrigation Hardware | Agriculture | Irrigation | 0.007042 | 0.0054063 | 62.5485 | 8.6434e-05 | -6.4421 | <0 | Wheel and Hand_Nozzle replacement | Washington | 0.012093 | 0.011861 | 0.011715 | 0.011543 | 0.011351 | 0.011184 | 0.010995 | 0.01081 | 0.010674 | 0.010537 | 0.010403 | 0.01027 | 0.010203 | 0.010142 | 0.010125 | 0.010108 | 0.01009 | 0.010073 | 0.0065983 | 0 | 0.20078 | 0.20078 | 0.12317 | 1
RetroEven20 | Retro | Irrigation Hardware | Agriculture | Irrigation | 0.0041495 | 0.0031857 | 36.857 | 8.6434e-05 | 19.5633 | 10-20 | Pivot and Linear_Sprinkler package replacement, high pressure | Washington | 0.012346 | 0.012109 | 0.011961 | 0.011786 | 0.01159 | 0.011419 | 0.011226 | 0.011037 | 0.010898 | 0.010758 | 0.010621 | 0.010486 | 0.010417 | 0.010355 | 0.010337 | 0.01032 | 0.010302 | 0.010285 | 0.0067368 | 0 | 0.20499 | 0.20499 | 0.12575 | 1
RetroEven20 | Retro | Irrigation Hardware | Agriculture | Irrigation | 0.0041495 | 0.0031857 | 36.857 | 8.6434e-05 | 84.407 | 80-90 | Pivot and Linear_Sprinkler package replacement, MESA | Washington | 0.057478 | 0.056375 | 0.055683 | 0.054867 | 0.053955 | 0.053159 | 0.052261 | 0.051383 | 0.050737 | 0.050081 | 0.049444 | 0.048816 | 0.048496 | 0.048207 | 0.048125 | 0.048043 | 0.047961 | 0.047879 | 0.031362 | 0 | 0.95431 | 0.95431 | 0.58542 | 0
RetroEven20 | Retro | Irrigation Hardware | Agriculture | Irrigation | 0.0041495 | 0.0031857 | 36.857 | 8.6434e-05 | 124.3741 | 100-130 | Pivot and Linear_Sprinkler package replacement, LESA/LEPA/MDI | Washington | 0.04001 | 0.039242 | 0.03876 | 0.038193 | 0.037557 | 0.037003 | 0.036378 | 0.035767 | 0.035317 | 0.034861 | 0.034418 | 0.033981 | 0.033757 | 0.033556 | 0.033499 | 0.033442 | 0.033385 | 0.033328 | 0.021831 | 0 | 0.66429 | 0.66429 | 0.40751 | 0
Retro5Med | Retro | Irrigation Hardware | Agriculture | Irrigation | 0.0060071 | 0.0046118 | 53.3567 | 8.6434e-05 | 63.8807 | 60-70 | Pivot and Linear_Upgrade from high pressure to MESA | Washington | 0.015371 | 0.018511 | 0.022374 | 0.025593 | 0.028706 | 0.033066 | 0.035661 | 0.035818 | 0.03333 | 0.02828 | 0.020046 | 0 | 0 | 0 | 0 | 0 | 0 | 0 | 0 | 0 | 0.29676 | 0.29676 | 0.29676 | 0
Retro1Slow | Retro | Irrigation Hardware | Agriculture | Irrigation | 0.010212 | 0.0078401 | 90.7064 | 8.6434e-05 | 41.5446 | 40-50 | Pivot and Linear_Upgrade from MESA to LESA/LEPA/MDI | Washington | 0.0029191 | 0.0057648 | 0.0102 | 0.016518 | 0.024948 | 0.035688 | 0.048449 | 0.062707 | 0.077679 | 0.091549 | 0.10242 | 0.10834 | 0.10851 | 0.10192 | 0.089533 | 0.052301 | 0 | 0 | 0 | 0 | 0.93944 | 0.93944 | 0.47884 | 0
RetroEven20 | Retro | Irrigation Hardware | Agriculture | Irrigation | 0.00089773 | 0.00068921 | 7.9739 | 8.6434e-05 | 531.5057 | >170 | Wheel and Hand_Rebuilt or new impact sprinkler | Oregon | 0.0037236 | 0.0036805 | 0.0036253 | 0.0035638 | 0.0035033 | 0.0034239 | 0.0033481 | 0.0033021 | 0.0032536 | 0.003201 | 0.0031489 | 0.0030861 | 0.003034 | 0.0029945 | 0.0029713 | 0.0029484 | 0.0029256 | 0.0014319 | 0 | 0 | 0.057166 | 0.057166 | 0.037774 | 0
RetroEven20 | Retro | Irrigation Hardware | Agriculture | Irrigation | 0.0043984 | 0.0033768 | 39.0675 | 8.6434e-05 | 4.7116 | 0-10 | Wheel and Hand_Gaskets | Oregon | 0.018244 | 0.018032 | 0.017762 | 0.017461 | 0.017164 | 0.016775 | 0.016404 | 0.016178 | 0.015941 | 0.015683 | 0.015428 | 0.01512 | 0.014865 | 0.014671 | 0.014558 | 0.014445 | 0.014334 | 0.0070153 | 0 | 0 | 0.28008 | 0.28008 | 0.18507 | 1
RetroEven20 | Retro | Irrigation Hardware | Agriculture | Irrigation | 0.0028597 | 0.0021955 | 25.4007 | 8.6434e-05 | 35.0899 | 30-40 | Wheel and Hand_Drains | Oregon | 0.011862 | 0.011724 | 0.011548 | 0.011353 | 0.01116 | 0.010907 | 0.010665 | 0.010519 | 0.010364 | 0.010197 | 0.010031 | 0.0098308 | 0.0096649 | 0.0095389 | 0.0094652 | 0.009392 | 0.0093195 | 0.0045612 | 0 | 0 | 0.1821 | 0.1821 | 0.12033 | 1
RetroEven20 | Retro | Irrigation Hardware | Agriculture | Irrigation | 0.012645 | 0.0097078 | 112.3144 | 8.6434e-05 | 3.7056 | 0-10 | Wheel and Hand_Cut and press repair | Oregon | 0.052448 | 0.051841 | 0.051064 | 0.050198 | 0.049346 | 0.048227 | 0.047159 | 0.046511 | 0.045828 | 0.045088 | 0.044353 | 0.043469 | 0.042735 | 0.042178 | 0.041852 | 0.041529 | 0.041208 | 0.020168 | 0 | 0 | 0.8052 | 0.8052 | 0.53206 | 1
RetroEven20 | Retro | Irrigation Hardware | Agriculture | Irrigation | 0.014472 | 0.011111 | 128.5467 | 8.6434e-05 | -3.8489 | <0 | Wheel and Hand_Hub gasket | Oregon | 0.015007 | 0.014833 | 0.014611 | 0.014363 | 0.014119 | 0.013799 | 0.013494 | 0.013308 | 0.013113 | 0.012901 | 0.012691 | 0.012438 | 0.012228 | 0.012068 | 0.011975 | 0.011883 | 0.011791 | 0.0057707 | 0 | 0 | 0.23039 | 0.23039 | 0.15224 | 1
RetroEven20 | Retro | Irrigation Hardware | Agriculture | Irrigation | 0.0012366 | 0.00094935 | 10.9836 | 8.6434e-05 | 144.9623 | 130-170 | Wheel and Hand_Levelers | Oregon | 0.0051291 | 0.0050697 | 0.0049937 | 0.004909 | 0.0048257 | 0.0047163 | 0.0046118 | 0.0045484 | 0.0044816 | 0.0044093 | 0.0043375 | 0.0042509 | 0.0041792 | 0.0041247 | 0.0040928 | 0.0040612 | 0.0040298 | 0.0019723 | 0 | 0 | 0.078743 | 0.078743 | 0.052032 | 0
RetroEven20 | Retro | Irrigation Hardware | Agriculture | Irrigation | 0.0025743 | 0.0019764 | 22.8655 | 8.6434e-05 | -0.77366 | <0 | Pivot and Linear_Base boot gasket | Oregon | 0.01214 | 0.012 | 0.01182 | 0.011619 | 0.011422 | 0.011163 | 0.010916 | 0.010766 | 0.010608 | 0.010437 | 0.010267 | 0.010062 | 0.009892 | 0.0097631 | 0.0096876 | 0.0096128 | 0.0095385 | 0.0046684 | 0 | 0 | 0.18638 | 0.18638 | 0.12316 | 1
RetroEven20 | Retro | Irrigation Hardware | Agriculture | Irrigation | 7.8659e-05 | 6.0389e-05 | 0.69867 | 8.6434e-05 | 657.9768 | >170 | Pivot and Linear_Tower gasket | Oregon | 0.00037096 | 0.00036666 | 0.00036116 | 0.00035504 | 0.00034901 | 0.0003411 | 0.00033355 | 0.00032896 | 0.00032413 | 0.0003189 | 0.0003137 | 0.00030745 | 0.00030226 | 0.00029832 | 0.00029601 | 0.00029372 | 0.00029145 | 0.00014264 | 0 | 0 | 0.005695 | 0.005695 | 0.0037632 | 0
RetroEven20 | Retro | Irrigation Hardware | Agriculture | Irrigation | 0.007042 | 0.0054063 | 62.5485 | 8.6434e-05 | -6.4421 | <0 | Wheel and Hand_Nozzle replacement | Oregon | 0.029209 | 0.02887 | 0.028438 | 0.027955 | 0.027481 | 0.026858 | 0.026263 | 0.025902 | 0.025522 | 0.02511 | 0.024701 | 0.024208 | 0.023799 | 0.023489 | 0.023308 | 0.023128 | 0.022949 | 0.011232 | 0 | 0 | 0.44842 | 0.44842 | 0.29631 | 1
RetroEven20 | Retro | Irrigation Hardware | Agriculture | Irrigation | 0.0041495 | 0.0031857 | 36.857 | 8.6434e-05 | 19.5633 | 10-20 | Pivot and Linear_Sprinkler package replacement, high pressure | Oregon | 0.0035058 | 0.0034652 | 0.0034133 | 0.0033554 | 0.0032985 | 0.0032237 | 0.0031523 | 0.0031089 | 0.0030633 | 0.0030138 | 0.0029648 | 0.0029056 | 0.0028566 | 0.0028193 | 0.0027976 | 0.0027759 | 0.0027545 | 0.0013481 | 0 | 0 | 0.053823 | 0.053823 | 0.035565 | 1
RetroEven20 | Retro | Irrigation Hardware | Agriculture | Irrigation | 0.0041495 | 0.0031857 | 36.857 | 8.6434e-05 | 84.407 | 80-90 | Pivot and Linear_Sprinkler package replacement, MESA | Oregon | 0.01941 | 0.019185 | 0.018897 | 0.018577 | 0.018261 | 0.017847 | 0.017452 | 0.017212 | 0.016959 | 0.016686 | 0.016414 | 0.016086 | 0.015815 | 0.015609 | 0.015488 | 0.015369 | 0.01525 | 0.0074636 | 0 | 0 | 0.29798 | 0.29798 | 0.1969 | 0
RetroEven20 | Retro | Irrigation Hardware | Agriculture | Irrigation | 0.0041495 | 0.0031857 | 36.857 | 8.6434e-05 | 124.3741 | 100-130 | Pivot and Linear_Sprinkler package replacement, LESA/LEPA/MDI | Oregon | 0.026884 | 0.026572 | 0.026174 | 0.02573 | 0.025293 | 0.02472 | 0.024173 | 0.02384 | 0.02349 | 0.023111 | 0.022735 | 0.022281 | 0.021905 | 0.02162 | 0.021452 | 0.021287 | 0.021122 | 0.010338 | 0 | 0 | 0.41273 | 0.41273 | 0.27272 | 0
Retro5Med | Retro | Irrigation Hardware | Agriculture | Irrigation | 0.0060071 | 0.0046118 | 53.3567 | 8.6434e-05 | 63.8807 | 60-70 | Pivot and Linear_Upgrade from high pressure to MESA | Oregon | 0.0043648 | 0.0052971 | 0.006385 | 0.0072863 | 0.0081698 | 0.009335 | 0.010014 | 0.010089 | 0.0093683 | 0.007608 | 0 | 0 | 0 | 0 | 0 | 0 | 0 | 0 | 0 | 0 | 0.077917 | 0.077917 | 0.077917 | 0
Retro1Slow | Retro | Irrigation Hardware | Agriculture | Irrigation | 0.010212 | 0.0078401 | 90.7064 | 8.6434e-05 | 41.5446 | 40-50 | Pivot and Linear_Upgrade from MESA to LESA/LEPA/MDI | Oregon | 0.00098481 | 0.0019577 | 0.0034496 | 0.0055645 | 0.0083863 | 0.011879 | 0.016008 | 0.020732 | 0.025578 | 0.03 | 0.033404 | 0.035067 | 0.034779 | 0.032448 | 0.02835 | 0.0047477 | 0 | 0 | 0 | 0 | 0.29334 | 0.29334 | 0.15794 | 0
RetroEven20 | Retro | Irrigation Hardware | Agriculture | Irrigation | 0.0002999 | 0.00023024 | 2.6638 | 8.6434e-05 | 1631.8787 | >170 | Wheel and Hand_Rebuilt or new impact sprinkler | Montana | 0.00013888 | 0.00014281 | 0.0001466 | 0.00015014 | 0.00015415 | 0.00015676 | 0.00015891 | 0.00016142 | 0.00016323 | 0.00016703 | 0.0001697 | 0.00017225 | 0.00017517 | 0.00017794 | 0.00018152 | 0.00018517 | 0.0001889 | 0.0001927 | 0.00019657 | 0.00020052 | 0.0040105 | 0.0033804 | 0.0017096 | 0
RetroEven20 | Retro | Irrigation Hardware | Agriculture | Irrigation | 0.0014694 | 0.0011281 | 13.0512 | 8.6434e-05 | 54.8495 | 50-60 | Wheel and Hand_Gaskets | Montana | 0.00068043 | 0.00069971 | 0.00071827 | 0.00073562 | 0.00075526 | 0.00076804 | 0.00077857 | 0.00079087 | 0.00079974 | 0.00081836 | 0.00083144 | 0.00084393 | 0.00085825 | 0.00087181 | 0.00088935 | 0.00090723 | 0.00092548 | 0.0009441 | 0.00096309 | 0.00098246 | 0.019649 | 0.016562 | 0.0083763 | 0
RetroEven20 | Retro | Irrigation Hardware | Agriculture | Irrigation | 0.00095534 | 0.00073344 | 8.4856 | 8.6434e-05 | 145.7841 | 130-170 | Wheel and Hand_Drains | Montana | 0.0004424 | 0.00045494 | 0.000467 | 0.00047828 | 0.00049105 | 0.00049936 | 0.00050621 | 0.00051421 | 0.00051997 | 0.00053208 | 0.00054058 | 0.00054871 | 0.00055802 | 0.00056683 | 0.00057823 | 0.00058986 | 0.00060173 | 0.00061383 | 0.00062618 | 0.00063877 | 0.012775 | 0.010768 | 0.0054461 | 0
RetroEven20 | Retro | Irrigation Hardware | Agriculture | Irrigation | 0.0042242 | 0.0032431 | 37.5206 | 8.6434e-05 | 50.8128 | 50-60 | Wheel and Hand_Cut and press repair | Montana | 0.0019562 | 0.0020116 | 0.0020649 | 0.0021148 | 0.0021713 | 0.002208 | 0.0022383 | 0.0022737 | 0.0022991 | 0.0023527 | 0.0023903 | 0.0024262 | 0.0024674 | 0.0025064 | 0.0025568 | 0.0026082 | 0.0026607 | 0.0027142 | 0.0027688 | 0.0028245 | 0.056489 | 0.047614 | 0.024081 | 0
RetroEven20 | Retro | Irrigation Hardware | Agriculture | Irrigation | 0.0048347 | 0.0037118 | 42.9433 | 8.6434e-05 | 27.7934 | 20-30 | Wheel and Hand_Hub gasket | Montana | 0.00055972 | 0.00057558 | 0.00059084 | 0.00060512 | 0.00062127 | 0.00063178 | 0.00064045 | 0.00065057 | 0.00065786 | 0.00067318 | 0.00068393 | 0.00069422 | 0.00070599 | 0.00071715 | 0.00073157 | 0.00074629 | 0.0007613 | 0.00077661 | 0.00079223 | 0.00080817 | 0.016163 | 0.013624 | 0.0068903 | 1
RetroEven20 | Retro | Irrigation Hardware | Agriculture | Irrigation | 0.0004131 | 0.00031715 | 3.6693 | 8.6434e-05 | 474.6765 | >170 | Wheel and Hand_Levelers | Montana | 0.0001913 | 0.00019672 | 0.00020194 | 0.00020681 | 0.00021234 | 0.00021593 | 0.00021889 | 0.00022235 | 0.00022484 | 0.00023008 | 0.00023375 | 0.00023727 | 0.00024129 | 0.0002451 | 0.00025003 | 0.00025506 | 0.00026019 | 0.00026543 | 0.00027077 | 0.00027621 | 0.0055242 | 0.0046563 | 0.0023549 | 0
RetroEven20 | Retro | Irrigation Hardware | Agriculture | Irrigation | 0.00085999 | 0.00066024 | 7.6386 | 8.6434e-05 | 37.4047 | 30-40 | Pivot and Linear_Base boot gasket | Montana | 0.0011984 | 0.0012324 | 0.001265 | 0.0012956 | 0.0013302 | 0.0013527 | 0.0013713 | 0.0013929 | 0.0014085 | 0.0014413 | 0.0014644 | 0.0014864 | 0.0015116 | 0.0015355 | 0.0015664 | 0.0015979 | 0.00163 | 0.0016628 | 0.0016962 | 0.0017304 | 0.034607 | 0.02917 | 0.014753 | 0
RetroEven20 | Retro | Irrigation Hardware | Agriculture | Irrigation | 2.6277e-05 | 2.0174e-05 | 0.2334 | 8.6434e-05 | 2009.3104 | >170 | Pivot and Linear_Tower gasket | Montana | 3.6618e-05 | 3.7656e-05 | 3.8654e-05 | 3.9588e-05 | 4.0645e-05 | 4.1333e-05 | 4.1899e-05 | 4.2562e-05 | 4.3038e-05 | 4.4041e-05 | 4.4744e-05 | 4.5417e-05 | 4.6188e-05 | 4.6917e-05 | 4.7861e-05 | 4.8824e-05 | 4.9806e-05 | 5.0807e-05 | 5.1829e-05 | 5.2872e-05 | 0.0010574 | 0.0008913 | 0.00045078 | 0
RetroEven20 | Retro | Irrigation Hardware | Agriculture | Irrigation | 0.0023525 | 0.0018061 | 20.8954 | 8.6434e-05 | 21.584 | 20-30 | Wheel and Hand_Nozzle replacement | Montana | 0.0010894 | 0.0011203 | 0.00115 | 0.0011778 | 0.0012092 | 0.0012297 | 0.0012465 | 0.0012662 | 0.0012804 | 0.0013102 | 0.0013312 | 0.0013512 | 0.0013741 | 0.0013958 | 0.0014239 | 0.0014525 | 0.0014817 | 0.0015115 | 0.0015419 | 0.001573 | 0.031459 | 0.026516 | 0.013411 | 1
RetroEven20 | Retro | Irrigation Hardware | Agriculture | Irrigation | 0.0013862 | 0.0010642 | 12.3127 | 8.6434e-05 | 99.4286 | 90-100 | Pivot and Linear_Sprinkler package replacement, high pressure | Montana | 0.00070236 | 0.00072227 | 0.00074143 | 0.00075934 | 0.00077961 | 0.0007928 | 0.00080367 | 0.00081637 | 0.00082552 | 0.00084474 | 0.00085824 | 0.00087114 | 0.00088592 | 0.00089992 | 0.00091802 | 0.00093648 | 0.00095532 | 0.00097453 | 0.00099414 | 0.0010141 | 0.020283 | 0.017096 | 0.0086463 | 0
RetroEven20 | Retro | Irrigation Hardware | Agriculture | Irrigation | 0.0013862 | 0.0010642 | 12.3127 | 8.6434e-05 | 293.4099 | >170 | Pivot and Linear_Sprinkler package replacement, MESA | Montana | 0.0025334 | 0.0026052 | 0.0026743 | 0.0027389 | 0.002812 | 0.0028596 | 0.0028988 | 0.0029446 | 0.0029776 | 0.0030469 | 0.0030956 | 0.0031422 | 0.0031955 | 0.0032459 | 0.0033112 | 0.0033778 | 0.0034458 | 0.0035151 | 0.0035858 | 0.0036579 | 0.073158 | 0.061664 | 0.031187 | 0
RetroEven20 | Retro | Irrigation Hardware | Agriculture | Irrigation | 0.0013862 | 0.0010642 | 12.3127 | 8.6434e-05 | 413.0476 | >170 | Pivot and Linear_Sprinkler package replacement, LESA/LEPA/MDI | Montana | 0.0017691 | 0.0018192 | 0.0018675 | 0.0019126 | 0.0019637 | 0.0019969 | 0.0020243 | 0.0020563 | 0.0020793 | 0.0021277 | 0.0021617 | 0.0021942 | 0.0022315 | 0.0022667 | 0.0023123 | 0.0023588 | 0.0024062 | 0.0024546 | 0.002504 | 0.0025544 | 0.051088 | 0.043061 | 0.021778 | 0
Retro5Med | Retro | Irrigation Hardware | Agriculture | Irrigation | 0.0020068 | 0.0015407 | 17.8248 | 8.6434e-05 | 230.5355 | >170 | Pivot and Linear_Upgrade from high pressure to MESA | Montana | 0.00087444 | 0.0011041 | 0.0013869 | 0.0016489 | 0.001931 | 0.0022958 | 0.002553 | 0.0026493 | 0.0025246 | 0.0022207 | 0.0017459 | 0.0011728 | 0.00069256 | 0.00033872 | 0.00014619 | 5.4229e-05 | 1.7279e-05 | 3.8419e-06 | 6.4419e-07 | 7.8881e-08 | 0.029363 | 0.023361 | 0.020935 | 0
Retro1Slow | Retro | Irrigation Hardware | Agriculture | Irrigation | 0.0034115 | 0.0026191 | 30.3021 | 8.6434e-05 | 163.6747 | 130-170 | Pivot and Linear_Upgrade from MESA to LESA/LEPA/MDI | Montana | 0.00012888 | 0.00026732 | 0.00049249 | 0.00083052 | 0.0013118 | 0.0019409 | 0.0027224 | 0.0036456 | 0.0046314 | 0.0056543 | 0.006503 | 0.0070587 | 0.0072221 | 0.0069147 | 0.0061905 | 0.0052102 | 0.0040543 | 0.002856 | 0.0018567 | 0.0012322 | 0.072018 | 0.070724 | 0.028129 | 0
Retro3Slow | Retro | Irrigation Hardware | Agriculture | Irrigation | 0.034211 | 0.026265 | 303.8692 | 8.6434e-05 | 9.8551 | 0-10 | Pivot and Linear_Pressure Reduction_High to Medium | Idaho | 0.015325 | 0.024368 | 0.049087 | 0.08622 | 0.13545 | 0.18942 | 0.24075 | 0.28074 | 0.303 | 0.306 | 0.2865 | 0.25122 | 0.20746 | 0.1618 | 0.12074 | 0.085593 | 0.057789 | 0.037243 | 0.022958 | 0.015742 | 3.1485 | 2.8774 | 1.9169 | 1
Retro1Slow | Retro | Irrigation Hardware | Agriculture | Irrigation | 0.030743 | 0.023602 | 273.0656 | 8.6434e-05 | 4.4126 | 0-10 | Pivot and Linear_Pressure Reduction_Medium to Low | Idaho | 0.0087773 | 0.017748 | 0.031739 | 0.051819 | 0.079437 | 0.11364 | 0.15437 | 0.20003 | 0.24794 | 0.29527 | 0.33232 | 0.35428 | 0.35675 | 0.33722 | 0.30026 | 0.25148 | 0.19475 | 0.13654 | 0.088347 | 0.058351 | 3.8901 | 3.6111 | 1.5331 | 1
Retro1Slow | Retro | Irrigation Hardware | Agriculture | Irrigation | 0.030743 | 0.023602 | 273.0656 | 8.6434e-05 | -19.7172 | <0 | Pivot and Linear_Pressure Reduction_Medium2 to Low | Idaho | 9.0055e-06 | 4.6625e-05 | 0.00018516 | 0.0005937 | 0.0015987 | 0.0036866 | 0.0074301 | 0.013283 | 0.021303 | 0.030925 | 0.040793 | 0.049084 | 0.054005 | 0.054376 | 0.050084 | 0.042753 | 0.033382 | 0.023418 | 0.015082 | 0.0098904 | 0.77572 | 0.45193 | 0.11985 | 1
Retro1Slow | Retro | Irrigation Hardware | Agriculture | Irrigation | 0.016268 | 0.012489 | 144.4971 | 8.6434e-05 | 148.2405 | 130-170 | Wheel-Line_Conversion to Low Pressure System (Alfalfa) | Idaho | 0.00036579 | 0.00073964 | 0.0013227 | 0.0021595 | 0.0033105 | 0.004736 | 0.0064334 | 0.008336 | 0.010333 | 0.012305 | 0.013849 | 0.014764 | 0.014867 | 0.014053 | 0.012513 | 0.01048 | 0.0081162 | 0.0056904 | 0.0036818 | 0.0024317 | 0.16212 | 0.15049 | 0.063891 | 0
Retro1Slow | Retro | Irrigation Hardware | Agriculture | Irrigation | 0.016268 | 0.012489 | 144.4971 | 8.6434e-05 | 148.2405 | 130-170 | Hand-Line_Conversion to Low Pressure System (Alfalfa) | Idaho | 5.624e-05 | 0.00011372 | 0.00020337 | 0.00033203 | 0.00050899 | 0.00072816 | 0.00098914 | 0.0012817 | 0.0015887 | 0.001892 | 0.0021293 | 0.00227 | 0.0022858 | 0.0021607 | 0.0019239 | 0.0016113 | 0.0012479 | 0.0008749 | 0.00056608 | 0.00037388 | 0.024925 | 0.023138 | 0.0098233 | 0
Retro3Slow | Retro | Irrigation Hardware | Agriculture | Irrigation | 0.0067934 | 0.0052154 | 60.3401 | 8.6434e-05 | 60.1931 | 60-70 | Pivot and Linear_Pressure Reduction_High to Medium | Montana | 0.00019041 | 0.0003078 | 0.00063192 | 0.0011326 | 0.0018088 | 0.0025752 | 0.0033225 | 0.0039375 | 0.0042878 | 0.0043877 | 0.0041606 | 0.0036953 | 0.0030948 | 0.0024451 | 0.0018379 | 0.0013124 | 0.00089253 | 0.0005794 | 0.00035977 | 0.00024849 | 0.049699 | 0.041208 | 0.026743 | 0
Retro1Slow | Retro | Irrigation Hardware | Agriculture | Irrigation | 0.016183 | 0.012424 | 143.7436 | 8.6434e-05 | 8.3473 | 0-10 | Pivot and Linear_Pressure Reduction_Medium to Low | Montana | 0.00030338 | 0.00062361 | 0.0011366 | 0.0018935 | 0.0029508 | 0.0042977 | 0.0059263 | 0.007804 | 0.0097604 | 0.011778 | 0.013425 | 0.014496 | 0.014804 | 0.014176 | 0.012714 | 0.010726 | 0.0083673 | 0.0059092 | 0.0038513 | 0.0025622 | 0.17082 | 0.14751 | 0.059899 | 1
Retro1Slow | Retro | Irrigation Hardware | Agriculture | Irrigation | 0.016183 | 0.012424 | 143.7436 | 8.6434e-05 | -19.7125 | <0 | Pivot and Linear_Pressure Reduction_Medium2 to Low | Montana | 2.9662e-07 | 1.5514e-06 | 6.2484e-06 | 2.035e-05 | 5.558e-05 | 0.00012995 | 0.00026513 | 0.00047945 | 0.00077583 | 0.0011355 | 0.0015087 | 0.0018268 | 0.0020209 | 0.0020439 | 0.0018889 | 0.0016163 | 0.0012642 | 0.00088788 | 0.00057228 | 0.00037549 | 0.02945 | 0.016875 | 0.0043786 | 1
Retro1Slow | Retro | Irrigation Hardware | Agriculture | Irrigation | 0.0091055 | 0.0069906 | 80.8775 | 8.6434e-05 | 193.1907 | >170 | Wheel-Line_Conversion to Low Pressure System (Alfalfa) | Montana | 6.1158e-05 | 0.00012571 | 0.00022913 | 0.00038172 | 0.00059486 | 0.00086638 | 0.0011947 | 0.0015732 | 0.0019676 | 0.0023743 | 0.0027064 | 0.0029223 | 0.0029843 | 0.0028577 | 0.0025631 | 0.0021623 | 0.0016868 | 0.0011912 | 0.00077638 | 0.00051652 | 0.034435 | 0.029736 | 0.012075 | 0
Retro1Slow | Retro | Irrigation Hardware | Agriculture | Irrigation | 0.0091055 | 0.0069906 | 80.8775 | 8.6434e-05 | 193.1906 | >170 | Hand-Line_Conversion to Low Pressure System (Alfalfa) | Montana | 9.3705e-06 | 1.9262e-05 | 3.5107e-05 | 5.8486e-05 | 9.1144e-05 | 0.00013275 | 0.00018305 | 0.00024105 | 0.00030147 | 0.00036379 | 0.00041467 | 0.00044776 | 0.00045726 | 0.00043785 | 0.00039271 | 0.0003313 | 0.00025844 | 0.00018252 | 0.00011896 | 7.9141e-05 | 0.005276 | 0.0045561 | 0.0018501 | 0
Retro3Slow | Retro | Irrigation Hardware | Agriculture | Irrigation | 0.026506 | 0.020349 | 235.4314 | 8.6434e-05 | 9.1108 | 0-10 | Pivot and Linear_Pressure Reduction_High to Medium | Oregon | 0.0012389 | 0.0019248 | 0.0037919 | 0.0065234 | 0.0099752 | 0.013649 | 0.016986 | 0.019545 | 0.020739 | 0.020404 | 0.018734 | 0.016065 | 0.013007 | 0.0093172 | 0 | 0 | 0 | 0 | 0 | 0 | 0.1719 | 0.1719 | 0.13351 | 1
Retro1Slow | Retro | Irrigation Hardware | Agriculture | Irrigation | 0.025653 | 0.019694 | 227.8541 | 8.6434e-05 | 0.87142 | 0-10 | Pivot and Linear_Pressure Reduction_Medium to Low | Oregon | 0.0012308 | 0.0024318 | 0.0042531 | 0.006801 | 0.010148 | 0.014204 | 0.018894 | 0.024156 | 0.029439 | 0.034154 | 0.037695 | 0.039301 | 0.038799 | 0.036097 | 0.031493 | 0.025843 | 0.013491 | 0 | 0 | 0 | 0.36843 | 0.36843 | 0.18341 | 1
Retro1Slow | Retro | Irrigation Hardware | Agriculture | Irrigation | 0.025653 | 0.019694 | 227.8541 | 8.6434e-05 | -19.7162 | <0 | Pivot and Linear_Pressure Reduction_Medium2 to Low | Oregon | 7.8404e-07 | 4.0023e-06 | 1.5624e-05 | 4.9249e-05 | 0.00013007 | 0.0002947 | 0.00058441 | 0.0010314 | 0.0016349 | 0.0023448 | 0.0030601 | 0.003647 | 0.0039807 | 0.003983 | 0.0036501 | 0.0031036 | 0.0024164 | 0.0016917 | 0.0010881 | 0.0007128 | 0.055906 | 0.033423 | 0.0091499 | 1
Retro1Slow | Retro | Irrigation Hardware | Agriculture | Irrigation | 0.021865 | 0.016787 | 194.2137 | 8.6434e-05 | 87.6562 | 80-90 | Wheel-Line_Conversion to Low Pressure System (Alfalfa) | Oregon | 0.00031406 | 0.00062052 | 0.0010852 | 0.0017354 | 0.0025893 | 0.0036244 | 0.0048211 | 0.0061638 | 0.0075117 | 0.008715 | 0.0096185 | 0.010028 | 0.0099001 | 0.0092108 | 0.0080358 | 0.0065942 | 0.0034424 | 0 | 0 | 0 | 0.09401 | 0.09401 | 0.046799 | 0
Retro1Slow | Retro | Irrigation Hardware | Agriculture | Irrigation | 0.021865 | 0.016787 | 194.2137 | 8.6434e-05 | 87.6562 | 80-90 | Hand-Line_Conversion to Low Pressure System (Alfalfa) | Oregon | 9.9125e-05 | 0.00019585 | 0.00034253 | 0.00054772 | 0.00081725 | 0.0011439 | 0.0015216 | 0.0019454 | 0.0023708 | 0.0027506 | 0.0030358 | 0.0031651 | 0.0031247 | 0.0029071 | 0.0025363 | 0.0020813 | 0.0010865 | 0 | 0 | 0 | 0.029672 | 0.029672 | 0.014771 | 0
Retro3Slow | Retro | Irrigation Hardware | Agriculture | Irrigation | 0.034884 | 0.026782 | 309.8508 | 8.6434e-05 | 3.7638 | 0-10 | Pivot and Linear_Pressure Reduction_High to Medium | Washington | 0.005742 | 0.0088526 | 0.017488 | 0.030156 | 0.046128 | 0.063627 | 0.079613 | 0.091321 | 0.097108 | 0.095854 | 0.088326 | 0.076303 | 0.062425 | 0.048264 | 0.035502 | 0.014943 | 0 | 0 | 0 | 0 | 0.86165 | 0.86165 | 0.62422 | 1
Retro1Slow | Retro | Irrigation Hardware | Agriculture | Irrigation | 0.03378 | 0.025934 | 300.0449 | 8.6434e-05 | -2.5474 | <0 | Pivot and Linear_Pressure Reduction_Medium to Low | Washington | 0.0047997 | 0.0094101 | 0.016503 | 0.026451 | 0.039481 | 0.055711 | 0.074504 | 0.094961 | 0.11597 | 0.13499 | 0.14953 | 0.15705 | 0.15667 | 0.14681 | 0.12886 | 0.10638 | 0.081211 | 0.054483 | 0 | 0 | 1.5538 | 1.5538 | 0.72231 | 1
Retro1Slow | Retro | Irrigation Hardware | Agriculture | Irrigation | 0.03378 | 0.025934 | 300.0449 | 8.6434e-05 | -19.7177 | <0 | Pivot and Linear_Pressure Reduction_Medium2 to Low | Washington | 3.636e-06 | 1.8473e-05 | 7.2103e-05 | 0.00022753 | 0.00060132 | 0.0013669 | 0.00272 | 0.0048059 | 0.0076273 | 0.010954 | 0.014315 | 0.01709 | 0.01869 | 0.018733 | 0.017192 | 0.014634 | 0.011403 | 0.0079874 | 0.0051392 | 0.0033676 | 0.26413 | 0.15695 | 0.042711 | 1
Retro1Slow | Retro | Irrigation Hardware | Agriculture | Irrigation | 0.021865 | 0.016787 | 194.2137 | 8.6434e-05 | 87.6562 | 80-90 | Wheel-Line_Conversion to Low Pressure System (Alfalfa) | Washington | 0.00034531 | 0.000677 | 0.0011873 | 0.001903 | 0.0028405 | 0.0040081 | 0.0053601 | 0.0068319 | 0.0083436 | 0.009712 | 0.010758 | 0.011299 | 0.011271 | 0.010562 | 0.0092704 | 0.0076535 | 0.0058427 | 0.0039198 | 0 | 0 | 0.11178 | 0.11178 | 0.051967 | 0
Retro1Slow | Retro | Irrigation Hardware | Agriculture | Irrigation | 0.021865 | 0.016787 | 194.2137 | 8.6434e-05 | 87.6562 | 80-90 | Hand-Line_Conversion to Low Pressure System (Alfalfa) | Washington | 0.00010483 | 0.00020552 | 0.00036043 | 0.00057771 | 0.00086229 | 0.0012168 | 0.0016272 | 0.002074 | 0.0025329 | 0.0029483 | 0.0032657 | 0.00343 | 0.0034217 | 0.0032063 | 0.0028143 | 0.0023234 | 0.0017737 | 0.0011899 | 0 | 0 | 0.033935 | 0.033935 | 0.015776 | 0
Retro1Slow | Retro | Irrigation Hardware | Agriculture | Irrigation | 0.0070698 | 0.0054276 | 62.7952 | 8.6434e-05 | 713.9946 | >170 | Variable Rate Irrigation | Idaho | 0.011262 | 0.022772 | 0.040723 | 0.066487 | 0.10192 | 0.14581 | 0.19807 | 0.25665 | 0.31813 | 0.37885 | 0.42638 | 0.45456 | 0.45773 | 0.43267 | 0.38526 | 0.32266 | 0.24988 | 0.17519 | 0.11335 | 0.074868 | 4.9912 | 4.6332 | 1.9671 | 0
Retro1Slow | Retro | Irrigation Hardware | Agriculture | Irrigation | 0.0024998 | 0.0019191 | 22.2035 | 8.6434e-05 | 1946.7103 | >170 | Variable Rate Irrigation | Montana | 0.00028288 | 0.00058147 | 0.0010598 | 0.0017656 | 0.0027514 | 0.0040073 | 0.0055258 | 0.0072767 | 0.0091008 | 0.010982 | 0.012518 | 0.013517 | 0.013804 | 0.013218 | 0.011855 | 0.010001 | 0.0078019 | 0.0055099 | 0.003591 | 0.0023891 | 0.15927 | 0.13754 | 0.055852 | 0
Retro1Slow | Retro | Irrigation Hardware | Agriculture | Irrigation | 0.0052476 | 0.0040287 | 46.6103 | 8.6434e-05 | 1913.898 | >170 | Variable Rate Irrigation | Oregon | 0.0020096 | 0.0039706 | 0.0069443 | 0.011104 | 0.016569 | 0.023192 | 0.030849 | 0.039441 | 0.048066 | 0.055766 | 0.061547 | 0.064169 | 0.063349 | 0.058939 | 0.05142 | 0.042195 | 0.022027 | 0 | 0 | 0 | 0.60156 | 0.60156 | 0.29946 | 0
Retro1Slow | Retro | Irrigation Hardware | Agriculture | Irrigation | 0.0059099 | 0.0045372 | 52.4931 | 8.6434e-05 | 1158.0192 | >170 | Variable Rate Irrigation | Washington | 0.0049384 | 0.0096821 | 0.01698 | 0.027216 | 0.040622 | 0.057322 | 0.076657 | 0.097706 | 0.11932 | 0.13889 | 0.15385 | 0.16159 | 0.1612 | 0.15105 | 0.13258 | 0.10946 | 0.083558 | 0.056058 | 0 | 0 | 1.5987 | 1.5987 | 0.74319 | 0
Retro12Med | Retro | Irrigation Motor | Agriculture | Motors/Drives | 0.098719 | 0.075789 | 876.8415 | 8.6434e-05 | 46.4797 | 40-50 | Green Motor Rewind - Well Pump - 160HP - Idaho | Idaho | 0.014004 | 0.014105 | 0.014157 | 0.014298 | 0.014282 | 0.012836 | 0.010264 | 0.0082293 | 0.0066485 | 0.0053355 | 0.0042775 | 0.0034315 | 0.0027527 | 0.0022302 | 0.0018069 | 0.0014639 | 1.0112e-05 | 3.6574e-06 | 1.2627e-06 | 4.17e-07 | 0.14569 | 0.13014 | 0.11844 | 0
Retro12Med | Retro | Irrigation Motor | Agriculture | Motors/Drives | 0.034164 | 0.026229 | 303.453 | 8.6434e-05 | 67.5927 | 60-70 | Green Motor Rewind - Well Pump - 40HP - Montana | Montana | 0.00036278 | 0.0003724 | 0.0003814 | 0.00039158 | 0.00039821 | 0.0003633 | 0.00029523 | 0.00023883 | 0.00019552 | 0.00015891 | 0.00012904 | 0.00010498 | 8.5314e-05 | 6.9624e-05 | 5.682e-05 | 4.637e-05 | 3.2264e-07 | 1.1755e-07 | 4.0879e-08 | 1.3598e-08 | 0.0047509 | 0.0036508 | 0.0032872 | 0
Retro12Med | Retro | Irrigation Motor | Agriculture | Motors/Drives | 0.078396 | 0.060186 | 696.3297 | 8.6434e-05 | 29.9963 | 20-30 | Green Motor Rewind - Well Pump - 60HP - Oregon | Oregon | 0.021578 | 0.021255 | 0.020894 | 0.02054 | 0.020074 | 0.017667 | 0.013939 | 0.010987 | 0.0050974 | 0 | 0 | 0 | 0 | 0 | 0 | 0 | 0 | 0 | 0 | 0 | 0.15203 | 0.15203 | 0.15203 | 1
Retro12Med | Retro | Irrigation Motor | Agriculture | Motors/Drives | 0.099695 | 0.076538 | 885.5141 | 8.6434e-05 | 22.5506 | 20-30 | Green Motor Rewind - Well Pump - 90HP - Washington | Washington | 0.020866 | 0.02061 | 0.020308 | 0.019971 | 0.019676 | 0.017409 | 0.013694 | 0.010817 | 0.0085418 | 0.0067466 | 0.0025598 | 0 | 0 | 0 | 0 | 0 | 0 | 0 | 0 | 0 | 0.1612 | 0.1612 | 0.1612 | 1
Retro12Med | Retro | Irrigation Motor | Agriculture | Motors/Drives | 0.051322 | 0.039401 | 455.85 | 8.6434e-05 | 62.3121 | 60-70 | Green Motor Rewind - Booster Pump - 80HP - Idaho | Idaho | 0.0060524 | 0.006096 | 0.0061185 | 0.0061794 | 0.0061724 | 0.0055476 | 0.0044359 | 0.0035566 | 0.0028734 | 0.0023059 | 0.0018487 | 0.001483 | 0.0011897 | 0.00096387 | 0.00078091 | 0.00063268 | 4.3703e-06 | 1.5807e-06 | 5.4573e-07 | 1.8022e-07 | 0.062965 | 0.056244 | 0.051187 | 0
Retro12Med | Retro | Irrigation Motor | Agriculture | Motors/Drives | 0.036768 | 0.028227 | 326.5773 | 8.6434e-05 | 70.0922 | 70-80 | Green Motor Rewind - Booster Pump - 50HP - Montana | Montana | 0.00032803 | 0.00033673 | 0.00034487 | 0.00035407 | 0.00036006 | 0.0003285 | 0.00026695 | 0.00021596 | 0.00017679 | 0.00014369 | 0.00011668 | 9.4928e-05 | 7.7142e-05 | 6.2955e-05 | 5.1377e-05 | 4.1928e-05 | 2.9173e-07 | 1.0629e-07 | 3.6963e-08 | 1.2296e-08 | 0.0042958 | 0.0033011 | 0.0029723 | 0
Retro12Med | Retro | Irrigation Motor | Agriculture | Motors/Drives | 0.075733 | 0.058142 | 672.6733 | 8.6434e-05 | 31.7417 | 30-40 | Green Motor Rewind - Booster Pump - 70HP - Oregon | Oregon | 0.0042351 | 0.0041717 | 0.0041009 | 0.0040313 | 0.0039399 | 0.0034674 | 0.0027358 | 0.0021565 | 0.0010005 | 0 | 0 | 0 | 0 | 0 | 0 | 0 | 0 | 0 | 0 | 0 | 0.029839 | 0.029839 | 0.029839 | 0
Retro12Med | Retro | Irrigation Motor | Agriculture | Motors/Drives | 0.089047 | 0.068364 | 790.9389 | 8.6434e-05 | 27.5948 | 20-30 | Green Motor Rewind - Booster Pump - 80HP - Washington | Washington | 0.012886 | 0.012728 | 0.012541 | 0.012333 | 0.012151 | 0.010751 | 0.0084565 | 0.00668 | 0.005275 | 0.0041663 | 0.0015808 | 0 | 0 | 0 | 0 | 0 | 0 | 0 | 0 | 0 | 0.099549 | 0.099549 | 0.099549 | 1
Retro12Med | Retro | Irrigation Motor | Agriculture | Motors/Drives | 0.045154 | 0.034666 | 401.067 | 8.6434e-05 | 66.5339 | 60-70 | Green Motor Rewind - Surface and Tailwater Pump - 70HP - Idaho | Idaho | 0.016964 | 0.017086 | 0.017149 | 0.01732 | 0.0173 | 0.015549 | 0.012433 | 0.0099683 | 0.0080534 | 0.006463 | 0.0051814 | 0.0041566 | 0.0033344 | 0.0027015 | 0.0021887 | 0.0017733 | 1.2249e-05 | 4.4303e-06 | 1.5296e-06 | 5.0512e-07 | 0.17648 | 0.15764 | 0.14347 | 0
Retro12Med | Retro | Irrigation Motor | Agriculture | Motors/Drives | 0.037125 | 0.028502 | 329.7532 | 8.6434e-05 | 85.1689 | 80-90 | Green Motor Rewind - Surface and Tailwater Pump - 70HP - Montana | Montana | 0.0020668 | 0.0021216 | 0.0021728 | 0.0022308 | 0.0022686 | 0.0020697 | 0.0016819 | 0.0013606 | 0.0011139 | 0.00090532 | 0.00073514 | 0.00059809 | 0.00048603 | 0.00039665 | 0.0003237 | 0.00026417 | 1.8381e-06 | 6.6966e-07 | 2.3289e-07 | 7.7468e-08 | 0.027066 | 0.020799 | 0.018727 | 0
Retro12Med | Retro | Irrigation Motor | Agriculture | Motors/Drives | 0.075733 | 0.058142 | 672.6733 | 8.6434e-05 | 31.7417 | 30-40 | Green Motor Rewind - Surface and Tailwater Pump - 70HP - Oregon | Oregon | 0.019634 | 0.01934 | 0.019012 | 0.018689 | 0.018266 | 0.016075 | 0.012683 | 0.0099976 | 0.0046382 | 0 | 0 | 0 | 0 | 0 | 0 | 0 | 0 | 0 | 0 | 0 | 0.13834 | 0.13834 | 0.13834 | 0
Retro12Med | Retro | Irrigation Motor | Agriculture | Motors/Drives | 0.099695 | 0.076538 | 885.5141 | 8.6434e-05 | 22.5506 | 20-30 | Green Motor Rewind - Surface and Tailwater Pump - 90HP - Washington | Washington | 0.029362 | 0.029002 | 0.028577 | 0.028102 | 0.027687 | 0.024498 | 0.019269 | 0.015221 | 0.01202 | 0.0094935 | 0.003602 | 0 | 0 | 0 | 0 | 0 | 0 | 0 | 0 | 0 | 0.22683 | 0.22683 | 0.22683 | 1
Retro12Med | Retro | Irrigation Motor | Agriculture | Motors/Drives | 0.70502 | 0.54126 | 6262.1575 | 8.6434e-05 | -8.4214 | <0 | CS to CS Pump Replacement - 0.07 Change in PEI - 100 HP - Idaho | Idaho | 0.15139 | 0.15248 | 0.15304 | 0.15457 | 0.15439 | 0.13876 | 0.11096 | 0.088961 | 0.071872 | 0.057678 | 0.046241 | 0.037095 | 0.029758 | 0.024109 | 0.019533 | 0.015825 | 0.00010931 | 3.9538e-05 | 1.365e-05 | 4.5079e-06 | 1.5749 | 1.4068 | 1.2803 | 1
Retro12Med | Retro | Irrigation Motor | Agriculture | Motors/Drives | 0.3478 | 0.26701 | 3089.2097 | 8.6434e-05 | -5.9966 | <0 | CS to CS Pump Replacement - 0.07 Change in PEI - 60 HP - Montana | Montana | 0.0078704 | 0.0080792 | 0.0082744 | 0.0084952 | 0.008639 | 0.0078817 | 0.006405 | 0.0051814 | 0.0042417 | 0.0034476 | 0.0027995 | 0.0022776 | 0.0018509 | 0.0015105 | 0.0012327 | 0.001006 | 6.9996e-06 | 2.5501e-06 | 8.8685e-07 | 2.9501e-07 | 0.10307 | 0.079203 | 0.071315 | 1
Retro12Med | Retro | Irrigation Motor | Agriculture | Motors/Drives | 0.82773 | 0.63547 | 7352.0645 | 8.6434e-05 | -12.9488 | <0 | CS to CS Pump Replacement - 0.07 Change in PEI - 70 HP - Oregon | Oregon | 0.14704 | 0.14484 | 0.14238 | 0.13997 | 0.13679 | 0.12039 | 0.094986 | 0.074873 | 0.034736 | 0 | 0 | 0 | 0 | 0 | 0 | 0 | 0 | 0 | 0 | 0 | 1.036 | 1.036 | 1.036 | 1
Retro12Med | Retro | Irrigation Motor | Agriculture | Motors/Drives | 1.1009 | 0.84522 | 9778.8442 | 8.6434e-05 | -13.1718 | <0 | CS to CS Pump Replacement - 0.07 Change in PEI - 90 HP - Washington | Washington | 0.21483 | 0.21219 | 0.20908 | 0.20561 | 0.20257 | 0.17924 | 0.14098 | 0.11137 | 0.087942 | 0.069459 | 0.026354 | 0 | 0 | 0 | 0 | 0 | 0 | 0 | 0 | 0 | 1.6596 | 1.6596 | 1.6596 | 1
Retro12Med | Retro | Irrigation Motor | Agriculture | Motors/Drives | 0.61778 | 0.47428 | 5487.254 | 8.6434e-05 | -11.1151 | <0 | VS to VS Pump Replacement - 0.04 Change in PEI - 100 HP - Idaho | Idaho | 0.01474 | 0.014846 | 0.014901 | 0.015049 | 0.015032 | 0.01351 | 0.010803 | 0.0086614 | 0.0069976 | 0.0056157 | 0.0045021 | 0.0036117 | 0.0028973 | 0.0023473 | 0.0019018 | 0.0015408 | 1.0643e-05 | 3.8495e-06 | 1.329e-06 | 4.3889e-07 | 0.15334 | 0.13697 | 0.12466 | 1
Retro12Med | Retro | Irrigation Motor | Agriculture | Motors/Drives | 0.30476 | 0.23397 | 2706.939 | 8.6434e-05 | -9.2727 | <0 | VS to VS Pump Replacement - 0.04 Change in PEI - 60 HP - Montana | Montana | 0.00076628 | 0.0007866 | 0.00080561 | 0.00082711 | 0.00084111 | 0.00076738 | 0.0006236 | 0.00050447 | 0.00041298 | 0.00033566 | 0.00027256 | 0.00022175 | 0.0001802 | 0.00014706 | 0.00012002 | 9.7944e-05 | 6.8149e-07 | 2.4829e-07 | 8.6346e-08 | 2.8722e-08 | 0.010035 | 0.0077114 | 0.0069434 | 1
Retro12Med | Retro | Irrigation Motor | Agriculture | Motors/Drives | 0.7253 | 0.55683 | 6442.2917 | 8.6434e-05 | -14.5548 | <0 | VS to VS Pump Replacement - 0.04 Change in PEI - 70 HP - Oregon | Oregon | 0.014316 | 0.014102 | 0.013863 | 0.013627 | 0.013319 | 0.011721 | 0.009248 | 0.0072898 | 0.003382 | 0 | 0 | 0 | 0 | 0 | 0 | 0 | 0 | 0 | 0 | 0 | 0.10087 | 0.10087 | 0.10087 | 1
Retro12Med | Retro | Irrigation Motor | Agriculture | Motors/Drives | 0.96471 | 0.74063 | 8568.7724 | 8.6434e-05 | -14.7242 | <0 | VS to VS Pump Replacement - 0.04 Change in PEI - 90 HP - Washington | Washington | 0.020916 | 0.020659 | 0.020357 | 0.020018 | 0.019723 | 0.017451 | 0.013726 | 0.010843 | 0.0085622 | 0.0067626 | 0.0025659 | 0 | 0 | 0 | 0 | 0 | 0 | 0 | 0 | 0 | 0.16158 | 0.16158 | 0.16158 | 1
LO1Slow | NR | Stock Tanks | Agriculture | Process Loads | 0.086157 | 0.14811 | 752.3333 | 0.00019687 | 49.045 | 40-50 | Energy-Free Stock Watering Tanks - Idaho | Idaho | 0.0017027 | 0.0026377 | 0.0057807 | 0.010986 | 0.018777 | 0.029914 | 0.045075 | 0.064892 | 0.09016 | 0.11958 | 0.15259 | 0.18795 | 0.22365 | 0.26009 | 0.29331 | 0.3217 | 0.34445 | 0.36269 | 0.37495 | 0.38593 | 3.8748 | 3.2968 | 0.54209 | 0
LO1Slow | NR | Stock Tanks | Agriculture | Process Loads | 0.18106 | 0.31127 | 1581.0589 | 0.00019687 | 12.2753 | 10-20 | Energy-Free Stock Watering Tanks - Montana | Montana | 0.00080657 | 0.0012735 | 0.0028478 | 0.0055017 | 0.0095738 | 0.015482 | 0.023709 | 0.034439 | 0.048484 | 0.065126 | 0.084174 | 0.10515 | 0.12675 | 0.14848 | 0.16866 | 0.18633 | 0.20097 | 0.21315 | 0.22197 | 0.23013 | 2.3106 | 1.893 | 0.29142 | 1
LO1Slow | NR | Stock Tanks | Agriculture | Process Loads | 0.019319 | 0.033212 | 168.6996 | 0.00019687 | 291.7358 | >170 | Energy-Free Stock Watering Tanks - Oregon | Oregon | 0.00051321 | 0.00077754 | 0.001669 | 0.0030871 | 0.0051629 | 0.0080538 | 0.011975 | 0.016949 | 0.022941 | 0.029837 | 0.037235 | 0.044966 | 0.052665 | 0.060008 | 0.066305 | 0.071254 | 0.074754 | 0.077121 | 0.078119 | 0.078781 | 0.79098 | 0.74217 | 0.1382 | 0
LO1Slow | NR | Stock Tanks | Agriculture | Process Loads | 0.0082997 | 0.014268 | 72.4747 | 0.00019687 | 707.0953 | >170 | Energy-Free Stock Watering Tanks - Washington | Washington | 0.00018674 | 0.0002837 | 0.00061038 | 0.0011294 | 0.0019042 | 0.0029864 | 0.0044265 | 0.0062785 | 0.0085264 | 0.01113 | 0.013992 | 0.017074 | 0.020141 | 0.023088 | 0.025666 | 0.027749 | 0.029288 | 0.030399 | 0.030979 | 0.031431 | 0.31558 | 0.28727 | 0.051453 | 0
LO12Med | NR | CircPumps | Commercial | HVAC | 0.06303 | 0.060632 | 488.4237 | 0.00012414 | 92.175 | 90-100 | Commercial | CircPumps-NR-HH-Commercial-ECM Motor Upgrade | 0.026019 | 0.049082 | 0.069227 | 0.086491 | 0.10091 | 0.11065 | 0.11478 | 0.11466 | 0.11135 | 0.10564 | 0.098136 | 0.089314 | 0.18887 | 0.17533 | 0.1376 | 0.11292 | 0.090097 | 0.071288 | 0.047222 | 0.025002 | 2.0074 | 1.9246 | 0.98695 | 0
LO12Med | NR | CircPumps | Commercial | Water Heating | 0.064916 | 0.049395 | 664.7025 | 7.4311e-05 | 43.923 | 40-50 | Commercial | CircPumps-NR-DHW-Commercial-ECM Motor Upgrade | 0.0051334 | 0.0096837 | 0.013658 | 0.017064 | 0.01991 | 0.021831 | 0.022646 | 0.022623 | 0.021969 | 0.020842 | 0.019362 | 0.017621 | 0.037263 | 0.034592 | 0.027149 | 0.022278 | 0.017776 | 0.014065 | 0.0093168 | 0.0049328 | 0.39606 | 0.37972 | 0.19472 | 0
LO12Med | NR | CircPumps | Commercial | HVAC | 0.091651 | 0.088163 | 710.2054 | 0.00012414 | 77.4652 | 70-80 | Commercial | CircPumps-NR-HH-Commercial-ECM+Advanced Speed Controls | 0.037833 | 0.079299 | 0.12435 | 0.17293 | 0.22499 | 0.27582 | 0.32096 | 0.36125 | 0.39742 | 0.43009 | 0.4598 | 0.48701 | 0.67109 | 0.70713 | 0.14384 | 0 | 0 | 0 | 0 | 0 | 4.8938 | 4.8938 | 2.8847 | 0
LO12Med | NR | CircPumps | Commercial | Water Heating | 0.11435 | 0.087008 | 1170.8494 | 7.4311e-05 | 62.6644 | 60-70 | Commercial | CircPumps-NR-DHW-Commercial-ECM+Advanced Run Hour Controls | 0.0090424 | 0.018953 | 0.029719 | 0.04133 | 0.053774 | 0.065922 | 0.07671 | 0.08634 | 0.094985 | 0.10279 | 0.1099 | 0.1164 | 0.16039 | 0.16901 | 0.034378 | 0 | 0 | 0 | 0 | 0 | 1.1696 | 1.1696 | 0.68946 | 0
LO12Med | NEW | CircPumps | Commercial | HVAC | 0.06303 | 0.060632 | 488.4237 | 0.00012414 | 92.175 | 90-100 | Commercial | CircPumps-NEW-HH-Commercial-ECM Motor Upgrade | 0.013953 | 0.030164 | 0.038451 | 0.049704 | 0.063017 | 0.080496 | 0.08304 | 0.07824 | 0.093667 | 0.087642 | 0.084097 | 0.07278 | 0.065249 | 0.05803 | 0.050167 | 0.04243 | 0.032699 | 0.022403 | 0.010493 | 0 | 1.0567 | 1.0567 | 0.70247 | 0
LO12Med | NEW | CircPumps | Commercial | Water Heating | 0.038811 | 0.029531 | 397.4001 | 7.4311e-05 | 85.1814 | 80-90 | Commercial | CircPumps-NEW-DHW-Commercial-ECM Motor Upgrade | 0.0016459 | 0.003558 | 0.0045355 | 0.0058629 | 0.0074332 | 0.009495 | 0.0097951 | 0.0092289 | 0.011049 | 0.010338 | 0.0099198 | 0.0085849 | 0.0076965 | 0.006845 | 0.0059176 | 0.0050049 | 0.003857 | 0.0026425 | 0.0012377 | 0 | 0.12465 | 0.12465 | 0.082861 | 0
LO12Med | NEW | CircPumps | Commercial | HVAC | 0.091651 | 0.088163 | 710.2054 | 0.00012414 | 77.4652 | 70-80 | Commercial | CircPumps-NEW-HH-Commercial-ECM+Advanced Speed Controls | 0.020289 | 0.048734 | 0.069066 | 0.099376 | 0.1405 | 0.20065 | 0.23221 | 0.24649 | 0.33431 | 0.35683 | 0.39403 | 0.39685 | 0.42017 | 0.45003 | 0.48145 | 0.52442 | 0.55471 | 0.58635 | 0.56454 | 0.58655 | 6.7075 | 6.7075 | 2.1425 | 0
LO12Med | NEW | CircPumps | Commercial | Water Heating | 0.057403 | 0.043678 | 587.7755 | 7.4311e-05 | 75.6176 | 70-80 | Commercial | CircPumps-NEW-DHW-Commercial-ECM+Advanced Run Hour Controls | 0.0024344 | 0.0058473 | 0.0082867 | 0.011923 | 0.016858 | 0.024075 | 0.02786 | 0.029575 | 0.040111 | 0.042813 | 0.047276 | 0.047615 | 0.050413 | 0.053995 | 0.057766 | 0.062921 | 0.066555 | 0.070352 | 0.067735 | 0.070376 | 0.80479 | 0.80479 | 0.25706 | 0
LO5Med | New | Fans | Commercial | HVAC | 0.34956 | 0.25881 | 3965.2296 | 6.5269e-05 | -14.0006 | <0 | All Commercial | Fans-New-All Commercial-CS->CS | 0.037188 | 0.082858 | 0.13363 | 0.19609 | 0.26717 | 0.35008 | 0.44046 | 0.53246 | 0.61924 | 0.69352 | 0.77875 | 0.84945 | 0.87431 | 0.91735 | 0.94862 | 0.94804 | 0.94742 | 0.94676 | 0.94633 | 0.94856 | 12.4583 | 12.4583 | 4.1314 | 1
LO5Med | New | Fans | Commercial | HVAC | 0.26122 | 0.1934 | 2963.142 | 6.5269e-05 | -13.2713 | <0 | All Commercial | Fans-New-All Commercial-VS->VS | 0.014964 | 0.03334 | 0.05377 | 0.078904 | 0.1075 | 0.14086 | 0.17724 | 0.21425 | 0.24917 | 0.27906 | 0.31336 | 0.3418 | 0.35181 | 0.36913 | 0.38171 | 0.38148 | 0.38122 | 0.38096 | 0.38079 | 0.38168 | 5.013 | 5.013 | 1.6624 | 1
LO5Med | New | Fans | Commercial | HVAC | 0.14038 | 0.10394 | 1592.4481 | 6.5269e-05 | 95.9234 | 90-100 | All Commercial | Fans-New-All Commercial-CS->VS | 0.0014935 | 0.0033272 | 0.0055712 | 0.0081761 | 0.011147 | 0.014621 | 0.018432 | 0.022325 | 0.025993 | 0.029147 | 0.031587 | 0.033262 | 0.034264 | 0.034732 | 0.034732 | 0.034732 | 0.034732 | 0.034732 | 0.034732 | 0.034732 | 0.48247 | 0.48247 | 0.17182 | 0
LO5Med | New | Fans | Commercial | HVAC | 0.074403 | 0.055087 | 843.9975 | 6.5269e-05 | 124.7417 | 100-130 | All Commercial | Fans-New-All Commercial-Trim | 0.0015831 | 0.0035272 | 0.0056886 | 0.0083476 | 0.011373 | 0.014903 | 0.018751 | 0.022667 | 0.026361 | 0.029523 | 0.033151 | 0.036161 | 0.037219 | 0.039051 | 0.040383 | 0.040358 | 0.040331 | 0.040303 | 0.040285 | 0.04038 | 0.53035 | 0.53035 | 0.17588 | 0
LO5Med | NR | Fans | Commercial | HVAC | 0.34956 | 0.25881 | 3965.2296 | 6.5269e-05 | -14.0006 | <0 | All Commercial | Fans-NR-All Commercial-CS->CS | 0.080257 | 0.17882 | 0.28839 | 0.42319 | 0.57659 | 0.75552 | 0.95059 | 1.1491 | 1.3364 | 1.4967 | 1.6807 | 1.8332 | 1.8869 | 1.9798 | 2.0473 | 2.046 | 2.0447 | 2.0432 | 2.0423 | 2.0471 | 37.9935 | 26.8868 | 8.9163 | 1
LO5Med | NR | Fans | Commercial | HVAC | 0.26122 | 0.1934 | 2963.142 | 6.5269e-05 | -13.2713 | <0 | All Commercial | Fans-NR-All Commercial-VS->VS | 0.032294 | 0.071954 | 0.11604 | 0.17029 | 0.23201 | 0.30401 | 0.3825 | 0.46239 | 0.53775 | 0.60225 | 0.67627 | 0.73766 | 0.75925 | 0.79663 | 0.82378 | 0.82328 | 0.82274 | 0.82217 | 0.8218 | 0.82373 | 15.2879 | 10.8188 | 3.5877 | 1
LO5Med | NR | Fans | Commercial | HVAC | 0.80192 | 0.59373 | 9096.7143 | 6.5269e-05 | 18.5156 | 10-20 | All Commercial | Fans-NR-All Commercial-CS->VS | 0.018412 | 0.041019 | 0.068683 | 0.1008 | 0.13743 | 0.18025 | 0.22723 | 0.27522 | 0.32045 | 0.35933 | 0.38941 | 0.41006 | 0.42241 | 0.42818 | 0.42818 | 0.42818 | 0.42818 | 0.42818 | 0.42818 | 0.42818 | 8.5636 | 5.948 | 2.1182 | 1
LO5Med | NR | Fans | Commercial | HVAC | 0.42502 | 0.31468 | 4821.2586 | 6.5269e-05 | 27.3734 | 20-30 | All Commercial | Fans-NR-All Commercial-Trim | 0.019517 | 0.043485 | 0.07013 | 0.10291 | 0.14021 | 0.18372 | 0.23116 | 0.27944 | 0.32498 | 0.36397 | 0.4087 | 0.4458 | 0.45885 | 0.48144 | 0.49785 | 0.49754 | 0.49722 | 0.49687 | 0.49665 | 0.49781 | 9.2391 | 6.5382 | 2.1682 | 1
RetroEven20 | Retro | Fans | Commercial | HVAC | 0.80192 | 0.59373 | 9096.7143 | 6.5269e-05 | 26.1838 | 20-30 | All Commercial | Fans-Retro-All Commercial-SystemUpgrade | 0.45187 | 0.55482 | 0.67894 | 0.78814 | 0.89897 | 1.051 | 1.153 | 1.1778 | 1.11 | 0.95412 | 0.73834 | 0.48865 | 0.28373 | 0.13661 | 0.042554 | 0 | 0 | 0 | 0 | 0 | 10.5085 | 10.5085 | 9.557 | 1
LO5Med | NR | Clean Water Pumps | Commercial | Motors/Drives | 0.20393 | 0.15099 | 2313.3281 | 6.5269e-05 | 29.6321 | 20-30 | Commercial | Clean Water Pumps-HVAC-NR-Commercial-VS->VS | 0.0023844 | 0.0056554 | 0.010086 | 0.01576 | 0.022836 | 0.031825 | 0.042576 | 0.054703 | 0.067632 | 0.08049 | 0.092495 | 0.10347 | 0.1134 | 0.14959 | 0.14045 | 0.019083 | 0 | 0 | 0 | 0 | 0.95242 | 0.95242 | 0.42644 | 1
LO5Med | NR | Clean Water Pumps | Commercial | Motors/Drives | 0.29018 | 0.21485 | 3291.7352 | 6.5269e-05 | 20.5556 | 20-30 | Commercial | Clean Water Pumps-HVAC-NR-Commercial-CS->CS | 0.0073706 | 0.016554 | 0.027946 | 0.04132 | 0.056634 | 0.07463 | 0.094367 | 0.11454 | 0.13373 | 0.15021 | 0.16283 | 0.17172 | 0.17731 | 0.19029 | 0.18014 | 0.16788 | 0.15356 | 0.13694 | 0.061774 | 0 | 2.1198 | 2.1198 | 0.88013 | 1
LO5Med | NR | Clean Water Pumps | Commercial | Motors/Drives | 1.7767 | 1.3154 | 20153.9389 | 6.5269e-05 | 6.7898 | 0-10 | Commercial | Clean Water Pumps-HVAC-NR-Commercial-CS->VS | 0.018051 | 0.04054 | 0.06844 | 0.10119 | 0.1387 | 0.18277 | 0.23111 | 0.28052 | 0.32751 | 0.36787 | 0.39877 | 0.42055 | 0.43424 | 0.46603 | 0.44117 | 0.41114 | 0.37607 | 0.33537 | 0.15129 | 0 | 5.1913 | 5.1913 | 2.1555 | 1
LO5Med | NR | Clean Water Pumps | Commercial | Motors/Drives | 0.95032 | 0.7036 | 10780.0138 | 6.5269e-05 | 26.6704 | 20-30 | Commercial | Clean Water Pumps-HVAC-NR-Commercial-Trim | 0.033793 | 0.075896 | 0.12813 | 0.18945 | 0.25966 | 0.34217 | 0.43266 | 0.52517 | 0.61312 | 0.68868 | 0.74653 | 0.7873 | 0.81294 | 0.87245 | 0.82592 | 0.76969 | 0.70405 | 0.62785 | 0.28322 | 0 | 9.7187 | 9.7187 | 4.0352 | 1
LO5Med | NR | Clean Water Pumps | Commercial | Motors/Drives | 0.21311 | 0.16216 | 2182.1685 | 7.4311e-05 | 30.723 | 30-40 | Commercial | Clean Water Pumps-DHW-NR-Commercial-VS->VS | 0.0013666 | 0.0032414 | 0.0057809 | 0.009033 | 0.013089 | 0.018241 | 0.024403 | 0.031354 | 0.038764 | 0.046134 | 0.053015 | 0.059305 | 0.064994 | 0.05771 | 0.055377 | 0.052445 | 0.011643 | 0 | 0 | 0 | 0.54589 | 0.54589 | 0.24442 | 1
LO5Med | NR | Clean Water Pumps | Commercial | Motors/Drives | 0.30191 | 0.22972 | 3091.3424 | 7.4311e-05 | 21.4341 | 20-30 | Commercial | Clean Water Pumps-DHW-NR-Commercial-CS->CS | 0.0042058 | 0.0094459 | 0.015946 | 0.023578 | 0.032317 | 0.042586 | 0.053848 | 0.065362 | 0.076309 | 0.085713 | 0.092913 | 0.097987 | 0.10118 | 0.10861 | 0.10281 | 0.095812 | 0.087639 | 0.078153 | 0.035169 | 0 | 1.2096 | 1.2096 | 0.50222 | 1
LO5Med | NR | Clean Water Pumps | Commercial | Motors/Drives | 1.8156 | 1.3815 | 18590.2645 | 7.4311e-05 | 6.2997 | 0-10 | Commercial | Clean Water Pumps-DHW-NR-Commercial-CS->VS | 0.010117 | 0.022722 | 0.038359 | 0.056717 | 0.077737 | 0.10244 | 0.12953 | 0.15722 | 0.18356 | 0.20618 | 0.2235 | 0.2357 | 0.24338 | 0.26125 | 0.24731 | 0.23047 | 0.21081 | 0.188 | 0.084598 | 0 | 2.9096 | 2.9096 | 1.2081 | 1
LO5Med | NR | Clean Water Pumps | Commercial | Motors/Drives | 0.97111 | 0.73893 | 9943.6299 | 7.4311e-05 | 26.9222 | 20-30 | Commercial | Clean Water Pumps-DHW-NR-Commercial-Trim | 0.01894 | 0.042537 | 0.071811 | 0.10618 | 0.14553 | 0.19177 | 0.24249 | 0.29434 | 0.34364 | 0.38599 | 0.41841 | 0.44126 | 0.45563 | 0.48908 | 0.46299 | 0.43146 | 0.39466 | 0.35194 | 0.15837 | 0 | 5.447 | 5.447 | 2.2616 | 1
LO12Med | New | Clean Water Pumps | Commercial | Motors/Drives | 0.28084 | 0.20793 | 3185.7273 | 6.5269e-05 | 29.6321 | 20-30 | Commercial | Clean Water Pumps-HVAC-New-Commercial-VS->VS | 0.016204 | 0.033002 | 0.050443 | 0.068524 | 0.087126 | 0.10458 | 0.11923 | 0.13168 | 0.14253 | 0.15194 | 0.1601 | 0.16769 | 0.17487 | 0.18168 | 0.18808 | 0.1941 | 0.19837 | 0.20254 | 0.20685 | 0.2114 | 3.5379 | 2.791 | 1.0654 | 1
LO12Med | New | Clean Water Pumps | Commercial | Motors/Drives | 0.37696 | 0.27909 | 4276.0377 | 6.5269e-05 | 42.8599 | 40-50 | Commercial | Clean Water Pumps-HVAC-New-Commercial-CS->CS | 0.0041041 | 0.0082748 | 0.012514 | 0.016811 | 0.021125 | 0.025044 | 0.028186 | 0.030704 | 0.032759 | 0.034395 | 0.035668 | 0.036735 | 0.037634 | 0.038375 | 0.038951 | 0.039369 | 0.039361 | 0.039266 | 0.039131 | 0.038967 | 0.77903 | 0.59737 | 0.24958 | 0
LO12Med | New | Clean Water Pumps | Commercial | Motors/Drives | 0.43714 | 0.32365 | 4958.7116 | 6.5269e-05 | 24.8983 | 20-30 | Commercial | Clean Water Pumps-HVAC-New-Commercial-CS->VS | 0.0019037 | 0.0038384 | 0.0058049 | 0.007798 | 0.009799 | 0.011617 | 0.013074 | 0.014242 | 0.015196 | 0.015954 | 0.016545 | 0.01704 | 0.017457 | 0.017801 | 0.018068 | 0.018262 | 0.018258 | 0.018214 | 0.018151 | 0.018075 | 0.36136 | 0.2771 | 0.11577 | 1
LO12Med | New | Clean Water Pumps | Commercial | Motors/Drives | 0.23382 | 0.17311 | 2652.3341 | 6.5269e-05 | 60.5254 | 60-70 | Commercial | Clean Water Pumps-HVAC-New-Commercial-Trim | 0.003564 | 0.0071858 | 0.010867 | 0.014599 | 0.018345 | 0.021748 | 0.024476 | 0.026663 | 0.028448 | 0.029868 | 0.030974 | 0.0319 | 0.032681 | 0.033325 | 0.033825 | 0.034188 | 0.03418 | 0.034099 | 0.033981 | 0.033838 | 0.67651 | 0.51875 | 0.21674 | 0
LO12Med | New | Clean Water Pumps | Commercial | Motors/Drives | 0.27422 | 0.20866 | 2807.8988 | 7.4311e-05 | 30.723 | 30-40 | Commercial | Clean Water Pumps-DHW-New-Commercial-VS->VS | 0.004276 | 0.0087477 | 0.013433 | 0.018335 | 0.023428 | 0.028264 | 0.032397 | 0.035974 | 0.039159 | 0.041986 | 0.044508 | 0.046906 | 0.049227 | 0.05148 | 0.053653 | 0.055753 | 0.057383 | 0.059016 | 0.060722 | 0.06253 | 0.98775 | 0.78718 | 0.29051 | 1
LO12Med | New | Clean Water Pumps | Commercial | Motors/Drives | 0.38848 | 0.29559 | 3977.7755 | 7.4311e-05 | 21.4341 | 20-30 | Commercial | Clean Water Pumps-DHW-New-Commercial-CS->CS | 0.002323 | 0.0046838 | 0.0070834 | 0.0095155 | 0.011957 | 0.014176 | 0.015954 | 0.017379 | 0.018542 | 0.019468 | 0.020189 | 0.020793 | 0.021302 | 0.021721 | 0.022047 | 0.022284 | 0.022279 | 0.022226 | 0.022149 | 0.022056 | 0.44095 | 0.33813 | 0.14127 | 1
LO12Med | New | Clean Water Pumps | Commercial | Motors/Drives | 0.56008 | 0.42617 | 5734.8871 | 7.4311e-05 | 16.7333 | 10-20 | Commercial | Clean Water Pumps-DHW-New-Commercial-CS->VS | 0.0013397 | 0.0027011 | 0.0040849 | 0.0054875 | 0.0068956 | 0.008175 | 0.0092005 | 0.010023 | 0.010693 | 0.011227 | 0.011643 | 0.011991 | 0.012285 | 0.012527 | 0.012715 | 0.012851 | 0.012848 | 0.012817 | 0.012773 | 0.01272 | 0.25429 | 0.195 | 0.08147 | 1
LO12Med | New | Clean Water Pumps | Commercial | Motors/Drives | 0.29958 | 0.22795 | 3067.4977 | 7.4311e-05 | 46.4285 | 40-50 | Commercial | Clean Water Pumps-DHW-New-Commercial-Trim | 0.002508 | 0.0050567 | 0.0076474 | 0.010273 | 0.012909 | 0.015304 | 0.017224 | 0.018763 | 0.020019 | 0.021018 | 0.021796 | 0.022448 | 0.022998 | 0.023451 | 0.023803 | 0.024058 | 0.024053 | 0.023995 | 0.023913 | 0.023812 | 0.47606 | 0.36505 | 0.15252 | 0
LO12Med | New | Clean Water Pumps | Commercial | Motors/Drives | 0.56008 | 0.42617 | 5734.8871 | 7.4311e-05 | 50.8828 | 50-60 | Commercial | Clean Water Pumps-DHW-New-Commercial-SystemUpgrade | 0.0040191 | 0.0081033 | 0.012255 | 0.016463 | 0.020687 | 0.024525 | 0.027601 | 0.030068 | 0.03208 | 0.033682 | 0.034928 | 0.035973 | 0.036854 | 0.03758 | 0.038144 | 0.038553 | 0.038545 | 0.038452 | 0.038319 | 0.038159 | 0.76288 | 0.58499 | 0.24441 | 0
Retro5Med | Retro | Clean Water Pumps | Commercial | Motors/Drives | 1.7767 | 1.3154 | 20153.9389 | 6.5269e-05 | 29.6525 | 20-30 | Commercial | Clean Water Pumps-HVAC-Retro-Commercial-SystemUpgrade | 0.52328 | 0.65153 | 0.80842 | 0.95147 | 1.1002 | 1.3039 | 1.4498 | 1.501 | 1.4332 | 1.2482 | 0.97842 | 0.65584 | 0.38564 | 0.18801 | 0.080529 | 0.029643 | 0.0093716 | 0.0020671 | 0.00034378 | 4.1746e-05 | 15.5395 | 13.3009 | 11.9495 | 1
Retro5Med | Retro | Clean Water Pumps | Commercial | Motors/Drives | 1.8156 | 1.3815 | 18590.2645 | 7.4311e-05 | 30.0155 | 30-40 | Commercial | Clean Water Pumps-DHW-Retro-Commercial-SystemUpgrade | 0.29329 | 0.36517 | 0.45311 | 0.5333 | 0.6167 | 0.73088 | 0.81267 | 0.84135 | 0.8034 | 0.69967 | 0.54847 | 0.36765 | 0.21618 | 0.1054 | 0.045145 | 0.016618 | 0.0052539 | 0.0011589 | 0.00019274 | 2.3404e-05 | 8.7121 | 7.4556 | 6.698 | 1
Retro12Med | Retro | Pre-Rinse Spray Valve | Commercial | Food Preparation | 0.057616 | 0.044599 | 633.7298 | 7.0375e-05 | -123.529 | <0 | Restaurant | Pre-Rinse Spray Valve_0.81_to_1.0gpm_Electric | 0.04285 | 0.043396 | 0.043934 | 0.044466 | 0.044992 | 0.04096 | 0.033139 | 0.026804 | 0.021675 | 0.017524 | 0.014164 | 0.011447 | 0.0092486 | 0.0074715 | 0.0060349 | 0.0048739 | 3.3556e-05 | 1.2095e-05 | 4.06e-06 | 1.3342e-06 | 0.46615 | 0.41303 | 0.3739 | 1
Retro12Med | Retro | Pre-Rinse Spray Valve | Commercial | Food Preparation | 0.033352 | 0.025816 | 366.8405 | 7.0375e-05 | -88.3837 | <0 | Restaurant | Pre-Rinse Spray Valve_0.61_to_0.8gpm_Electric | 0.024804 | 0.02512 | 0.025432 | 0.02574 | 0.026044 | 0.02371 | 0.019183 | 0.015516 | 0.012547 | 0.010144 | 0.0081992 | 0.006626 | 0.0053537 | 0.0043249 | 0.0034934 | 0.0028213 | 1.9424e-05 | 7.0015e-06 | 2.3501e-06 | 7.7234e-07 | 0.26984 | 0.23909 | 0.21644 | 1
Retro5Med | Retro | ARC | Commercial | HVAC | 6.1215e-06 | 4.5322e-06 | 0.072013 | 6.2937e-05 | 21.6679 | 20-30 | Large Off | ARC-Large Off | 0.0034716 | 0.0043101 | 0.0052559 | 0.0060669 | 0.0068935 | 0.0080306 | 0.0087904 | 0.0089522 | 0.0084089 | 0.0072002 | 0.0055452 | 0.0033325 | 0 | 0 | 0 | 0 | 0 | 0 | 0 | 0 | 0.076258 | 0.076258 | 0.072925 | 1
Retro5Med | Retro | ARC | Commercial | HVAC | 5.2732e-05 | 3.9042e-05 | 0.62075 | 6.2894e-05 | 21.773 | 20-30 | Medium Off | ARC-Medium Off | 0.10782 | 0.13471 | 0.16429 | 0.18939 | 0.21488 | 0.25033 | 0.27438 | 0.27932 | 0.26232 | 0.22453 | 0.1727 | 0.10262 | 0 | 0 | 0 | 0 | 0 | 0 | 0 | 0 | 2.3773 | 2.3773 | 2.2747 | 1
Retro5Med | Retro | ARC | Commercial | HVAC | 7.2304e-06 | 5.3533e-06 | 0.074614 | 7.1746e-05 | 25.5815 | 20-30 | Small Off | ARC-Small Off | 0.0074397 | 0.0091726 | 0.01119 | 0.012936 | 0.014701 | 0.017131 | 0.018748 | 0.019089 | 0.017932 | 0.015363 | 0.011841 | 0.0078088 | 0.00026546 | 0 | 0 | 0 | 0 | 0 | 0 | 0 | 0.16362 | 0.16362 | 0.15554 | 1
Retro5Med | Retro | ARC | Commercial | HVAC | 2.9526e-05 | 2.186e-05 | 0.31286 | 6.9872e-05 | 28.9692 | 20-30 | XLarge Ret | ARC-XLarge Ret | 0.061738 | 0.076074 | 0.092656 | 0.10728 | 0.12231 | 0.1421 | 0.1556 | 0.15804 | 0.14764 | 0.12672 | 0.097302 | 0.027917 | 0 | 0 | 0 | 0 | 0 | 0 | 0 | 0 | 1.3154 | 1.3154 | 1.2875 | 1
Retro5Med | Retro | ARC | Commercial | HVAC | 2.7737e-06 | 2.0536e-06 | 0.029391 | 6.9872e-05 | 29.7715 | 20-30 | Large Ret | ARC-Large Ret | 0.0076758 | 0.0094281 | 0.011484 | 0.013276 | 0.015088 | 0.01755 | 0.019175 | 0.019488 | 0.018256 | 0.015638 | 0.01203 | 0.0044457 | 0 | 0 | 0 | 0 | 0 | 0 | 0 | 0 | 0.16353 | 0.16353 | 0.15909 | 1
Retro5Med | Retro | ARC | Commercial | HVAC | 4.7631e-05 | 3.5265e-05 | 0.50041 | 7.0473e-05 | 28.9096 | 20-30 | Medium Ret | ARC-Medium Ret | 0.036665 | 0.045465 | 0.05538 | 0.064219 | 0.073527 | 0.085273 | 0.093681 | 0.095033 | 0.08844 | 0.076128 | 0.058288 | 0.0092499 | 0 | 0 | 0 | 0 | 0 | 0 | 0 | 0 | 0.78135 | 0.78135 | 0.7721 | 1
Retro5Med | Retro | ARC | Commercial | HVAC | 6.7661e-07 | 5.0095e-07 | 0.0071084 | 7.0473e-05 | 27.1879 | 20-30 | Small Ret | ARC-Small Ret | 0.00035429 | 0.00043576 | 0.00053075 | 0.00061388 | 0.00069845 | 0.00081206 | 0.00088813 | 0.00090238 | 0.0008444 | 0.00072392 | 0.00055652 | 0.00019598 | 0 | 0 | 0 | 0 | 0 | 0 | 0 | 0 | 0.0075565 | 0.0075565 | 0.0073605 | 1
Retro5Med | Retro | ARC | Commercial | HVAC | 9.8085e-06 | 7.2621e-06 | 0.13138 | 5.5276e-05 | 19.2778 | 10-20 | School K-12 | ARC-School K-12 | 0.0071923 | 0.0088731 | 0.010834 | 0.012549 | 0.014281 | 0.016656 | 0.018225 | 0.01857 | 0.017453 | 0.014973 | 0.011553 | 0.0076237 | 0.0019398 | 0 | 0 | 0 | 0 | 0 | 0 | 0 | 0.16072 | 0.16072 | 0.15116 | 1
Retro5Med | Retro | ARC | Commercial | HVAC | 9.9717e-06 | 7.3829e-06 | 0.13014 | 5.673e-05 | 19.7726 | 10-20 | University | ARC-University | 0.0034308 | 0.0042256 | 0.0051571 | 0.0059763 | 0.006798 | 0.0079304 | 0.0086762 | 0.0088381 | 0.0083029 | 0.0071175 | 0.0054918 | 0.0036229 | 0.00065826 | 0 | 0 | 0 | 0 | 0 | 0 | 0 | 0.076226 | 0.076226 | 0.071945 | 1
Retro5Med | Retro | ARC | Commercial | HVAC | 2.593e-06 | 1.9198e-06 | 0.027409 | 7.0044e-05 | 28.7411 | 20-30 | Warehouse | ARC-Warehouse | 0.00162 | 0.0019921 | 0.0024302 | 0.0028065 | 0.0031857 | 0.0036998 | 0.0040415 | 0.0041071 | 0.003846 | 0.0032915 | 0.0025333 | 0.00088349 | 0 | 0 | 0 | 0 | 0 | 0 | 0 | 0 | 0.034437 | 0.034437 | 0.033554 | 1
Retro5Med | Retro | ARC | Commercial | HVAC | 9.1239e-06 | 6.7552e-06 | 0.095894 | 7.0444e-05 | 29.108 | 20-30 | Supermarket | ARC-Supermarket | 0.0050394 | 0.0062119 | 0.007566 | 0.0087392 | 0.0099217 | 0.011549 | 0.01261 | 0.012815 | 0.011996 | 0.010281 | 0.0079026 | 0.0025101 | 0 | 0 | 0 | 0 | 0 | 0 | 0 | 0 | 0.10714 | 0.10714 | 0.10463 | 1
Retro5Med | Retro | ARC | Commercial | HVAC | 0.00012136 | 8.9856e-05 | 1.2756 | 7.0444e-05 | 25.8269 | 20-30 | MiniMart | ARC-MiniMart | 0.043038 | 0.052984 | 0.064674 | 0.074894 | 0.085203 | 0.099983 | 0.10945 | 0.1114 | 0.10449 | 0.089759 | 0.069139 | 0.045594 | 0.0069782 | 0 | 0 | 0 | 0 | 0 | 0 | 0 | 0.95759 | 0.95759 | 0.90502 | 1
Retro5Med | Retro | ARC | Commercial | HVAC | 0.00014377 | 0.00010644 | 1.8903 | 5.631e-05 | 19.4697 | 10-20 | Restaurant | ARC-Restaurant | 0.13814 | 0.17092 | 0.2069 | 0.23776 | 0.2687 | 0.31135 | 0.33873 | 0.34245 | 0.31863 | 0.27237 | 0.10339 | 0 | 0 | 0 | 0 | 0 | 0 | 0 | 0 | 0 | 2.7094 | 2.7094 | 2.7094 | 1
Retro5Med | Retro | ARC | Commercial | HVAC | 1.2666e-05 | 9.3776e-06 | 0.15999 | 5.8612e-05 | 17.0984 | 10-20 | Lodging | ARC-Lodging | 0.0049918 | 0.0061627 | 0.0075006 | 0.0086653 | 0.0098454 | 0.011472 | 0.012546 | 0.012763 | 0.011959 | 0.010266 | 0.0078989 | 0.0042157 | 0 | 0 | 0 | 0 | 0 | 0 | 0 | 0 | 0.10829 | 0.10829 | 0.10407 | 1
Retro5Med | Retro | ARC | Commercial | HVAC | 1.5404e-05 | 1.1405e-05 | 0.19974 | 5.7097e-05 | 20.7638 | 20-30 | Hospital | ARC-Hospital | 0.0057681 | 0.007264 | 0.0089134 | 0.010333 | 0.011701 | 0.013675 | 0.01498 | 0.015139 | 0.014075 | 0.012021 | 0.0092394 | 0.00095888 | 0 | 0 | 0 | 0 | 0 | 0 | 0 | 0 | 0.12407 | 0.12407 | 0.12311 | 1
Retro5Med | Retro | ARC | Commercial | HVAC | 1.492e-05 | 1.1047e-05 | 0.17074 | 6.47e-05 | 21.2977 | 20-30 | Residential Care | ARC-Residential Care | 0.0071364 | 0.0089103 | 0.010871 | 0.012579 | 0.014316 | 0.016677 | 0.01825 | 0.018464 | 0.017236 | 0.014727 | 0.011333 | 0.0030907 | 0 | 0 | 0 | 0 | 0 | 0 | 0 | 0 | 0.15359 | 0.15359 | 0.1505 | 1
Retro5Med | Retro | ARC | Commercial | HVAC | 4.0017e-05 | 2.9628e-05 | 0.47028 | 6.2999e-05 | 23.8039 | 20-30 | Assembly | ARC-Assembly | 0.088088 | 0.10893 | 0.13371 | 0.15341 | 0.17412 | 0.20291 | 0.22207 | 0.22589 | 0.2118 | 0.18119 | 0.13923 | 0.04046 | 0 | 0 | 0 | 0 | 0 | 0 | 0 | 0 | 1.8818 | 1.8818 | 1.8414 | 1
Retro5Med | Retro | ARC | Commercial | HVAC | 8.228e-06 | 6.0918e-06 | 0.096697 | 6.2999e-05 | 22.4051 | 20-30 | Other | ARC-Other | 0.0068582 | 0.0084828 | 0.010335 | 0.011851 | 0.013384 | 0.01561 | 0.016962 | 0.017091 | 0.015908 | 0.013568 | 0.0043318 | 0 | 0 | 0 | 0 | 0 | 0 | 0 | 0 | 0 | 0.13438 | 0.13438 | 0.13438 | 1
LO3Slow | New | ARC | Commercial | HVAC | 6.1215e-06 | 4.5322e-06 | 0.072013 | 6.2937e-05 | 21.6679 | 20-30 | Large Off | ARC-Large Off | 2.5396e-07 | 6.3348e-07 | 1.1487e-06 | 2.1383e-06 | 3.7256e-06 | 6.9611e-06 | 1.1268e-05 | 1.7229e-05 | 2.396e-05 | 2.8767e-05 | 3.539e-05 | 4.1131e-05 | 4.1053e-05 | 4.8902e-05 | 5.1156e-05 | 5.7003e-05 | 5.8712e-05 | 6.6661e-05 | 5.5971e-05 | 5.9863e-05 | 0.00061193 | 0.00061193 | 0.00013148 | 1
LO3Slow | New | ARC | Commercial | HVAC | 5.2732e-05 | 3.9042e-05 | 0.62075 | 6.2894e-05 | 21.773 | 20-30 | Medium Off | ARC-Medium Off | 0.00012677 | 0.00032136 | 0.00058075 | 0.0010011 | 0.0017754 | 0.0035556 | 0.005612 | 0.0085595 | 0.011915 | 0.013634 | 0.017612 | 0.020585 | 0.020028 | 0.02478 | 0.024261 | 0.028005 | 0.028593 | 0.0323 | 0.026483 | 0.028444 | 0.29817 | 0.29817 | 0.064693 | 1
LO3Slow | New | ARC | Commercial | HVAC | 7.2304e-06 | 5.3533e-06 | 0.074614 | 7.1746e-05 | 25.5815 | 20-30 | Small Off | ARC-Small Off | 5.0162e-06 | 1.2853e-05 | 2.4145e-05 | 4.3119e-05 | 7.5412e-05 | 0.00014568 | 0.00022583 | 0.00034109 | 0.00049063 | 0.00057467 | 0.00072508 | 0.0008448 | 0.00084649 | 0.0010114 | 0.0010034 | 0.0011316 | 0.0011636 | 0.0012795 | 0.0011118 | 0.0011709 | 0.012227 | 0.012227 | 0.0026635 | 1
LO3Slow | New | ARC | Commercial | HVAC | 2.9526e-05 | 2.186e-05 | 0.31286 | 6.9872e-05 | 28.9692 | 20-30 | XLarge Ret | ARC-XLarge Ret | 1.0529e-07 | 2.6896e-07 | 7.5655e-07 | 2.1495e-06 | 3.5094e-06 | 7.3736e-06 | 1.1084e-05 | 1.2259e-05 | 2.4503e-05 | 2.7784e-05 | 3.5519e-05 | 3.723e-05 | 4.3975e-05 | 4.5524e-05 | 4.8588e-05 | 4.9815e-05 | 5.3034e-05 | 4.8071e-05 | 4.8877e-05 | 4.8125e-05 | 0.00054855 | 0.00054855 | 0.00012531 | 1
LO3Slow | New | ARC | Commercial | HVAC | 2.7737e-06 | 2.0536e-06 | 0.029391 | 6.9872e-05 | 29.7715 | 20-30 | Large Ret | ARC-Large Ret | 0 | 0 | 0 | 0 | 0 | 0 | 0 | 0 | 0 | 0 | 0 | 0 | 0 | 0 | 0 | 0 | 0 | 0 | 0 | 0 | 0 | 0 | 0 | 1
LO3Slow | New | ARC | Commercial | HVAC | 4.7631e-05 | 3.5265e-05 | 0.50041 | 7.0473e-05 | 28.9096 | 20-30 | Medium Ret | ARC-Medium Ret | 1.6988e-06 | 4.3811e-06 | 1.2303e-05 | 3.6437e-05 | 5.8317e-05 | 0.00012709 | 0.00018978 | 0.00020784 | 0.00041927 | 0.00047125 | 0.00061049 | 0.00063638 | 0.00075013 | 0.0007741 | 0.00082222 | 0.00084453 | 0.00090031 | 0.00080552 | 0.00080756 | 0.00077988 | 0.0092595 | 0.0092595 | 0.0021389 | 1
LO3Slow | New | ARC | Commercial | HVAC | 6.7661e-07 | 5.0095e-07 | 0.0071084 | 7.0473e-05 | 27.1879 | 20-30 | Small Ret | ARC-Small Ret | 1.4595e-07 | 3.7189e-07 | 9.6775e-07 | 2.5171e-06 | 4.1752e-06 | 8.5138e-06 | 1.2747e-05 | 1.4605e-05 | 2.8778e-05 | 3.3103e-05 | 4.1994e-05 | 4.4958e-05 | 5.2034e-05 | 5.4166e-05 | 5.7313e-05 | 5.8922e-05 | 6.2434e-05 | 5.7321e-05 | 5.8292e-05 | 5.6661e-05 | 0.00065002 | 0.00065002 | 0.00014792 | 1
LO3Slow | New | ARC | Commercial | HVAC | 9.8085e-06 | 7.2621e-06 | 0.13138 | 5.5276e-05 | 19.2778 | 10-20 | School K-12 | ARC-School K-12 | 5.2328e-07 | 1.3385e-06 | 2.9769e-06 | 5.8346e-06 | 1.0247e-05 | 1.6196e-05 | 2.4343e-05 | 3.38e-05 | 5.3333e-05 | 6.5845e-05 | 7.7025e-05 | 9.03e-05 | 9.6479e-05 | 0.00010213 | 0.00010649 | 0.00011288 | 0.00011279 | 0.00011715 | 0.00012024 | 0.00012481 | 0.0012747 | 0.0012747 | 0.00029146 | 1
LO3Slow | New | ARC | Commercial | HVAC | 9.9717e-06 | 7.3829e-06 | 0.13014 | 5.673e-05 | 19.7726 | 10-20 | University | ARC-University | 0 | 0 | 0 | 0 | 0 | 0 | 0 | 0 | 0 | 0 | 0 | 0 | 0 | 0 | 0 | 0 | 0 | 0 | 0 | 0 | 0 | 0 | 0 | 1
LO3Slow | New | ARC | Commercial | HVAC | 2.593e-06 | 1.9198e-06 | 0.027409 | 7.0044e-05 | 28.7411 | 20-30 | Warehouse | ARC-Warehouse | 1.8202e-07 | 5.9436e-07 | 1.2595e-06 | 2.505e-06 | 3.3945e-06 | 6.3545e-06 | 9.4696e-06 | 1.0395e-05 | 1.7206e-05 | 2.1376e-05 | 2.4985e-05 | 2.6806e-05 | 2.827e-05 | 3.525e-05 | 3.6585e-05 | 4.3757e-05 | 3.8984e-05 | 4.0568e-05 | 4.0545e-05 | 4.017e-05 | 0.00042866 | 0.00042866 | 9.7722e-05 | 1
LO3Slow | New | ARC | Commercial | HVAC | 9.1239e-06 | 6.7552e-06 | 0.095894 | 7.0444e-05 | 29.108 | 20-30 | Supermarket | ARC-Supermarket | 2.2476e-07 | 5.8291e-07 | 1.2707e-06 | 2.5786e-06 | 4.9559e-06 | 8.5364e-06 | 1.3126e-05 | 1.573e-05 | 3.0648e-05 | 3.453e-05 | 4.5481e-05 | 4.4916e-05 | 5.5931e-05 | 5.9672e-05 | 6.4633e-05 | 6.6762e-05 | 7.1861e-05 | 6.1307e-05 | 6.4607e-05 | 6.2779e-05 | 0.00071013 | 0.00071013 | 0.00015766 | 1
LO3Slow | New | ARC | Commercial | HVAC | 0.00012136 | 8.9856e-05 | 1.2756 | 7.0444e-05 | 25.8269 | 20-30 | MiniMart | ARC-MiniMart | 5.1221e-06 | 1.2987e-05 | 2.9105e-05 | 5.6068e-05 | 0.00023905 | 0.00042183 | 0.00061155 | 0.00073846 | 0.0013811 | 0.0015695 | 0.0019259 | 0.0021026 | 0.0023807 | 0.0025886 | 0.0027162 | 0.0027548 | 0.0029546 | 0.0026796 | 0.00279 | 0.0029325 | 0.03089 | 0.03089 | 0.0069907 | 1
LO3Slow | New | ARC | Commercial | HVAC | 0.00014377 | 0.00010644 | 1.8903 | 5.631e-05 | 19.4697 | 10-20 | Restaurant | ARC-Restaurant | 2.7253e-05 | 6.2454e-05 | 0.00012953 | 0.00025572 | 0.00047322 | 0.00085415 | 0.0012536 | 0.0013997 | 0.0029061 | 0.0032956 | 0.0045468 | 0.004507 | 0.0058502 | 0.0056301 | 0.0065479 | 0.006657 | 0.0075677 | 0.0068517 | 0.0075113 | 0.0065667 | 0.072894 | 0.072894 | 0.015204 | 1
LO3Slow | New | ARC | Commercial | HVAC | 1.2666e-05 | 9.3776e-06 | 0.15999 | 5.8612e-05 | 17.0984 | 10-20 | Lodging | ARC-Lodging | 5.2651e-06 | 1.1044e-05 | 2.1202e-05 | 4.1465e-05 | 8.0944e-05 | 0.00015293 | 0.00023111 | 0.00025089 | 0.00057904 | 0.00061728 | 0.00090728 | 0.0008429 | 0.0012182 | 0.0010246 | 0.0013888 | 0.0013789 | 0.0014905 | 0.0014358 | 0.0016885 | 0.0013761 | 0.014743 | 0.014743 | 0.0028985 | 1
LO3Slow | New | ARC | Commercial | HVAC | 1.5404e-05 | 1.1405e-05 | 0.19974 | 5.7097e-05 | 20.7638 | 20-30 | Hospital | ARC-Hospital | 0 | 0 | 0 | 0 | 0 | 0 | 0 | 0 | 0 | 0 | 0 | 0 | 0 | 0 | 0 | 0 | 0 | 0 | 0 | 0 | 0 | 0 | 0 | 1
LO3Slow | New | ARC | Commercial | HVAC | 1.492e-05 | 1.1047e-05 | 0.17074 | 6.47e-05 | 21.2977 | 20-30 | Residential Care | ARC-Residential Care | 3.6732e-06 | 1.0017e-05 | 2.3397e-05 | 5.1087e-05 | 9.6378e-05 | 0.00017668 | 0.00022778 | 0.00026611 | 0.00035639 | 0.00047568 | 0.00052606 | 0.00055249 | 0.00052622 | 0.00057794 | 0.00060429 | 0.00073274 | 0.00071066 | 0.00075983 | 0.00077897 | 0.00083805 | 0.0082945 | 0.0082945 | 0.0022133 | 1
LO3Slow | New | ARC | Commercial | HVAC | 4.0017e-05 | 2.9628e-05 | 0.47028 | 6.2999e-05 | 23.8039 | 20-30 | Assembly | ARC-Assembly | 1.3385e-05 | 5.7496e-05 | 8.0197e-05 | 0.00015611 | 0.00031864 | 0.00064067 | 0.0010595 | 0.0015966 | 0.0023823 | 0.0029149 | 0.0032583 | 0.0034865 | 0.0043098 | 0.0046371 | 0.0049469 | 0.0053447 | 0.005644 | 0.0058368 | 0.0054096 | 0.005527 | 0.05762 | 0.05762 | 0.012478 | 1
LO3Slow | New | ARC | Commercial | HVAC | 8.228e-06 | 6.0918e-06 | 0.096697 | 6.2999e-05 | 22.4051 | 20-30 | Other | ARC-Other | 2.9981e-06 | 9.9236e-06 | 1.8808e-05 | 3.5811e-05 | 9.1617e-05 | 0.00015342 | 0.00019796 | 0.00025131 | 0.00041301 | 0.0005063 | 0.0006036 | 0.00059752 | 0.00063396 | 0.00066928 | 0.00074908 | 0.00072742 | 0.000854 | 0.00096702 | 0.00083302 | 0.00085909 | 0.0091752 | 0.0091752 | 0.0022847 | 1
LOEven20 | NEW | Compressors | Commercial | Compressed Air | 0.67914 | 0.37177 | 9040.4731 | 4.1122e-05 | 27.6995 | 20-30 | Commercial Building | Compressors-NEW, Rotary-Commercial Building-CS->CS, Pre-Standard | 8.1721e-05 | 0.00016534 | 0.00025086 | 0 | 0 | 0 | 0 | 0 | 0 | 0 | 0 | 0 | 0 | 0 | 0 | 0 | 0 | 0 | 0 | 0 | 0.0049602 | 0.00049792 | 0.00049792 | 1
LOEven20 | NEW | Compressors | Commercial | Compressed Air | 0.76862 | 0.42075 | 10231.5527 | 4.1122e-05 | 59.0891 | 50-60 | Commercial Building | Compressors-NEW, Rotary-Commercial Building-VS->VS, Pre-Standard | 5.5643e-05 | 0.00011258 | 0.0001708 | 0 | 0 | 0 | 0 | 0 | 0 | 0 | 0 | 0 | 0 | 0 | 0 | 0 | 0 | 0 | 0 | 0 | 0.0033773 | 0.00033902 | 0.00033902 | 0
LOEven20 | NEW | Compressors | Commercial | Compressed Air | 0.66255 | 0.36268 | 8819.6002 | 4.1122e-05 | 60.1741 | 60-70 | Commercial Building | Compressors-NEW, Rotary-Commercial Building-CS->VS, Pre-Standard | 4.4452e-05 | 8.9934e-05 | 0.00013645 | 0 | 0 | 0 | 0 | 0 | 0 | 0 | 0 | 0 | 0 | 0 | 0 | 0 | 0 | 0 | 0 | 0 | 0.0026981 | 0.00027084 | 0.00027084 | 0
LOEven20 | NEW | Compressors | Commercial | Compressed Air | 0.4931 | 0.26993 | 6563.9373 | 4.1122e-05 | 36.1865 | 30-40 | Commercial Building | Compressors-NEW, Rotary-Commercial Building-CS->CS, Post-Standard | 0 | 0 | 0 | 0.00024561 | 0.00031047 | 0.0003767 | 0.00044432 | 0.00051332 | 0.00058369 | 0.00065542 | 0.00072853 | 0.00080307 | 0.00087899 | 0.00095627 | 0.0010349 | 0.0011149 | 0.0011963 | 0.0012791 | 0.0013631 | 0.0014479 | 0.022753 | 0.013933 | 0.003858 | 0
LOEven20 | NEW | Compressors | Commercial | Compressed Air | 0.6416 | 0.35122 | 8540.8174 | 4.1122e-05 | 66.7626 | 60-70 | Commercial Building | Compressors-NEW, Rotary-Commercial Building-VS->VS, Post-Standard | 0 | 0 | 0 | 0.00019227 | 0.00024304 | 0.00029488 | 0.00034782 | 0.00040183 | 0.00045692 | 0.00051307 | 0.0005703 | 0.00062865 | 0.00068808 | 0.00074857 | 0.00081015 | 0.00087277 | 0.00093649 | 0.0010013 | 0.0010671 | 0.0011334 | 0.017811 | 0.010907 | 0.0030201 | 0
LOEven20 | NEW | Compressors | Commercial | Compressed Air | 0.62476 | 0.342 | 8316.5698 | 4.1122e-05 | 65.6926 | 60-70 | Commercial Building | Compressors-NEW, Rotary-Commercial Building-CS->VS, Post-Standard | 0 | 0 | 0 | 0.00017351 | 0.00021933 | 0.00026612 | 0.00031389 | 0.00036263 | 0.00041234 | 0.00046301 | 0.00051467 | 0.00056733 | 0.00062095 | 0.00067555 | 0.00073111 | 0.00078763 | 0.00084513 | 0.00090358 | 0.00096298 | 0.0010229 | 0.016073 | 0.0098426 | 0.0027255 | 0
LOEven20 | NEW | Compressors | Commercial | Compressed Air | 0.023132 | 0.012663 | 307.9274 | 4.1122e-05 | 74.8112 | 70-80 | Commercial Building | Compressors-NEW, Reciprocating-Commercial Building-CS->CS, No Standard Established | 0.002731 | 0.0054619 | 0.0081929 | 0.010924 | 0.013655 | 0.016386 | 0.019117 | 0.021848 | 0.024579 | 0.02731 | 0.030041 | 0.032772 | 0.035503 | 0.038234 | 0.040965 | 0.043696 | 0.046427 | 0.049158 | 0.051889 | 0.054619 | 1.0924 | 0.5735 | 0.18024 | 0
LOEven20 | NR | Compressors | Commercial | Compressed Air | 0.67914 | 0.37177 | 9040.4731 | 4.1122e-05 | 27.6995 | 20-30 | Commercial Building | Compressors-NR, Rotary-Commercial Building-CS->CS, Pre-Standard | 0.00034843 | 0.00070493 | 0.0010695 | 0 | 0 | 0 | 0 | 0 | 0 | 0 | 0 | 0 | 0 | 0 | 0 | 0 | 0 | 0 | 0 | 0 | 0.021148 | 0.0021229 | 0.0021229 | 1
LOEven20 | NR | Compressors | Commercial | Compressed Air | 0.76862 | 0.42075 | 10231.5527 | 4.1122e-05 | 59.0891 | 50-60 | Commercial Building | Compressors-NR, Rotary-Commercial Building-VS->VS, Pre-Standard | 0.00023724 | 0.00047997 | 0.00072824 | 0 | 0 | 0 | 0 | 0 | 0 | 0 | 0 | 0 | 0 | 0 | 0 | 0 | 0 | 0 | 0 | 0 | 0.014399 | 0.0014454 | 0.0014454 | 0
LOEven20 | NR | Compressors | Commercial | Compressed Air | 0.66255 | 0.36268 | 8819.6002 | 4.1122e-05 | 60.1741 | 60-70 | Commercial Building | Compressors-NR, Rotary-Commercial Building-CS->VS, Pre-Standard | 0.00018952 | 0.00038344 | 0.00058177 | 0 | 0 | 0 | 0 | 0 | 0 | 0 | 0 | 0 | 0 | 0 | 0 | 0 | 0 | 0 | 0 | 0 | 0.011503 | 0.0011547 | 0.0011547 | 0
LOEven20 | NR | Compressors | Commercial | Compressed Air | 0.4931 | 0.26993 | 6563.9373 | 4.1122e-05 | 36.1865 | 30-40 | Commercial Building | Compressors-NR, Rotary-Commercial Building-CS->CS, Post-Standard | 0 | 0 | 0 | 0.0010472 | 0.0013237 | 0.0016061 | 0.0018944 | 0.0021886 | 0.0024886 | 0.0027944 | 0.0031062 | 0.003424 | 0.0037476 | 0.0040771 | 0.0044125 | 0.0069905 | 0.0070596 | 0.0071286 | 0.0071973 | 0.0072627 | 0.072657 | 0.067749 | 0.016449 | 0
LOEven20 | NR | Compressors | Commercial | Compressed Air | 0.6416 | 0.35122 | 8540.8174 | 4.1122e-05 | 66.7626 | 60-70 | Commercial Building | Compressors-NR, Rotary-Commercial Building-VS->VS, Post-Standard | 0 | 0 | 0 | 0.00081974 | 0.0010362 | 0.0012573 | 0.0014829 | 0.0017132 | 0.0019481 | 0.0021875 | 0.0024315 | 0.0026803 | 0.0029337 | 0.0031916 | 0.0034541 | 0.0054723 | 0.0055264 | 0.0055803 | 0.0056341 | 0.0056853 | 0.056876 | 0.053035 | 0.012877 | 0
LOEven20 | NR | Compressors | Commercial | Compressed Air | 0.62476 | 0.342 | 8316.5698 | 4.1122e-05 | 65.6926 | 60-70 | Commercial Building | Compressors-NR, Rotary-Commercial Building-CS->VS, Post-Standard | 0 | 0 | 0 | 0.00073977 | 0.00093511 | 0.0011346 | 0.0013383 | 0.0015461 | 0.0017581 | 0.0019741 | 0.0021943 | 0.0024188 | 0.0026475 | 0.0028802 | 0.0031172 | 0.0049384 | 0.0049872 | 0.0050359 | 0.0050845 | 0.0051307 | 0.051328 | 0.047861 | 0.01162 | 0
LOEven20 | NR | Compressors | Commercial | Compressed Air | 0.023132 | 0.012663 | 307.9274 | 4.1122e-05 | 74.8112 | 70-80 | Commercial Building | Compressors-NR, Reciprocating-Commercial Building-CS->CS, No Standard Established | 0.011644 | 0.023545 | 0.035687 | 0.048062 | 0.060657 | 0.073458 | 0.086458 | 0.099668 | 0.11309 | 0.12675 | 0.14071 | 0.18637 | 0.20209 | 0.21795 | 0.23402 | 0.25018 | 0.26642 | 0.28269 | 0.23142 | 0 | 2.6909 | 2.6909 | 0.81972 | 0
LO20Fast | NR | Bi-Level Stairwell Lighting | Commercial | Lighting | 0.36206 | 0.29064 | 4104.1395 | 7.0816e-05 | 51.5004 | 50-60 | Bi-Level Stairwell Lighting-NR | NR_LFStairwell8760_Fix_Repl_from LFTube to LINEAR_LEDPanel_CONTR | 0.062733 | 0.10623 | 0.13594 | 0.15874 | 0.17845 | 0.19525 | 0.20939 | 0.22115 | 0.23084 | 0.23873 | 0.24508 | 0.24974 | 0.25309 | 0.25544 | 0.257 | 0.25795 | 0.25843 | 0.25903 | 0.25921 | 0.099434 | 4.1318 | 4.1318 | 1.9825 | 0
LO20Fast | NR | Bi-Level Stairwell Lighting | Commercial | Lighting | 0.13477 | 0.10819 | 1527.713 | 7.0816e-05 | 69.2567 | 60-70 | Bi-Level Stairwell Lighting-NR | NR_LFStairwell3600_Fix_Repl_from LFTube to LINEAR_LEDPanel_CONTR | 0.0073139 | 0.012386 | 0.015849 | 0.018507 | 0.020805 | 0.022763 | 0.024412 | 0.025784 | 0.026913 | 0.027833 | 0.028573 | 0.029116 | 0.029507 | 0.029781 | 0.029962 | 0.030074 | 0.03013 | 0.030199 | 0.030221 | 0.011593 | 0.48172 | 0.48172 | 0.23114 | 0
LOEven20 | NR | Chiller-Upgrade | Commercial | HVAC | 2.0704e-05 | 5.7412e-06 | 0.16495 | 3.4806e-05 | 48.6859 | 40-50 | Large Off | Chiller-Upgrade-NR-Large Off | 0.0019406 | 0.0038696 | 0.0057869 | 0.0076927 | 0.0095871 | 0.01147 | 0.013341 | 0.015202 | 0.017051 | 0.018888 | 0.020715 | 0.02253 | 0.024334 | 0.026128 | 0.02791 | 0.029681 | 0.031442 | 0.033191 | 0.03493 | 0.036658 | 0.73317 | 0.39235 | 0.12554 | 0
LOEven20 | NR | Chiller-Upgrade | Commercial | HVAC | 1.9373e-05 | 5.3719e-06 | 0.15434 | 3.4806e-05 | 48.6859 | 40-50 | Medium Off | Chiller-Upgrade-NR-Medium Off | 0.00018038 | 0.00035967 | 0.00053789 | 0.00071504 | 0.00089112 | 0.0010661 | 0.0012401 | 0.001413 | 0.0015848 | 0.0017557 | 0.0019254 | 0.0020942 | 0.0022619 | 0.0024286 | 0.0025942 | 0.0027589 | 0.0029225 | 0.0030851 | 0.0032468 | 0.0034074 | 0.068148 | 0.036469 | 0.011669 | 0
LOEven20 | NR | Chiller-Upgrade | Commercial | HVAC | 8.5252e-06 | 2.364e-06 | 0.067919 | 3.4806e-05 | 48.6859 | 40-50 | Small Off | Chiller-Upgrade-NR-Small Off | 0 | 0 | 0 | 0 | 0 | 0 | 0 | 0 | 0 | 0 | 0 | 0 | 0 | 0 | 0 | 0 | 0 | 0 | 0 | 0 | 0 | 0 | 0 | 0
LOEven20 | NR | Chiller-Upgrade | Commercial | HVAC | 1.5544e-05 | 4.3104e-06 | 0.12384 | 3.4806e-05 | 48.6859 | 40-50 | XLarge Ret | Chiller-Upgrade-NR-XLarge Ret | 0.0001094 | 0.00021779 | 0.00032518 | 0.00043158 | 0.00053699 | 0.00064143 | 0.00074489 | 0.00084739 | 0.00094892 | 0.0010495 | 0.0011492 | 0.0012479 | 0.0013456 | 0.0014425 | 0.0015384 | 0.0016334 | 0.0017275 | 0.0018207 | 0.001913 | 0.0020044 | 0.040089 | 0.021676 | 0.0070022 | 0
LOEven20 | NR | Chiller-Upgrade | Commercial | HVAC | 1.3125e-05 | 3.6394e-06 | 0.10456 | 3.4806e-05 | 48.6859 | 40-50 | Large Ret | Chiller-Upgrade-NR-Large Ret | 0 | 0 | 0 | 0 | 0 | 0 | 0 | 0 | 0 | 0 | 0 | 0 | 0 | 0 | 0 | 0 | 0 | 0 | 0 | 0 | 0 | 0 | 0 | 0
LOEven20 | NR | Chiller-Upgrade | Commercial | HVAC | 6.4495e-06 | 1.7884e-06 | 0.051382 | 3.4806e-05 | 48.6859 | 40-50 | Medium Ret | Chiller-Upgrade-NR-Medium Ret | 0 | 0 | 0 | 0 | 0 | 0 | 0 | 0 | 0 | 0 | 0 | 0 | 0 | 0 | 0 | 0 | 0 | 0 | 0 | 0 | 0 | 0 | 0 | 0
LOEven20 | NR | Chiller-Upgrade | Commercial | HVAC | 4.3882e-06 | 1.2168e-06 | 0.03496 | 3.4806e-05 | 48.6859 | 40-50 | Small Ret | Chiller-Upgrade-NR-Small Ret | 0 | 0 | 0 | 0 | 0 | 0 | 0 | 0 | 0 | 0 | 0 | 0 | 0 | 0 | 0 | 0 | 0 | 0 | 0 | 0 | 0 | 0 | 0 | 0
LOEven20 | NR | Chiller-Upgrade | Commercial | HVAC | 1.2046e-06 | 3.3403e-07 | 0.0095968 | 3.4806e-05 | 48.6859 | 40-50 | School K-12 | Chiller-Upgrade-NR-School K-12 | 6.0131e-05 | 0.00012001 | 0.00017963 | 0.00023901 | 0.00029814 | 0.00035701 | 0.00041564 | 0.00047402 | 0.00053215 | 0.00059004 | 0.00064768 | 0.00070507 | 0.00076222 | 0.00081913 | 0.0008758 | 0.00093223 | 0.00098841 | 0.0010444 | 0.0011001 | 0.0011555 | 0.02311 | 0.012296 | 0.0039135 | 0
LOEven20 | NR | Chiller-Upgrade | Commercial | HVAC | 4.2053e-06 | 1.1661e-06 | 0.033503 | 3.4806e-05 | 48.6859 | 40-50 | University | Chiller-Upgrade-NR-University | 8.91e-05 | 0.00017777 | 0.00026602 | 0.00035384 | 0.00044124 | 0.00052822 | 0.00061478 | 0.00070091 | 0.00078664 | 0.00087194 | 0.00095683 | 0.0010413 | 0.0011254 | 0.001209 | 0.0012923 | 0.0013751 | 0.0014576 | 0.0015396 | 0.0016212 | 0.0017025 | 0.03405 | 0.018151 | 0.0057873 | 0
LOEven20 | NR | Chiller-Upgrade | Commercial | HVAC | 4.1439e-08 | 1.1491e-08 | 0.00033014 | 3.4806e-05 | 48.6859 | 40-50 | Warehouse | Chiller-Upgrade-NR-Warehouse | 0 | 0 | 0 | 0 | 0 | 0 | 0 | 0 | 0 | 0 | 0 | 0 | 0 | 0 | 0 | 0 | 0 | 0 | 0 | 0 | 0 | 0 | 0 | 0
LOEven20 | NR | Chiller-Upgrade | Commercial | HVAC | 3.3157e-06 | 9.1942e-07 | 0.026415 | 3.4806e-05 | 48.6859 | 40-50 | Supermarket | Chiller-Upgrade-NR-Supermarket | 1.1134e-06 | 2.2162e-06 | 3.3086e-06 | 4.3907e-06 | 5.4625e-06 | 6.524e-06 | 7.5755e-06 | 8.6168e-06 | 9.6481e-06 | 1.067e-05 | 1.1681e-05 | 1.2683e-05 | 1.3675e-05 | 1.4657e-05 | 1.563e-05 | 1.6594e-05 | 1.7547e-05 | 1.8492e-05 | 1.9427e-05 | 2.0353e-05 | 0.00040706 | 0.00022026 | 7.1207e-05 | 0
LOEven20 | NR | Chiller-Upgrade | Commercial | HVAC | 5.127e-06 | 1.4217e-06 | 0.040847 | 3.4806e-05 | 48.6859 | 40-50 | MiniMart | Chiller-Upgrade-NR-MiniMart | 0 | 0 | 0 | 0 | 0 | 0 | 0 | 0 | 0 | 0 | 0 | 0 | 0 | 0 | 0 | 0 | 0 | 0 | 0 | 0 | 0 | 0 | 0 | 0
LOEven20 | NR | Chiller-Upgrade | Commercial | HVAC | 2.1422e-05 | 5.9402e-06 | 0.17066 | 3.4806e-05 | 48.6859 | 40-50 | Restaurant | Chiller-Upgrade-NR-Restaurant | 0 | 0 | 0 | 0 | 0 | 0 | 0 | 0 | 0 | 0 | 0 | 0 | 0 | 0 | 0 | 0 | 0 | 0 | 0 | 0 | 0 | 0 | 0 | 0
LOEven20 | NR | Chiller-Upgrade | Commercial | HVAC | 1.0812e-05 | 2.9981e-06 | 0.086137 | 3.4806e-05 | 48.6859 | 40-50 | Lodging | Chiller-Upgrade-NR-Lodging | 0.00018562 | 0.00036987 | 0.00055275 | 0.00073428 | 0.00091445 | 0.0010933 | 0.0012708 | 0.0014469 | 0.0016218 | 0.0017953 | 0.0019675 | 0.0021385 | 0.0023081 | 0.0024765 | 0.0026435 | 0.0028093 | 0.0029739 | 0.0031371 | 0.0032992 | 0.00346 | 0.069199 | 0.037199 | 0.011953 | 0
LOEven20 | NR | Chiller-Upgrade | Commercial | HVAC | 0.00011586 | 3.2127e-05 | 0.92303 | 3.4806e-05 | 48.6859 | 40-50 | Hospital | Chiller-Upgrade-NR-Hospital | 0.0047975 | 0.0095556 | 0.014275 | 0.018955 | 0.023596 | 0.0282 | 0.032765 | 0.037292 | 0.041781 | 0.046233 | 0.050648 | 0.055026 | 0.059367 | 0.063672 | 0.06794 | 0.072172 | 0.076369 | 0.080529 | 0.084655 | 0.088745 | 1.7749 | 0.95657 | 0.3081 | 0
LOEven20 | NR | Chiller-Upgrade | Commercial | HVAC | 3.0859e-05 | 8.5569e-06 | 0.24585 | 3.4806e-05 | 48.6859 | 40-50 | Residential Care | Chiller-Upgrade-NR-Residential Care | 0.00013868 | 0.00027623 | 0.00041265 | 0.00054794 | 0.00068212 | 0.00081519 | 0.00094715 | 0.001078 | 0.0012078 | 0.0013365 | 0.0014641 | 0.0015907 | 0.0017162 | 0.0018406 | 0.001964 | 0.0020863 | 0.0022076 | 0.0023279 | 0.0024472 | 0.0025654 | 0.051308 | 0.027652 | 0.0089064 | 0
LOEven20 | NR | Chiller-Upgrade | Commercial | HVAC | 1.5598e-08 | 4.3253e-09 | 0.00012427 | 3.4806e-05 | 48.6859 | 40-50 | Assembly | Chiller-Upgrade-NR-Assembly | 5.0545e-07 | 1.0064e-06 | 1.5028e-06 | 1.9947e-06 | 2.4822e-06 | 2.9653e-06 | 3.444e-06 | 3.9183e-06 | 4.3883e-06 | 4.854e-06 | 5.3154e-06 | 5.7727e-06 | 6.2257e-06 | 6.6745e-06 | 7.1191e-06 | 7.5597e-06 | 7.9961e-06 | 8.4285e-06 | 8.8568e-06 | 9.2811e-06 | 0.00018562 | 0.00010029 | 3.2377e-05 | 0
LOEven20 | NR | Chiller-Upgrade | Commercial | HVAC | 9.0152e-06 | 2.4999e-06 | 0.071823 | 3.4806e-05 | 48.6859 | 40-50 | Other | Chiller-Upgrade-NR-Other | 0.00032681 | 0.00064774 | 0.00096286 | 0.0012723 | 0.001576 | 0.0018742 | 0.0021669 | 0.0024541 | 0.0027361 | 0.0030127 | 0.0032842 | 0.0035505 | 0.0038117 | 0.004068 | 0.0043193 | 0.0045658 | 0.0048075 | 0.0050445 | 0.0052768 | 0.0055046 | 0.11009 | 0.061263 | 0.020314 | 0
Retro12Med | Retro | Chiller-System | Commercial | HVAC | 1.1555e-05 | 3.2043e-06 | 0.09206 | 3.4806e-05 | 10.9818 | 10-20 | Large Off | Chiller-System-Retro-Large Off | 0.047385 | 0.047243 | 0.047101 | 0.04696 | 0.046819 | 0.042011 | 0.033508 | 0.026726 | 0.021316 | 0.017002 | 0.013561 | 0.010816 | 0.0086269 | 0.0028752 | 0 | 0 | 0 | 0 | 0 | 0 | 0.41195 | 0.41195 | 0.38963 | 1
Retro12Med | Retro | Chiller-System | Commercial | HVAC | 1.0812e-05 | 2.9982e-06 | 0.08614 | 3.4806e-05 | 9.0872 | 0-10 | Medium Off | Chiller-System-Retro-Medium Off | 0.0044044 | 0.0043912 | 0.004378 | 0.0043649 | 0.0043518 | 0.0039049 | 0.0031145 | 0.0024841 | 0.0019814 | 0.0015803 | 0.0012605 | 0.0010054 | 0.00080187 | 8.0119e-05 | 0 | 0 | 0 | 0 | 0 | 0 | 0.038103 | 0.038103 | 0.036216 | 1
Retro12Med | Retro | Chiller-System | Commercial | HVAC | 4.7581e-06 | 1.3194e-06 | 0.037907 | 3.4806e-05 | 2.3265 | 0-10 | Small Off | Chiller-System-Retro-Small Off | 0 | 0 | 0 | 0 | 0 | 0 | 0 | 0 | 0 | 0 | 0 | 0 | 0 | 0 | 0 | 0 | 0 | 0 | 0 | 0 | 0 | 0 | 0 | 1
Retro12Med | Retro | Chiller-System | Commercial | HVAC | 2.0269e-05 | 5.6205e-06 | 0.16148 | 3.4806e-05 | 6.6318 | 0-10 | XLarge Ret | Chiller-System-Retro-XLarge Ret | 0.0062408 | 0.0062121 | 0.0061836 | 0.0061551 | 0.0061268 | 0.0054888 | 0.0043708 | 0.0034806 | 0.0027716 | 0.0022071 | 0.0017576 | 0.0013636 | 0 | 0 | 0 | 0 | 0 | 0 | 0 | 0 | 0.052359 | 0.052359 | 0.050995 | 1
Retro12Med | Retro | Chiller-System | Commercial | HVAC | 1.7114e-05 | 4.7456e-06 | 0.13634 | 3.4806e-05 | 6.6318 | 0-10 | Large Ret | Chiller-System-Retro-Large Ret | 0 | 0 | 0 | 0 | 0 | 0 | 0 | 0 | 0 | 0 | 0 | 0 | 0 | 0 | 0 | 0 | 0 | 0 | 0 | 0 | 0 | 0 | 0 | 1
Retro12Med | Retro | Chiller-System | Commercial | HVAC | 8.4098e-06 | 2.332e-06 | 0.067 | 3.4806e-05 | 5.4598 | 0-10 | Medium Ret | Chiller-System-Retro-Medium Ret | 0 | 0 | 0 | 0 | 0 | 0 | 0 | 0 | 0 | 0 | 0 | 0 | 0 | 0 | 0 | 0 | 0 | 0 | 0 | 0 | 0 | 0 | 0 | 1
Retro12Med | Retro | Chiller-System | Commercial | HVAC | 5.722e-06 | 1.5867e-06 | 0.045586 | 3.4806e-05 | 5.4598 | 0-10 | Small Ret | Chiller-System-Retro-Small Ret | 0 | 0 | 0 | 0 | 0 | 0 | 0 | 0 | 0 | 0 | 0 | 0 | 0 | 0 | 0 | 0 | 0 | 0 | 0 | 0 | 0 | 0 | 0 | 1
Retro12Med | Retro | Chiller-System | Commercial | HVAC | 3.8874e-06 | 1.078e-06 | 0.03097 | 3.4806e-05 | 4.1443 | 0-10 | School K-12 | Chiller-System-Retro-School K-12 | 0.0084897 | 0.0084719 | 0.0084541 | 0.0084364 | 0.0084186 | 0.0075609 | 0.006036 | 0.0048187 | 0.0038468 | 0.003071 | 0.0024516 | 0.0019572 | 0.0015625 | 0.0012013 | 0 | 0 | 0 | 0 | 0 | 0 | 0.074777 | 0.074777 | 0.070056 | 1
Retro12Med | Retro | Chiller-System | Commercial | HVAC | 1.3571e-05 | 3.7633e-06 | 0.10812 | 3.4806e-05 | 7.2138 | 0-10 | University | Chiller-System-Retro-University | 0.01258 | 0.01255 | 0.01252 | 0.01249 | 0.01246 | 0.011187 | 0.0089279 | 0.0071252 | 0.0056865 | 0.0045383 | 0.0036219 | 0.0028906 | 0.0023069 | 0.001232 | 0 | 0 | 0 | 0 | 0 | 0 | 0.11011 | 0.11011 | 0.10368 | 1
Retro12Med | Retro | Chiller-System | Commercial | HVAC | 5.4034e-08 | 1.4983e-08 | 0.00043048 | 3.4806e-05 | 3.6458 | 0-10 | Warehouse | Chiller-System-Retro-Warehouse | 0 | 0 | 0 | 0 | 0 | 0 | 0 | 0 | 0 | 0 | 0 | 0 | 0 | 0 | 0 | 0 | 0 | 0 | 0 | 0 | 0 | 0 | 0 | 1
Retro12Med | Retro | Chiller-System | Commercial | HVAC | 4.3234e-06 | 1.1989e-06 | 0.034444 | 3.4806e-05 | 11.8066 | 10-20 | Supermarket | Chiller-System-Retro-Supermarket | 6.3515e-05 | 6.3215e-05 | 6.2917e-05 | 6.262e-05 | 6.2324e-05 | 5.5827e-05 | 4.4451e-05 | 3.5393e-05 | 2.8181e-05 | 2.2438e-05 | 1.7866e-05 | 1.2113e-05 | 0 | 0 | 0 | 0 | 0 | 0 | 0 | 0 | 0.00053086 | 0.00053086 | 0.00051874 | 1
Retro12Med | Retro | Chiller-System | Commercial | HVAC | 6.6854e-06 | 1.8538e-06 | 0.053262 | 3.4806e-05 | 11.8066 | 10-20 | MiniMart | Chiller-System-Retro-MiniMart | 0 | 0 | 0 | 0 | 0 | 0 | 0 | 0 | 0 | 0 | 0 | 0 | 0 | 0 | 0 | 0 | 0 | 0 | 0 | 0 | 0 | 0 | 0 | 1
Retro12Med | Retro | Chiller-System | Commercial | HVAC | 2.7933e-05 | 7.7456e-06 | 0.22254 | 3.4806e-05 | 4.3838 | 0-10 | Restaurant | Chiller-System-Retro-Restaurant | 0 | 0 | 0 | 0 | 0 | 0 | 0 | 0 | 0 | 0 | 0 | 0 | 0 | 0 | 0 | 0 | 0 | 0 | 0 | 0 | 0 | 0 | 0 | 1
Retro12Med | Retro | Chiller-System | Commercial | HVAC | 1.5559e-05 | 4.3145e-06 | 0.12396 | 3.4806e-05 | 10.1255 | 10-20 | Lodging | Chiller-System-Retro-Lodging | 0.011687 | 0.011643 | 0.0116 | 0.011557 | 0.011515 | 0.010325 | 0.0082293 | 0.0065591 | 0.0052279 | 0.0041668 | 0.0033211 | 0.0026471 | 0.0012968 | 0 | 0 | 0 | 0 | 0 | 0 | 0 | 0.099775 | 0.099775 | 0.095831 | 1
Retro12Med | Retro | Chiller-System | Commercial | HVAC | 9.0148e-05 | 2.4998e-05 | 0.7182 | 3.4806e-05 | 10.6179 | 10-20 | Hospital | Chiller-System-Retro-Hospital | 0.16331 | 0.16264 | 0.16197 | 0.16131 | 0.16065 | 0.14399 | 0.11472 | 0.0914 | 0.072821 | 0.058018 | 0.046224 | 0.036827 | 0.029341 | 0.022867 | 0 | 0 | 0 | 0 | 0 | 0 | 1.4261 | 1.4261 | 1.3371 | 1
Retro12Med | Retro | Chiller-System | Commercial | HVAC | 2.401e-05 | 6.658e-06 | 0.19129 | 3.4806e-05 | 10.4316 | 10-20 | Residential Care | Chiller-System-Retro-Residential Care | 0.004721 | 0.0047016 | 0.0046823 | 0.0046631 | 0.004644 | 0.0041625 | 0.0033163 | 0.0026422 | 0.0021051 | 0.0016772 | 0.0013362 | 0.0010646 | 0.00027297 | 0 | 0 | 0 | 0 | 0 | 0 | 0 | 0.039989 | 0.039989 | 0.038651 | 1
Retro12Med | Retro | Chiller-System | Commercial | HVAC | 1.1936e-07 | 3.3097e-08 | 0.0009509 | 3.4806e-05 | 7.3137 | 0-10 | Assembly | Chiller-System-Retro-Assembly | 0.00016921 | 0.00016845 | 0.0001677 | 0.00016694 | 0.00016619 | 0.0001489 | 0.00011859 | 9.4445e-05 | 7.5217e-05 | 5.9904e-05 | 4.7708e-05 | 3.7995e-05 | 4.3018e-06 | 0 | 0 | 0 | 0 | 0 | 0 | 0 | 0.0014256 | 0.0014256 | 0.0013833 | 1
Retro12Med | Retro | Chiller-System | Commercial | HVAC | 3.6238e-06 | 1.0049e-06 | 0.02887 | 3.4806e-05 | 7.3137 | 0-10 | Other | Chiller-System-Retro-Other | 0.0057473 | 0.0056956 | 0.0056443 | 0.0055935 | 0.0055432 | 0.0049439 | 0.0039196 | 0.0031074 | 0.0024636 | 0.0017901 | 0 | 0 | 0 | 0 | 0 | 0 | 0 | 0 | 0 | 0 | 0.044448 | 0.044448 | 0.044448 | 1
LOEven20 | New | Chiller-Upgrade | Commercial | HVAC | 2.0704e-05 | 5.7412e-06 | 0.16495 | 3.4806e-05 | 48.6859 | 40-50 | Large Off | Chiller-Upgrade-New-Large Off | 0.00055185 | 0.0010704 | 0.0013102 | 0.0016569 | 0.0020469 | 0.0028579 | 0.0036462 | 0.0046222 | 0.0055813 | 0.0060621 | 0.0069913 | 0.007849 | 0.0077557 | 0.0093242 | 0.0099883 | 0.011515 | 0.012354 | 0.014669 | 0.012904 | 0.01445 | 0.13721 | 0.13721 | 0.036397 | 0
LOEven20 | New | Chiller-Upgrade | Commercial | HVAC | 1.9373e-05 | 5.3719e-06 | 0.15434 | 3.4806e-05 | 48.6859 | 40-50 | Medium Off | Chiller-Upgrade-New-Medium Off | 7.462e-05 | 0.0001471 | 0.00017942 | 0.00021012 | 0.00026423 | 0.00039542 | 0.00049192 | 0.00062204 | 0.0007518 | 0.00077826 | 0.00094245 | 0.0010641 | 0.0010249 | 0.0012798 | 0.0012832 | 0.0015325 | 0.0016298 | 0.0019254 | 0.0016539 | 0.0018599 | 0.018111 | 0.018111 | 0.0048574 | 0
LOEven20 | New | Chiller-Upgrade | Commercial | HVAC | 8.5252e-06 | 2.364e-06 | 0.067919 | 3.4806e-05 | 48.6859 | 40-50 | Small Off | Chiller-Upgrade-New-Small Off | 0 | 0 | 0 | 0 | 0 | 0 | 0 | 0 | 0 | 0 | 0 | 0 | 0 | 0 | 0 | 0 | 0 | 0 | 0 | 0 | 0 | 0 | 0 | 0
LOEven20 | New | Chiller-Upgrade | Commercial | HVAC | 1.5544e-05 | 4.3104e-06 | 0.12384 | 3.4806e-05 | 48.6859 | 40-50 | XLarge Ret | Chiller-Upgrade-New-XLarge Ret | 1.7929e-05 | 3.5614e-05 | 6.7615e-05 | 0.00013052 | 0.00015109 | 0.00023722 | 0.00028106 | 0.00025773 | 0.00044726 | 0.00045881 | 0.00054984 | 0.00055674 | 0.000651 | 0.00068018 | 0.00074342 | 0.00078858 | 0.00087449 | 0.00082894 | 0.00088302 | 0.0009103 | 0.0095513 | 0.0095513 | 0.0026347 | 0
LOEven20 | New | Chiller-Upgrade | Commercial | HVAC | 1.3125e-05 | 3.6394e-06 | 0.10456 | 3.4806e-05 | 48.6859 | 40-50 | Large Ret | Chiller-Upgrade-New-Large Ret | 0 | 0 | 0 | 0 | 0 | 0 | 0 | 0 | 0 | 0 | 0 | 0 | 0 | 0 | 0 | 0 | 0 | 0 | 0 | 0 | 0 | 0 | 0 | 0
LOEven20 | New | Chiller-Upgrade | Commercial | HVAC | 6.4495e-06 | 1.7884e-06 | 0.051382 | 3.4806e-05 | 48.6859 | 40-50 | Medium Ret | Chiller-Upgrade-New-Medium Ret | 0 | 0 | 0 | 0 | 0 | 0 | 0 | 0 | 0 | 0 | 0 | 0 | 0 | 0 | 0 | 0 | 0 | 0 | 0 | 0 | 0 | 0 | 0 | 0
LOEven20 | New | Chiller-Upgrade | Commercial | HVAC | 4.3882e-06 | 1.2168e-06 | 0.03496 | 3.4806e-05 | 48.6859 | 40-50 | Small Ret | Chiller-Upgrade-New-Small Ret | 0 | 0 | 0 | 0 | 0 | 0 | 0 | 0 | 0 | 0 | 0 | 0 | 0 | 0 | 0 | 0 | 0 | 0 | 0 | 0 | 0 | 0 | 0 | 0
LOEven20 | New | Chiller-Upgrade | Commercial | HVAC | 1.2046e-06 | 3.3403e-07 | 0.0095968 | 3.4806e-05 | 48.6859 | 40-50 | School K-12 | Chiller-Upgrade-New-School K-12 | 8.6268e-06 | 1.716e-05 | 2.5759e-05 | 3.43e-05 | 4.2711e-05 | 5.0447e-05 | 5.9764e-05 | 6.8797e-05 | 9.4254e-05 | 0.00010527 | 0.00011544 | 0.00013073 | 0.00013828 | 0.00014774 | 0.00015774 | 0.00017301 | 0.00018007 | 0.00019558 | 0.00021032 | 0.00022858 | 0.0021846 | 0.0021846 | 0.00062253 | 0
LOEven20 | New | Chiller-Upgrade | Commercial | HVAC | 4.2053e-06 | 1.1661e-06 | 0.033503 | 3.4806e-05 | 48.6859 | 40-50 | University | Chiller-Upgrade-New-University | 1.0241e-05 | 1.9614e-05 | 3.3758e-05 | 4.3607e-05 | 5.94e-05 | 7.2379e-05 | 8.5413e-05 | 9.535e-05 | 0.00011655 | 0.00013701 | 0.00014425 | 0.00015688 | 0.00015704 | 0.00017605 | 0.00020172 | 0.00023215 | 0.00023994 | 0.00026954 | 0.00026806 | 0.00031153 | 0.0028305 | 0.0028305 | 0.00081757 | 0
LOEven20 | New | Chiller-Upgrade | Commercial | HVAC | 4.1439e-08 | 1.1491e-08 | 0.00033014 | 3.4806e-05 | 48.6859 | 40-50 | Warehouse | Chiller-Upgrade-New-Warehouse | 0 | 0 | 0 | 0 | 0 | 0 | 0 | 0 | 0 | 0 | 0 | 0 | 0 | 0 | 0 | 0 | 0 | 0 | 0 | 0 | 0 | 0 | 0 | 0
LOEven20 | New | Chiller-Upgrade | Commercial | HVAC | 3.3157e-06 | 9.1942e-07 | 0.026415 | 3.4806e-05 | 48.6859 | 40-50 | Supermarket | Chiller-Upgrade-New-Supermarket | 1.9355e-07 | 3.9036e-07 | 5.7436e-07 | 7.9184e-07 | 1.0791e-06 | 1.3889e-06 | 1.6833e-06 | 1.6724e-06 | 2.8293e-06 | 2.8838e-06 | 3.5607e-06 | 3.3968e-06 | 4.1875e-06 | 4.509e-06 | 5.0013e-06 | 5.3449e-06 | 5.9927e-06 | 5.3465e-06 | 5.903e-06 | 6.0056e-06 | 6.2735e-05 | 6.2735e-05 | 1.7048e-05 | 0
LOEven20 | New | Chiller-Upgrade | Commercial | HVAC | 5.127e-06 | 1.4217e-06 | 0.040847 | 3.4806e-05 | 48.6859 | 40-50 | MiniMart | Chiller-Upgrade-New-MiniMart | 0 | 0 | 0 | 0 | 0 | 0 | 0 | 0 | 0 | 0 | 0 | 0 | 0 | 0 | 0 | 0 | 0 | 0 | 0 | 0 | 0 | 0 | 0 | 0
LOEven20 | New | Chiller-Upgrade | Commercial | HVAC | 2.1422e-05 | 5.9402e-06 | 0.17066 | 3.4806e-05 | 48.6859 | 40-50 | Restaurant | Chiller-Upgrade-New-Restaurant | 0 | 0 | 0 | 0 | 0 | 0 | 0 | 0 | 0 | 0 | 0 | 0 | 0 | 0 | 0 | 0 | 0 | 0 | 0 | 0 | 0 | 0 | 0 | 0
LOEven20 | New | Chiller-Upgrade | Commercial | HVAC | 1.0812e-05 | 2.9981e-06 | 0.086137 | 3.4806e-05 | 48.6859 | 40-50 | Lodging | Chiller-Upgrade-New-Lodging | 3.4274e-05 | 5.5909e-05 | 7.2443e-05 | 9.6253e-05 | 0.00013323 | 0.00018809 | 0.00022404 | 0.00020164 | 0.00040408 | 0.00038969 | 0.00053694 | 0.00048187 | 0.00068946 | 0.00058524 | 0.00081236 | 0.00083447 | 0.00093961 | 0.00094652 | 0.0011662 | 0.00099511 | 0.0097874 | 0.0097874 | 0.0023366 | 0
LOEven20 | New | Chiller-Upgrade | Commercial | HVAC | 0.00011586 | 3.2127e-05 | 0.92303 | 3.4806e-05 | 48.6859 | 40-50 | Hospital | Chiller-Upgrade-New-Hospital | 0.0035828 | 0.0089008 | 0.01458 | 0.018285 | 0.026475 | 0.036402 | 0.039247 | 0.037358 | 0.044968 | 0.053791 | 0.056123 | 0.057721 | 0.057177 | 0.060833 | 0.067242 | 0.081254 | 0.086987 | 0.091961 | 0.10114 | 0.1101 | 1.0541 | 1.0541 | 0.33971 | 0
LOEven20 | New | Chiller-Upgrade | Commercial | HVAC | 3.0859e-05 | 8.5569e-06 | 0.24585 | 3.4806e-05 | 48.6859 | 40-50 | Residential Care | Chiller-Upgrade-New-Residential Care | 7.3026e-05 | 0.00015486 | 0.00024414 | 0.00036218 | 0.00048446 | 0.00066365 | 0.00067438 | 0.0006532 | 0.00075956 | 0.00091714 | 0.00095081 | 0.00096462 | 0.00090955 | 0.0010082 | 0.0010795 | 0.0013543 | 0.0013682 | 0.0015298 | 0.0016431 | 0.0018508 | 0.017646 | 0.017646 | 0.0059374 | 0
LOEven20 | New | Chiller-Upgrade | Commercial | HVAC | 1.5598e-08 | 4.3253e-09 | 0.00012427 | 3.4806e-05 | 48.6859 | 40-50 | Assembly | Chiller-Upgrade-New-Assembly | 1.1798e-07 | 3.941e-07 | 3.7102e-07 | 4.9069e-07 | 7.1012e-07 | 1.0669e-06 | 1.3907e-06 | 1.7376e-06 | 2.251e-06 | 2.4917e-06 | 2.611e-06 | 2.6988e-06 | 3.3027e-06 | 3.5865e-06 | 3.918e-06 | 4.3797e-06 | 4.8176e-06 | 5.2101e-06 | 5.0591e-06 | 5.4118e-06 | 5.2017e-05 | 5.2017e-05 | 1.3633e-05 | 0
LOEven20 | New | Chiller-Upgrade | Commercial | HVAC | 9.0152e-06 | 2.4999e-06 | 0.071823 | 3.4806e-05 | 48.6859 | 40-50 | Other | Chiller-Upgrade-New-Other | 0.00010747 | 0.00027661 | 0.00035384 | 0.00045772 | 0.00083031 | 0.001039 | 0.0010567 | 0.0011122 | 0.001587 | 0.00176 | 0.0019669 | 0.0018809 | 0.0019756 | 0.002105 | 0.0024126 | 0.002424 | 0.0029643 | 0.0035102 | 0.003168 | 0.0034207 | 0.034409 | 0.034409 | 0.010548 | 0
LO50Fast | NR | Computers | Commercial | Electronics | 0.00010751 | 7.4534e-05 | 1.3642 | 5.4637e-05 | 8.9165 | 0-10 | Office | Laptop | 0.019444 | 0.029772 | 0.036534 | 0.041136 | 0.044406 | 0.046327 | 0.010806 | 0 | 0 | 0 | 0 | 0 | 0 | 0 | 0 | 0 | 0 | 0 | 0 | 0 | 0.22842 | 0.22842 | 0.22842 | 1
LO50Fast | NR | Computers | Commercial | Electronics | 0.0043019 | 0.0029824 | 54.5854 | 5.4637e-05 | 56.6533 | 50-60 | Office | Desktop | 0.77804 | 1.1913 | 1.4619 | 0.066706 | 0 | 0 | 0 | 0 | 0 | 0 | 0 | 0 | 0 | 0 | 0 | 0 | 0 | 0 | 0 | 0 | 3.4979 | 3.4979 | 3.4979 | 0
LO50Fast | NR | Computers | Commercial | Electronics | 0.0034409 | 0.0023854 | 43.6599 | 5.4637e-05 | 74.6484 | 70-80 | Office | Desktop-WA | 0.29072 | 0.40504 | 0.50287 | 0.57279 | 0.62542 | 0.65785 | 0.13588 | 0 | 0 | 0 | 0 | 0 | 0 | 0 | 0 | 0 | 0 | 0 | 0 | 0 | 3.1906 | 3.1906 | 3.1906 | 0
Retro12Med | Retro | ConnectedThermostats | Commercial | HVAC | 3.1858e-05 | 2.3587e-05 | 0.36138 | 6.5269e-05 | 92.8238 | 90-100 | Large Off | ConnectedThermostats-Large Off | 0 | 0 | 0 | 0 | 0 | 0 | 0 | 0 | 0 | 0 | 0 | 0 | 0 | 0 | 0 | 0 | 0 | 0 | 0 | 0 | 0 | 0 | 0 | 0
Retro12Med | Retro | ConnectedThermostats | Commercial | HVAC | 3.1377e-05 | 2.3231e-05 | 0.35593 | 6.5269e-05 | 94.196 | 90-100 | Medium Off | ConnectedThermostats-Medium Off | 0.07078 | 0.072024 | 0.071781 | 0.071294 | 0.070934 | 0.063647 | 0.050932 | 0.040661 | 0.032486 | 0.025943 | 0.020658 | 0.016507 | 0.0035796 | 0 | 0 | 0 | 0 | 0 | 0 | 0 | 0.61123 | 0.61123 | 0.59114 | 0
Retro12Med | Retro | ConnectedThermostats | Commercial | HVAC | 3.6256e-05 | 2.6844e-05 | 0.41128 | 6.5269e-05 | 82.0454 | 80-90 | Small Off | ConnectedThermostats-Small Off | 0.17522 | 0.17594 | 0.17539 | 0.17466 | 0.17403 | 0.15613 | 0.12463 | 0.099414 | 0.079319 | 0.063292 | 0.050456 | 0.040256 | 0.024411 | 0 | 0 | 0 | 0 | 0 | 0 | 0 | 1.5132 | 1.5132 | 1.4485 | 0
Retro12Med | Retro | ConnectedThermostats | Commercial | HVAC | 1.817e-05 | 1.3453e-05 | 0.20612 | 6.5269e-05 | 164.5356 | 130-170 | XLarge Ret | ConnectedThermostats-XLarge Ret | 0 | 0 | 0 | 0 | 0 | 0 | 0 | 0 | 0 | 0 | 0 | 0 | 0 | 0 | 0 | 0 | 0 | 0 | 0 | 0 | 0 | 0 | 0 | 0
Retro12Med | Retro | ConnectedThermostats | Commercial | HVAC | 1.5261e-05 | 1.1299e-05 | 0.17312 | 6.5269e-05 | 196.093 | >170 | Large Ret | ConnectedThermostats-Large Ret | 0 | 0 | 0 | 0 | 0 | 0 | 0 | 0 | 0 | 0 | 0 | 0 | 0 | 0 | 0 | 0 | 0 | 0 | 0 | 0 | 0 | 0 | 0 | 0
Retro12Med | Retro | ConnectedThermostats | Commercial | HVAC | 1.9805e-05 | 1.4663e-05 | 0.22466 | 6.5269e-05 | 150.8808 | 130-170 | Medium Ret | ConnectedThermostats-Medium Ret | 0.025681 | 0.025935 | 0.025815 | 0.025791 | 0.025903 | 0.023143 | 0.018581 | 0.014795 | 0.0117 | 0.0094431 | 0.0074925 | 0.00082113 | 0 | 0 | 0 | 0 | 0 | 0 | 0 | 0 | 0.2151 | 0.2151 | 0.21428 | 0
Retro12Med | Retro | ConnectedThermostats | Commercial | HVAC | 2.6482e-05 | 1.9607e-05 | 0.3004 | 6.5269e-05 | 112.5779 | 100-130 | Small Ret | ConnectedThermostats-Small Ret | 0.044733 | 0.04481 | 0.0446 | 0.04444 | 0.044335 | 0.039692 | 0.031678 | 0.025224 | 0.020047 | 0.016035 | 0.012756 | 0.0063375 | 0 | 0 | 0 | 0 | 0 | 0 | 0 | 0 | 0.37469 | 0.37469 | 0.36835 | 0
Retro12Med | Retro | ConnectedThermostats | Commercial | HVAC | 2.0745e-05 | 1.5359e-05 | 0.23532 | 6.5269e-05 | 143.1307 | 130-170 | School K-12 | ConnectedThermostats-School K-12 | 0.061873 | 0.062168 | 0.062034 | 0.061901 | 0.061767 | 0.055469 | 0.044274 | 0.035346 | 0.028216 | 0.022555 | 0.018005 | 0.014373 | 0.011477 | 0.004093 | 0 | 0 | 0 | 0 | 0 | 0 | 0.54355 | 0.54355 | 0.51361 | 0
Retro12Med | Retro | ConnectedThermostats | Commercial | HVAC | 2.2667e-05 | 1.6782e-05 | 0.25712 | 6.5269e-05 | 130.9748 | 130-170 | University | ConnectedThermostats-University | 0 | 0 | 0 | 0 | 0 | 0 | 0 | 0 | 0 | 0 | 0 | 0 | 0 | 0 | 0 | 0 | 0 | 0 | 0 | 0 | 0 | 0 | 0 | 0
Retro12Med | Retro | ConnectedThermostats | Commercial | HVAC | 1.938e-05 | 1.4349e-05 | 0.21984 | 6.5269e-05 | 154.2312 | 130-170 | Warehouse | ConnectedThermostats-Warehouse | 0.078273 | 0.07839 | 0.07815 | 0.077752 | 0.077391 | 0.069201 | 0.05515 | 0.043912 | 0.034915 | 0.02784 | 0.022168 | 0.010974 | 0 | 0 | 0 | 0 | 0 | 0 | 0 | 0 | 0.65412 | 0.65412 | 0.64314 | 0
Retro12Med | Retro | ConnectedThermostats | Commercial | HVAC | 5.2471e-05 | 3.8849e-05 | 0.59521 | 6.5269e-05 | 42.085 | 40-50 | Supermarket | ConnectedThermostats-Supermarket | 0.02273 | 0.02282 | 0.022714 | 0.022603 | 0.022502 | 0.020171 | 0.016071 | 0.0128 | 0.010177 | 0.0081399 | 0.0064736 | 0.0027532 | 0 | 0 | 0 | 0 | 0 | 0 | 0 | 0 | 0.18996 | 0.18996 | 0.1872 | 0
Retro12Med | Retro | ConnectedThermostats | Commercial | HVAC | 9.2991e-05 | 6.8849e-05 | 1.0548 | 6.5269e-05 | 23.4974 | 20-30 | MiniMart | ConnectedThermostats-MiniMart | 0.046029 | 0.04615 | 0.046033 | 0.045922 | 0.045804 | 0.04139 | 0.033059 | 0.026369 | 0.021009 | 0.016832 | 0.013416 | 0.01071 | 0.0085427 | 0.00078959 | 0 | 0 | 0 | 0 | 0 | 0 | 0.40205 | 0.40205 | 0.38201 | 1
Retro12Med | Retro | ConnectedThermostats | Commercial | HVAC | 2.2789e-05 | 1.6872e-05 | 0.2585 | 6.5269e-05 | 130.3121 | 130-170 | Restaurant | ConnectedThermostats-Restaurant | 0.0069736 | 0.0070277 | 0.0069524 | 0.0068834 | 0.0068224 | 0.0060894 | 0.0048368 | 0.0038341 | 0.0030302 | 0.0012462 | 0 | 0 | 0 | 0 | 0 | 0 | 0 | 0 | 0 | 0 | 0.053696 | 0.053696 | 0.053696 | 0
Retro12Med | Retro | ConnectedThermostats | Commercial | HVAC | 4.2145e-05 | 3.1203e-05 | 0.47807 | 6.5269e-05 | 70.0676 | 70-80 | Lodging | ConnectedThermostats-Lodging | 0 | 0 | 0 | 0 | 0 | 0 | 0 | 0 | 0 | 0 | 0 | 0 | 0 | 0 | 0 | 0 | 0 | 0 | 0 | 0 | 0 | 0 | 0 | 0
Retro12Med | Retro | ConnectedThermostats | Commercial | HVAC | 2.0706e-05 | 1.533e-05 | 0.23488 | 6.5269e-05 | 142.3142 | 130-170 | Hospital | ConnectedThermostats-Hospital | 0 | 0 | 0 | 0 | 0 | 0 | 0 | 0 | 0 | 0 | 0 | 0 | 0 | 0 | 0 | 0 | 0 | 0 | 0 | 0 | 0 | 0 | 0 | 0
Retro12Med | Retro | ConnectedThermostats | Commercial | HVAC | 3.7809e-05 | 2.7993e-05 | 0.42889 | 6.5269e-05 | 78.4098 | 70-80 | Residential Care | ConnectedThermostats-Residential Care | 0.022048 | 0.022421 | 0.022358 | 0.022292 | 0.022258 | 0.019986 | 0.015985 | 0.012684 | 0.010063 | 0.0080236 | 0.0064057 | 0.0019175 | 0 | 0 | 0 | 0 | 0 | 0 | 0 | 0 | 0.18644 | 0.18644 | 0.18453 | 0
Retro12Med | Retro | ConnectedThermostats | Commercial | HVAC | 2.1798e-05 | 1.6139e-05 | 0.24727 | 6.5269e-05 | 136.605 | 130-170 | Assembly | ConnectedThermostats-Assembly | 0.093148 | 0.093811 | 0.094107 | 0.093016 | 0.092583 | 0.083098 | 0.066396 | 0.052972 | 0.04225 | 0.033742 | 0.026865 | 0.0099142 | 0 | 0 | 0 | 0 | 0 | 0 | 0 | 0 | 0.7819 | 0.7819 | 0.77199 | 0
Retro12Med | Retro | ConnectedThermostats | Commercial | HVAC | 2.8107e-05 | 2.081e-05 | 0.31883 | 6.5269e-05 | 105.6288 | 100-130 | Other | ConnectedThermostats-Other | 0.09222 | 0.0929 | 0.0925 | 0.09139 | 0.090521 | 0.081369 | 0.064576 | 0.051022 | 0.040375 | 0.013212 | 0 | 0 | 0 | 0 | 0 | 0 | 0 | 0 | 0 | 0 | 0.71008 | 0.71008 | 0.71008 | 0
LO5Med | New | ConnectedThermostats | Commercial | HVAC | 3.1858e-05 | 2.3587e-05 | 0.36138 | 6.5269e-05 | 92.8238 | 90-100 | Large Off | ConnectedThermostats-Large Off | 0 | 0 | 0 | 0 | 0 | 0 | 0 | 0 | 0 | 0 | 0 | 0 | 0 | 0 | 0 | 0 | 0 | 0 | 0 | 0 | 0 | 0 | 0 | 0
LO5Med | New | ConnectedThermostats | Commercial | HVAC | 3.1377e-05 | 2.3231e-05 | 0.35593 | 6.5269e-05 | 94.196 | 90-100 | Medium Off | ConnectedThermostats-Medium Off | 0.00053607 | 0.0011771 | 0.0016028 | 0.002066 | 0.0028337 | 0.004635 | 0.0062307 | 0.00835 | 0.010445 | 0.010912 | 0.013018 | 0.014187 | 0.012994 | 0.015273 | 0.014292 | 0.016002 | 0.016018 | 0.017871 | 0.014543 | 0.015537 | 0.19852 | 0.19852 | 0.061806 | 0
LO5Med | New | ConnectedThermostats | Commercial | HVAC | 3.6256e-05 | 2.6844e-05 | 0.41128 | 6.5269e-05 | 82.0454 | 80-90 | Small Off | ConnectedThermostats-Small Off | 0.00046124 | 0.0010238 | 0.001449 | 0.001935 | 0.0026172 | 0.0041296 | 0.0054519 | 0.0072352 | 0.0093523 | 0.010001 | 0.011654 | 0.012661 | 0.011942 | 0.013555 | 0.012853 | 0.014059 | 0.014173 | 0.015393 | 0.013276 | 0.013906 | 0.17713 | 0.17713 | 0.05531 | 0
LO5Med | New | ConnectedThermostats | Commercial | HVAC | 1.817e-05 | 1.3453e-05 | 0.20612 | 6.5269e-05 | 164.5356 | 130-170 | XLarge Ret | ConnectedThermostats-XLarge Ret | 0 | 0 | 0 | 0 | 0 | 0 | 0 | 0 | 0 | 0 | 0 | 0 | 0 | 0 | 0 | 0 | 0 | 0 | 0 | 0 | 0 | 0 | 0 | 0
LO5Med | New | ConnectedThermostats | Commercial | HVAC | 1.5261e-05 | 1.1299e-05 | 0.17312 | 6.5269e-05 | 196.0929 | >170 | Large Ret | ConnectedThermostats-Large Ret | 0 | 0 | 0 | 0 | 0 | 0 | 0 | 0 | 0 | 0 | 0 | 0 | 0 | 0 | 0 | 0 | 0 | 0 | 0 | 0 | 0 | 0 | 0 | 0
LO5Med | New | ConnectedThermostats | Commercial | HVAC | 1.9805e-05 | 1.4663e-05 | 0.22466 | 6.5269e-05 | 150.8808 | 130-170 | Medium Ret | ConnectedThermostats-Medium Ret | 0.00013723 | 0.00030656 | 0.00064863 | 0.0014365 | 0.0017781 | 0.003165 | 0.0040252 | 0.0038733 | 0.0070213 | 0.007205 | 0.0086204 | 0.0083789 | 0.0092974 | 0.0091147 | 0.009253 | 0.0092186 | 0.0096346 | 0.0085138 | 0.0084718 | 0.0081377 | 0.11824 | 0.11824 | 0.038217 | 0
LO5Med | New | ConnectedThermostats | Commercial | HVAC | 2.6482e-05 | 1.9607e-05 | 0.3004 | 6.5269e-05 | 112.5779 | 100-130 | Small Ret | ConnectedThermostats-Small Ret | 0.00010422 | 0.00023002 | 0.00045099 | 0.00087716 | 0.0011252 | 0.0018741 | 0.0023897 | 0.0024058 | 0.0042599 | 0.0044737 | 0.0052414 | 0.0052323 | 0.0057007 | 0.0056375 | 0.0057012 | 0.0056852 | 0.0059057 | 0.0053552 | 0.0054053 | 0.005226 | 0.073281 | 0.073281 | 0.023432 | 0
LO5Med | New | ConnectedThermostats | Commercial | HVAC | 2.0745e-05 | 1.5359e-05 | 0.23532 | 6.5269e-05 | 143.1307 | 130-170 | School K-12 | ConnectedThermostats-School K-12 | 0.00015646 | 0.00034667 | 0.00058091 | 0.00085139 | 0.0011564 | 0.0014928 | 0.001911 | 0.0023314 | 0.0033058 | 0.0037261 | 0.0040256 | 0.0044005 | 0.004426 | 0.004451 | 0.0044355 | 0.0045606 | 0.0044677 | 0.0045829 | 0.0046688 | 0.0048204 | 0.060698 | 0.060698 | 0.019885 | 0
LO5Med | New | ConnectedThermostats | Commercial | HVAC | 2.2667e-05 | 1.6782e-05 | 0.25712 | 6.5269e-05 | 130.9748 | 130-170 | University | ConnectedThermostats-University | 0 | 0 | 0 | 0 | 0 | 0 | 0 | 0 | 0 | 0 | 0 | 0 | 0 | 0 | 0 | 0 | 0 | 0 | 0 | 0 | 0 | 0 | 0 | 0
LO5Med | New | ConnectedThermostats | Commercial | HVAC | 1.938e-05 | 1.4349e-05 | 0.21984 | 6.5269e-05 | 154.2312 | 130-170 | Warehouse | ConnectedThermostats-Warehouse | 0.00017886 | 0.0005059 | 0.00080775 | 0.0012013 | 0.001259 | 0.0019249 | 0.0024431 | 0.0023565 | 0.0035049 | 0.0039755 | 0.0042914 | 0.0042932 | 0.0042621 | 0.0050487 | 0.0050081 | 0.00581 | 0.0050746 | 0.0052157 | 0.0051739 | 0.0050985 | 0.067434 | 0.067434 | 0.022449 | 0
LO5Med | New | ConnectedThermostats | Commercial | HVAC | 5.2471e-05 | 3.8849e-05 | 0.59521 | 6.5269e-05 | 42.085 | 40-50 | Supermarket | ConnectedThermostats-Supermarket | 7.2345e-05 | 0.00016253 | 0.00026695 | 0.00040508 | 0.00060209 | 0.00084706 | 0.0011093 | 0.001168 | 0.0020451 | 0.0021036 | 0.002559 | 0.0023564 | 0.0027623 | 0.0027996 | 0.0028982 | 0.0029038 | 0.0030642 | 0.0025819 | 0.0027006 | 0.0026102 | 0.036018 | 0.036018 | 0.011341 | 0
LO5Med | New | ConnectedThermostats | Commercial | HVAC | 9.2991e-05 | 6.8849e-05 | 1.0548 | 6.5269e-05 | 23.4974 | 20-30 | MiniMart | ConnectedThermostats-MiniMart | 8.5692e-05 | 0.0001882 | 0.0003178 | 0.00045779 | 0.0015095 | 0.0021756 | 0.0026862 | 0.0028501 | 0.00479 | 0.0049697 | 0.005632 | 0.0057334 | 0.0061109 | 0.0063123 | 0.0063306 | 0.0062276 | 0.0065482 | 0.0058656 | 0.0060616 | 0.0063373 | 0.08119 | 0.08119 | 0.025663 | 1
LO5Med | New | ConnectedThermostats | Commercial | HVAC | 2.2789e-05 | 1.6872e-05 | 0.2585 | 6.5269e-05 | 130.3121 | 130-170 | Restaurant | ConnectedThermostats-Restaurant | 4.2889e-05 | 8.5138e-05 | 0.00013304 | 0.0001964 | 0.00028109 | 0.00041439 | 0.00051795 | 0.00050815 | 0.00094809 | 0.0009816 | 0.0012508 | 0.0011561 | 0.0014126 | 0.0012915 | 0.0014355 | 0.0014156 | 0.0015777 | 0.0014108 | 0.0015351 | 0.0013349 | 0.017929 | 0.017929 | 0.0053595 | 0
LO5Med | New | ConnectedThermostats | Commercial | HVAC | 4.2145e-05 | 3.1203e-05 | 0.47807 | 6.5269e-05 | 70.0676 | 70-80 | Lodging | ConnectedThermostats-Lodging | 0 | 0 | 0 | 0 | 0 | 0 | 0 | 0 | 0 | 0 | 0 | 0 | 0 | 0 | 0 | 0 | 0 | 0 | 0 | 0 | 0 | 0 | 0 | 0
LO5Med | New | ConnectedThermostats | Commercial | HVAC | 2.0706e-05 | 1.533e-05 | 0.23488 | 6.5269e-05 | 142.3142 | 130-170 | Hospital | ConnectedThermostats-Hospital | 0 | 0 | 0 | 0 | 0 | 0 | 0 | 0 | 0 | 0 | 0 | 0 | 0 | 0 | 0 | 0 | 0 | 0 | 0 | 0 | 0 | 0 | 0 | 0
LO5Med | New | ConnectedThermostats | Commercial | HVAC | 3.7809e-05 | 2.7993e-05 | 0.42889 | 6.5269e-05 | 78.4098 | 70-80 | Residential Care | ConnectedThermostats-Residential Care | 0.00017031 | 0.00040231 | 0.000708 | 0.001156 | 0.0016866 | 0.0025254 | 0.0027729 | 0.0028464 | 0.0034256 | 0.0041743 | 0.0042635 | 0.0041752 | 0.0037435 | 0.0039058 | 0.0039032 | 0.0045907 | 0.004365 | 0.0046095 | 0.0046903 | 0.0050191 | 0.063134 | 0.063134 | 0.024131 | 0
LO5Med | New | ConnectedThermostats | Commercial | HVAC | 2.1798e-05 | 1.6139e-05 | 0.24727 | 6.5269e-05 | 136.605 | 130-170 | Assembly | ConnectedThermostats-Assembly | 0.00039808 | 0.0014812 | 0.0015566 | 0.0022659 | 0.0035766 | 0.0058737 | 0.0082725 | 0.010954 | 0.014687 | 0.016407 | 0.016938 | 0.0169 | 0.019666 | 0.020101 | 0.020495 | 0.021478 | 0.022236 | 0.022712 | 0.020892 | 0.021232 | 0.26812 | 0.26812 | 0.082411 | 0
LO5Med | New | ConnectedThermostats | Commercial | HVAC | 2.8107e-05 | 2.081e-05 | 0.31883 | 6.5269e-05 | 105.6288 | 100-130 | Other | ConnectedThermostats-Other | 0.0005552 | 0.0015918 | 0.0022731 | 0.0032365 | 0.0064035 | 0.0087582 | 0.0096246 | 0.010736 | 0.015855 | 0.017745 | 0.019538 | 0.018035 | 0.018013 | 0.018065 | 0.019325 | 0.018202 | 0.02095 | 0.02343 | 0.020033 | 0.020549 | 0.27292 | 0.27292 | 0.096317 | 0
LO12Med | NR | Cooking | Commercial | Food Preparation | 1.8992 | 1.0354 | 20016.6488 | 5.1726e-05 | -53.8001 | <0 | Restaurant | Steamer | 0.04478 | 0.090701 | 0.13774 | 0.18588 | 0.23509 | 0.28061 | 0.31841 | 0.34995 | 0.37638 | 0.39868 | 0.41762 | 0.43382 | 0.23781 | 0 | 0 | 0 | 0 | 0 | 0 | 0 | 3.5075 | 3.5075 | 2.8358 | 1
LO5Med | NR | Cooking | Commercial | Food Preparation | 0.58432 | 0.31984 | 6156.5355 | 5.1952e-05 | -85.3383 | <0 | Restaurant | Combo Oven | 0.017558 | 0.039614 | 0.067153 | 0.099746 | 0.1376 | 0.18257 | 0.23275 | 0.28502 | 0.33545 | 0.38013 | 0.41623 | 0.44275 | 0.46064 | 0.40085 | 0 | 0 | 0 | 0 | 0 | 0 | 3.4981 | 3.4981 | 2.1938 | 1
LO5Med | NR | Cooking | Commercial | Food Preparation | 0.34034 | 0.18486 | 3588.1374 | 5.152e-05 | 12.142 | 10-20 | Restaurant | Griddle | 0.0031447 | 0.0070953 | 0.012028 | 0.017866 | 0.024646 | 0.032699 | 0.041688 | 0.051051 | 0.060083 | 0.068086 | 0.074551 | 0.079301 | 0.082505 | 0.084453 | 0.085269 | 0.086081 | 0.086889 | 0.087694 | 0.059103 | 0 | 1.0442 | 1.0442 | 0.39294 | 1
LO5Med | NR | Cooking | Commercial | Food Preparation | 0.30002 | 0.16296 | 3163.0197 | 5.152e-05 | 11.8803 | 10-20 | Restaurant | HFHC | 0.012499 | 0.028201 | 0.047805 | 0.071007 | 0.097956 | 0.12997 | 0.16569 | 0.2029 | 0.2388 | 0.27061 | 0.29631 | 0.31519 | 0.32792 | 0.33566 | 0.33891 | 0.34213 | 0.34534 | 0.030072 | 0 | 0 | 3.597 | 3.597 | 1.5617 | 1
LO5Med | NR | Cooking | Commercial | Food Preparation | 0.18669 | 0.10799 | 1764.2173 | 6.1213e-05 | 17.9999 | 10-20 | Restaurant | Overwrapper | 0.0038771 | 0.0087477 | 0.014829 | 0.022026 | 0.030386 | 0.040315 | 0.051396 | 0.06294 | 0.074076 | 0.083942 | 0.091913 | 0.09777 | 0.10172 | 0.10412 | 0.10513 | 0.10613 | 0.073539 | 0 | 0 | 0 | 1.0729 | 1.0729 | 0.48445 | 1
LO5Med | NR | Cooking | Commercial | Food Preparation | 0.076203 | 0.04139 | 803.3896 | 5.152e-05 | 77.4541 | 70-80 | Restaurant | Convection Oven | 0.0040899 | 0.0092279 | 0.015643 | 0.023235 | 0.032054 | 0.042528 | 0.054217 | 0.066395 | 0.078142 | 0.08855 | 0.096958 | 0.10314 | 0.1073 | 0.10984 | 0.028808 | 0 | 0 | 0 | 0 | 0 | 0.86012 | 0.86012 | 0.51104 | 0
LO12Med | NR | Cooking | Commercial | Food Preparation | 0.17509 | 0.095104 | 1845.9781 | 5.152e-05 | 143.226 | 130-170 | Restaurant | Fryer | 0.0030711 | 0.0062205 | 0.0094464 | 0.012748 | 0.016123 | 0.019245 | 0.021838 | 0.024 | 0.025813 | 0.027343 | 0.021248 | 0 | 0 | 0 | 0 | 0 | 0 | 0 | 0 | 0 | 0.1871 | 0.1871 | 0.1871 | 0
LO12Med | New | DHP | Commercial | HVAC | 0.00020784 | 0.00010448 | 1.6263 | 6.4245e-05 | 69.8542 | 60-70 | Small Off | DHP-New-Small Off | 0.002746 | 0.0054716 | 0.0069374 | 0.008417 | 0.010438 | 0.014817 | 0.01741 | 0.020736 | 0.024495 | 0.024484 | 0.027295 | 0.028958 | 0.027101 | 0.03087 | 0.029668 | 0.032801 | 0.033069 | 0.035916 | 0.030976 | 0.032448 | 0.44505 | 0.44505 | 0.16325 | 0
LO12Med | New | DHP | Commercial | HVAC | 0.00020784 | 0.00010448 | 1.6263 | 6.4245e-05 | 69.8542 | 60-70 | Small Ret | DHP-New-Small Ret | 0.0015259 | 0.0030235 | 0.0053104 | 0.0093838 | 0.011037 | 0.016537 | 0.018768 | 0.016957 | 0.027439 | 0.026936 | 0.03019 | 0.029432 | 0.031816 | 0.031575 | 0.032365 | 0.03262 | 0.033888 | 0.03073 | 0.031018 | 0.029989 | 0.45054 | 0.45054 | 0.16711 | 0
LO12Med | New | DHP | Commercial | HVAC | 0.00020784 | 0.00010448 | 1.6263 | 6.4245e-05 | 69.8542 | 60-70 | MiniMart | DHP-New-MiniMart | 0.00020679 | 0.00040773 | 0.00061676 | 0.00080718 | 0.0024402 | 0.0031641 | 0.0034772 | 0.003311 | 0.0050853 | 0.0049318 | 0.0053467 | 0.0053155 | 0.0056211 | 0.0058271 | 0.0059233 | 0.0058894 | 0.0061929 | 0.0055476 | 0.0057329 | 0.0059937 | 0.081838 | 0.081838 | 0.029795 | 0
LO12Med | New | DHP | Commercial | HVAC | 0.00020784 | 0.00010448 | 1.6263 | 6.4245e-05 | 69.8542 | 60-70 | Restaurant | DHP-New-Restaurant | 0.00022732 | 0.00040509 | 0.00056707 | 0.00076058 | 0.00099797 | 0.0013236 | 0.0014725 | 0.0012965 | 0.0022106 | 0.0021394 | 0.0026079 | 0.002354 | 0.0028538 | 0.0026183 | 0.00295 | 0.0029402 | 0.0032771 | 0.0029305 | 0.0031887 | 0.0027728 | 0.039894 | 0.039894 | 0.014009 | 0
LO12Med | New | DHP | Commercial | HVAC | 0.00020784 | 0.00010448 | 1.6263 | 6.4245e-05 | 69.8542 | 60-70 | Other | DHP-New-Other | 0.00041805 | 0.001076 | 0.0013764 | 0.0017806 | 0.0032299 | 0.0039743 | 0.0038873 | 0.0038915 | 0.0052521 | 0.0054945 | 0.0057875 | 0.005217 | 0.0051698 | 0.0052033 | 0.0056416 | 0.005371 | 0.0061822 | 0.0069142 | 0.0059117 | 0.0060642 | 0.087843 | 0.087843 | 0.036168 | 0
Retro12Med | Retro | DHP | Commercial | HVAC | 0.00044527 | 0.00022384 | 3.4841 | 6.4245e-05 | 100.87 | 100-130 | Small Off | DHP-Retro-Small Off | 0.81835 | 0.8159 | 0.81345 | 0.81101 | 0.80858 | 0.72554 | 0.57869 | 0.46156 | 0.36814 | 0.29363 | 0.2342 | 0.1868 | 0.14899 | 0.01453 | 0 | 0 | 0 | 0 | 0 | 0 | 7.0793 | 7.0793 | 6.729 | 0
Retro12Med | Retro | DHP | Commercial | HVAC | 0.00043701 | 0.00021969 | 3.4195 | 6.4245e-05 | 103.187 | 100-130 | Small Ret | DHP-Retro-Small Ret | 0.47087 | 0.4687 | 0.46655 | 0.4644 | 0.46226 | 0.41412 | 0.32977 | 0.26261 | 0.20912 | 0.16653 | 0.13261 | 0.1056 | 0.0019327 | 0 | 0 | 0 | 0 | 0 | 0 | 0 | 3.9551 | 3.9551 | 3.8475 | 0
Retro12Med | Retro | DHP | Commercial | HVAC | 0.00078117 | 0.0003927 | 6.1124 | 6.4245e-05 | 48.1221 | 40-50 | MiniMart | DHP-Retro-MiniMart | 0.15206 | 0.15169 | 0.15133 | 0.15097 | 0.1506 | 0.13522 | 0.10792 | 0.086125 | 0.068735 | 0.054856 | 0.043779 | 0.034939 | 0.027884 | 0.015486 | 0 | 0 | 0 | 0 | 0 | 0 | 1.3316 | 1.3316 | 1.2533 | 0
Retro12Med | Retro | DHP | Commercial | HVAC | 0.00078117 | 0.0003927 | 6.1124 | 6.4245e-05 | 48.1221 | 40-50 | Restaurant | DHP-Retro-Restaurant | 0.04692 | 0.046498 | 0.046079 | 0.045665 | 0.045254 | 0.040362 | 0.031999 | 0.025369 | 0.020112 | 0.013241 | 0 | 0 | 0 | 0 | 0 | 0 | 0 | 0 | 0 | 0 | 0.3615 | 0.3615 | 0.3615 | 0
Retro12Med | Retro | DHP | Commercial | HVAC | 0.00043701 | 0.00021969 | 3.4195 | 6.4245e-05 | 103.187 | 100-130 | Other | DHP-Retro-Other | 0.053462 | 0.052981 | 0.052504 | 0.052032 | 0.051564 | 0.04599 | 0.036461 | 0.028906 | 0.022917 | 0.014914 | 0 | 0 | 0 | 0 | 0 | 0 | 0 | 0 | 0 | 0 | 0.41173 | 0.41173 | 0.41173 | 0
Retro3Slow | Retro | Commercial EM | Commercial | HVAC | 7.6247e-05 | 5.6452e-05 | 0.86492 | 6.5269e-05 | 56.9996 | 50-60 | Large Off | Commercial EM-Large Off-Retro | 0.050144 | 0.078586 | 0.1567 | 0.2734 | 0.42402 | 0.59184 | 0.751 | 0.87353 | 0.93791 | 0.93509 | 0.87013 | 0.75908 | 0.62325 | 0.4833 | 0.35505 | 0.24779 | 0.15058 | 0 | 0 | 0 | 8.5614 | 8.5614 | 5.9424 | 0
Retro3Slow | Retro | Commercial EM | Commercial | HVAC | 8.4279e-05 | 6.2399e-05 | 0.95603 | 6.5269e-05 | 45.6227 | 40-50 | Medium Off | Commercial EM-Medium Off-Retro | 0.0044173 | 0.0069228 | 0.013804 | 0.024085 | 0.037353 | 0.052137 | 0.066157 | 0.076952 | 0.082622 | 0.082374 | 0.076652 | 0.066869 | 0.054904 | 0.042575 | 0.031277 | 0.021828 | 0.013265 | 0 | 0 | 0 | 0.75419 | 0.75419 | 0.52348 | 0
Retro3Slow | Retro | Commercial EM | Commercial | HVAC | 6.2784e-05 | 4.6484e-05 | 0.7122 | 6.5269e-05 | 61.1886 | 60-70 | Small Off | Commercial EM-Small Off-Retro | 0 | 0 | 0 | 0 | 0 | 0 | 0 | 0 | 0 | 0 | 0 | 0 | 0 | 0 | 0 | 0 | 0 | 0 | 0 | 0 | 0 | 0 | 0 | 0
Retro3Slow | Retro | Commercial EM | Commercial | HVAC | 8.4984e-05 | 6.2921e-05 | 0.96402 | 6.5269e-05 | 48.5785 | 40-50 | XLarge Ret | Commercial EM-XLarge Ret-Retro | 0.0015208 | 0.0023796 | 0.0047373 | 0.0082521 | 0.012778 | 0.017806 | 0.022558 | 0.026197 | 0.028082 | 0.027953 | 0.02597 | 0.022619 | 0.018542 | 0.014355 | 0.010529 | 0.0073362 | 0.00023802 | 0 | 0 | 0 | 0.25185 | 0.25185 | 0.17823 | 0
Retro3Slow | Retro | Commercial EM | Commercial | HVAC | 5.3965e-05 | 3.9955e-05 | 0.61216 | 6.5269e-05 | 86.1897 | 80-90 | Large Ret | Commercial EM-Large Ret-Retro | 0.0097618 | 0.015274 | 0.030408 | 0.052968 | 0.082016 | 0.11429 | 0.1448 | 0.16815 | 0.18025 | 0.17943 | 0.16669 | 0.14519 | 0.11901 | 0.092141 | 0.067581 | 0.047089 | 0.0015278 | 0 | 0 | 0 | 1.6166 | 1.6166 | 1.144 | 0
Retro3Slow | Retro | Commercial EM | Commercial | HVAC | 5.2984e-05 | 3.9228e-05 | 0.60102 | 6.5269e-05 | 70.8446 | 70-80 | Medium Ret | Commercial EM-Medium Ret-Retro | 0.00040069 | 0.00062696 | 0.0012481 | 0.0021742 | 0.0033665 | 0.0046915 | 0.0059435 | 0.0069022 | 0.0073989 | 0.0073649 | 0.0068423 | 0.0059595 | 0.0048852 | 0.0037821 | 0.002774 | 0.0019329 | 6.2712e-05 | 0 | 0 | 0 | 0.066356 | 0.066356 | 0.04696 | 0
Retro3Slow | Retro | Commercial EM | Commercial | HVAC | 8.7712e-05 | 6.494e-05 | 0.99497 | 6.5269e-05 | 25.6991 | 20-30 | Small Ret | Commercial EM-Small Ret-Retro | 0 | 0 | 0 | 0 | 0 | 0 | 0 | 0 | 0 | 0 | 0 | 0 | 0 | 0 | 0 | 0 | 0 | 0 | 0 | 0 | 0 | 0 | 0 | 1
Retro3Slow | Retro | Commercial EM | Commercial | HVAC | 4.7418e-05 | 3.5107e-05 | 0.53789 | 6.5269e-05 | 7.8803 | 0-10 | School K-12 | Commercial EM-School K-12-Retro | 0.010208 | 0.016013 | 0.031958 | 0.055809 | 0.086632 | 0.12103 | 0.15371 | 0.17896 | 0.19232 | 0.19191 | 0.17874 | 0.15607 | 0.12826 | 0.099549 | 0.073198 | 0.051131 | 0.034016 | 0.013508 | 0 | 0 | 1.773 | 1.773 | 1.2173 | 1
Retro3Slow | Retro | Commercial EM | Commercial | HVAC | 4.7796e-05 | 3.5387e-05 | 0.54217 | 6.5269e-05 | 99.4901 | 90-100 | University | Commercial EM-University-Retro | 0.016568 | 0.025981 | 0.051838 | 0.090499 | 0.14044 | 0.19614 | 0.24904 | 0.28985 | 0.31139 | 0.31064 | 0.28924 | 0.25248 | 0.20742 | 0.16094 | 0.1183 | 0.082614 | 0.054944 | 0.012993 | 0 | 0 | 2.8613 | 2.8613 | 1.9716 | 0
Retro3Slow | Retro | Commercial EM | Commercial | HVAC | 4.5452e-05 | 3.3652e-05 | 0.51559 | 6.5269e-05 | 10.201 | 10-20 | Warehouse | Commercial EM-Warehouse-Retro | 0 | 0 | 0 | 0 | 0 | 0 | 0 | 0 | 0 | 0 | 0 | 0 | 0 | 0 | 0 | 0 | 0 | 0 | 0 | 0 | 0 | 0 | 0 | 1
Retro3Slow | Retro | Commercial EM | Commercial | HVAC | 0.00017526 | 0.00012976 | 1.9881 | 6.5269e-05 | 173.3893 | >170 | Supermarket | Commercial EM-Supermarket-Retro | 0.0018811 | 0.002943 | 0.0058582 | 0.010203 | 0.015797 | 0.022011 | 0.027882 | 0.032376 | 0.034702 | 0.034538 | 0.032083 | 0.02794 | 0.022901 | 0.017728 | 0.013001 | 0.0089593 | 0 | 0 | 0 | 0 | 0.31081 | 0.31081 | 0.22028 | 0
Retro3Slow | Retro | Commercial EM | Commercial | HVAC | 0.00017526 | 0.00012976 | 1.9881 | 6.5269e-05 | 173.3893 | >170 | MiniMart | Commercial EM-MiniMart-Retro | 0 | 0 | 0 | 0 | 0 | 0 | 0 | 0 | 0 | 0 | 0 | 0 | 0 | 0 | 0 | 0 | 0 | 0 | 0 | 0 | 0 | 0 | 0 | 0
Retro3Slow | Retro | Commercial EM | Commercial | HVAC | 0.00012499 | 9.2539e-05 | 1.4178 | 6.5269e-05 | 162.1458 | 130-170 | Restaurant | Commercial EM-Restaurant-Retro | 0.00043601 | 0.00067919 | 0.0013462 | 0.0023346 | 0.0035989 | 0.0049931 | 0.0062976 | 0.0072811 | 0.0077706 | 0.0077007 | 0.0071226 | 0.0061762 | 0.0050405 | 0.0038851 | 0.0017127 | 0 | 0 | 0 | 0 | 0 | 0.066375 | 0.066375 | 0.049561 | 0
Retro3Slow | Retro | Commercial EM | Commercial | HVAC | 0.00011677 | 8.6451e-05 | 1.3245 | 6.5269e-05 | -0.84845 | <0 | Lodging | Commercial EM-Lodging-Retro | 0.0052562 | 0.0082317 | 0.016402 | 0.028598 | 0.044321 | 0.06182 | 0.078389 | 0.091115 | 0.097761 | 0.0974 | 0.09057 | 0.078955 | 0.064782 | 0.050199 | 0.036852 | 0.025701 | 0.009163 | 0 | 0 | 0 | 0.88552 | 0.88552 | 0.61986 | 1
Retro3Slow | Retro | Commercial EM | Commercial | HVAC | 0.00016442 | 0.00012173 | 1.8651 | 6.5269e-05 | 81.4105 | 80-90 | Hospital | Commercial EM-Hospital-Retro | 0.053228 | 0.083327 | 0.16597 | 0.28926 | 0.44811 | 0.62478 | 0.79192 | 0.92012 | 0.98683 | 0.98279 | 0.91351 | 0.79604 | 0.65288 | 0.50571 | 0.3711 | 0.25871 | 0.055014 | 0 | 0 | 0 | 8.8993 | 8.8993 | 6.2598 | 0
Retro3Slow | Retro | Commercial EM | Commercial | HVAC | 0.00012021 | 8.9004e-05 | 1.3637 | 6.5269e-05 | 55.1905 | 50-60 | Residential Care | Commercial EM-Residential Care-Retro | 0.0035363 | 0.005536 | 0.011027 | 0.019217 | 0.029771 | 0.041509 | 0.052613 | 0.06113 | 0.065562 | 0.065293 | 0.060691 | 0.052887 | 0.043375 | 0.033598 | 0.024655 | 0.017188 | 0.003655 | 0 | 0 | 0 | 0.59124 | 0.59124 | 0.41589 | 0
Retro3Slow | Retro | Commercial EM | Commercial | HVAC | 0.00011145 | 8.2513e-05 | 1.2642 | 6.5269e-05 | 36.1283 | 30-40 | Assembly | Commercial EM-Assembly-Retro | 0 | 0 | 0 | 0 | 0 | 0 | 0 | 0 | 0 | 0 | 0 | 0 | 0 | 0 | 0 | 0 | 0 | 0 | 0 | 0 | 0 | 0 | 0 | 1
Retro3Slow | Retro | Commercial EM | Commercial | HVAC | 0.00011145 | 8.2513e-05 | 1.2642 | 6.5269e-05 | 29.8098 | 20-30 | Other | Commercial EM-Other-Retro | 0 | 0 | 0 | 0 | 0 | 0 | 0 | 0 | 0 | 0 | 0 | 0 | 0 | 0 | 0 | 0 | 0 | 0 | 0 | 0 | 0 | 0 | 0 | 1
LO5Med | New | Commercial EM | Commercial | HVAC | 6.8622e-05 | 5.0807e-05 | 0.86492 | 5.8742e-05 | 63.0731 | 60-70 | Large Off | Commercial EM-Large Off-New | 0.0042645 | 0.0092143 | 0.012589 | 0.017524 | 0.023613 | 0.036035 | 0.049677 | 0.066741 | 0.083407 | 0.091425 | 0.10388 | 0.11257 | 0.10577 | 0.11969 | 0.11967 | 0.12934 | 0.1306 | 0.14646 | 0.12205 | 0.12984 | 1.6144 | 1.6144 | 0.49837 | 0
LO5Med | New | Commercial EM | Commercial | HVAC | 7.5851e-05 | 5.6159e-05 | 0.95603 | 5.8742e-05 | 45.8146 | 40-50 | Medium Off | Commercial EM-Medium Off-New | 0.00062199 | 0.0013658 | 0.0018596 | 0.0023971 | 0.0032878 | 0.0053779 | 0.0072293 | 0.0096881 | 0.012119 | 0.01266 | 0.015104 | 0.016461 | 0.015077 | 0.017721 | 0.016583 | 0.018567 | 0.018585 | 0.020735 | 0.016874 | 0.018027 | 0.23034 | 0.23034 | 0.071711 | 0
LO5Med | New | Commercial EM | Commercial | HVAC | 5.6506e-05 | 4.1836e-05 | 0.7122 | 5.8742e-05 | 54.328 | 50-60 | Small Off | Commercial EM-Small Off-New | 0 | 0 | 0 | 0 | 0 | 0 | 0 | 0 | 0 | 0 | 0 | 0 | 0 | 0 | 0 | 0 | 0 | 0 | 0 | 0 | 0 | 0 | 0 | 0
LO5Med | New | Commercial EM | Commercial | HVAC | 7.6485e-05 | 5.6628e-05 | 0.96402 | 5.8742e-05 | 45.2948 | 40-50 | XLarge Ret | Commercial EM-XLarge Ret-New | 7.4539e-05 | 0.00016493 | 0.00034954 | 0.00074265 | 0.00093769 | 0.0016092 | 0.0020601 | 0.0020021 | 0.0035959 | 0.0037226 | 0.0043953 | 0.0042958 | 0.0047764 | 0.0046974 | 0.0047919 | 0.0047653 | 0.0049736 | 0.0044526 | 0.0044934 | 0.0044006 | 0.061302 | 0.061302 | 0.019655 | 0
LO5Med | New | Commercial EM | Commercial | HVAC | 4.8568e-05 | 3.5959e-05 | 0.61216 | 5.8742e-05 | 81.0185 | 80-90 | Large Ret | Commercial EM-Large Ret-New | 0.00029186 | 0.00065431 | 0.0012039 | 0.0021436 | 0.002813 | 0.0043562 | 0.005517 | 0.0058753 | 0.0099884 | 0.010612 | 0.012248 | 0.012259 | 0.013219 | 0.013254 | 0.01331 | 0.013373 | 0.013676 | 0.012805 | 0.013081 | 0.012933 | 0.17361 | 0.17361 | 0.055704 | 0
LO5Med | New | Commercial EM | Commercial | HVAC | 4.7685e-05 | 3.5305e-05 | 0.60102 | 5.8742e-05 | 63.6606 | 60-70 | Medium Ret | Commercial EM-Medium Ret-New | 3.7553e-05 | 8.389e-05 | 0.00017749 | 0.0003931 | 0.00048656 | 0.00086609 | 0.0011015 | 0.0010599 | 0.0019213 | 0.0019716 | 0.0023589 | 0.0022928 | 0.0025442 | 0.0024942 | 0.002532 | 0.0025226 | 0.0026365 | 0.0023298 | 0.0023183 | 0.0022268 | 0.032355 | 0.032355 | 0.010458 | 0
LO5Med | New | Commercial EM | Commercial | HVAC | 7.8941e-05 | 5.8446e-05 | 0.99497 | 5.8742e-05 | 20.2015 | 20-30 | Small Ret | Commercial EM-Small Ret-New | 0 | 0 | 0 | 0 | 0 | 0 | 0 | 0 | 0 | 0 | 0 | 0 | 0 | 0 | 0 | 0 | 0 | 0 | 0 | 0 | 0 | 0 | 0 | 1
LO5Med | New | Commercial EM | Commercial | HVAC | 4.2676e-05 | 3.1597e-05 | 0.53789 | 5.8742e-05 | 25.986 | 20-30 | School K-12 | Commercial EM-School K-12-New | 0.00051582 | 0.0011429 | 0.0019152 | 0.0028069 | 0.0038124 | 0.0049217 | 0.0063003 | 0.0076863 | 0.010899 | 0.012285 | 0.013272 | 0.014508 | 0.014592 | 0.014674 | 0.014623 | 0.015036 | 0.014729 | 0.015109 | 0.015392 | 0.015892 | 0.20011 | 0.20011 | 0.065556 | 1
LO5Med | New | Commercial EM | Commercial | HVAC | 4.3016e-05 | 3.1848e-05 | 0.54217 | 5.8742e-05 | 102.1519 | 100-130 | University | Commercial EM-University-New | 0.00054829 | 0.0011697 | 0.0022473 | 0.0031952 | 0.0047473 | 0.0063227 | 0.0080622 | 0.0095385 | 0.012067 | 0.014315 | 0.014849 | 0.015588 | 0.014837 | 0.015657 | 0.016744 | 0.018065 | 0.017573 | 0.018644 | 0.017566 | 0.019394 | 0.23113 | 0.23113 | 0.077062 | 0
LO5Med | New | Commercial EM | Commercial | HVAC | 4.0907e-05 | 3.0287e-05 | 0.51559 | 5.8742e-05 | 1.0227 | 0-10 | Warehouse | Commercial EM-Warehouse-New | 0 | 0 | 0 | 0 | 0 | 0 | 0 | 0 | 0 | 0 | 0 | 0 | 0 | 0 | 0 | 0 | 0 | 0 | 0 | 0 | 0 | 0 | 0 | 1
LO5Med | New | Commercial EM | Commercial | HVAC | 0.00015774 | 0.00011679 | 1.9881 | 5.8742e-05 | 175.5521 | >170 | Supermarket | Commercial EM-Supermarket-New | 0.00010626 | 0.00023871 | 0.00039208 | 0.00059495 | 0.00088431 | 0.0012441 | 0.0016293 | 0.0017155 | 0.0030037 | 0.0030897 | 0.0037584 | 0.003461 | 0.004057 | 0.0041119 | 0.0042567 | 0.0042649 | 0.0045005 | 0.0037921 | 0.0039665 | 0.0038337 | 0.052901 | 0.052901 | 0.016657 | 0
LO5Med | New | Commercial EM | Commercial | HVAC | 0.00015774 | 0.00011679 | 1.9881 | 5.8742e-05 | 175.5521 | >170 | MiniMart | Commercial EM-MiniMart-New | 0 | 0 | 0 | 0 | 0 | 0 | 0 | 0 | 0 | 0 | 0 | 0 | 0 | 0 | 0 | 0 | 0 | 0 | 0 | 0 | 0 | 0 | 0 | 0
LO5Med | New | Commercial EM | Commercial | HVAC | 0.00011249 | 8.3285e-05 | 1.4178 | 5.8742e-05 | 155.4268 | 130-170 | Restaurant | Commercial EM-Restaurant-New | 4.6874e-05 | 9.3047e-05 | 0.0001454 | 0.00021465 | 0.0003072 | 0.00045289 | 0.00056607 | 0.00055536 | 0.0010362 | 0.0010728 | 0.001367 | 0.0012635 | 0.0015438 | 0.0014114 | 0.0015689 | 0.0015471 | 0.0017243 | 0.0015419 | 0.0016777 | 0.0014589 | 0.019595 | 0.019595 | 0.0058574 | 0
LO5Med | New | Commercial EM | Commercial | HVAC | 0.00010509 | 7.7806e-05 | 1.3245 | 5.8742e-05 | 4.0221 | 0-10 | Lodging | Commercial EM-Lodging-New | 0.00029599 | 0.00053783 | 0.00077794 | 0.0011377 | 0.0017175 | 0.0026504 | 0.0034113 | 0.0032539 | 0.0067484 | 0.006568 | 0.0089157 | 0.0077235 | 0.010508 | 0.0083956 | 0.010877 | 0.010475 | 0.011101 | 0.010561 | 0.012327 | 0.0099928 | 0.12798 | 0.12798 | 0.036015 | 1
LO5Med | New | Commercial EM | Commercial | HVAC | 0.00014798 | 0.00010956 | 1.8651 | 5.8742e-05 | 62.218 | 60-70 | Hospital | Commercial EM-Hospital-New | 0.0095254 | 0.02636 | 0.048201 | 0.066534 | 0.10508 | 0.15791 | 0.18397 | 0.18559 | 0.2312 | 0.2791 | 0.2869 | 0.28482 | 0.26827 | 0.26866 | 0.27717 | 0.31399 | 0.31637 | 0.31589 | 0.32911 | 0.34037 | 4.295 | 4.295 | 1.5804 | 0
LO5Med | New | Commercial EM | Commercial | HVAC | 0.00010819 | 8.0103e-05 | 1.3637 | 5.8742e-05 | 47.3596 | 40-50 | Residential Care | Commercial EM-Residential Care-New | 0.00051247 | 0.0012106 | 0.0021304 | 0.0034785 | 0.0050751 | 0.007599 | 0.0083438 | 0.008565 | 0.010308 | 0.012561 | 0.012829 | 0.012563 | 0.011264 | 0.011753 | 0.011745 | 0.013814 | 0.013135 | 0.01387 | 0.014113 | 0.015103 | 0.18997 | 0.18997 | 0.072613 | 0
LO5Med | New | Commercial EM | Commercial | HVAC | 0.0001003 | 7.4262e-05 | 1.2642 | 5.8742e-05 | 37.8286 | 30-40 | Assembly | Commercial EM-Assembly-New | 0 | 0 | 0 | 0 | 0 | 0 | 0 | 0 | 0 | 0 | 0 | 0 | 0 | 0 | 0 | 0 | 0 | 0 | 0 | 0 | 0 | 0 | 0 | 1
LO5Med | New | Commercial EM | Commercial | HVAC | 0.0001003 | 7.4262e-05 | 1.2642 | 5.8742e-05 | 37.8286 | 30-40 | Other | Commercial EM-Other-New | 0 | 0 | 0 | 0 | 0 | 0 | 0 | 0 | 0 | 0 | 0 | 0 | 0 | 0 | 0 | 0 | 0 | 0 | 0 | 0 | 0 | 0 | 0 | 1
Retro3Slow | Retro | Elevators | Commercial | Process Loads | 1.5157 | 1.0311 | 15590.5805 | 6.6134e-05 | 199.2331 | >170 | All | High-Rise_Hydraulic_Elevator_Efficiency | 0.1679 | 0.26728 | 0.5412 | 0.95857 | 1.5087 | 2.1366 | 2.7501 | 3.2439 | 3.5312 | 3.5686 | 3.3652 | 2.9745 | 2.474 | 1.9431 | 1.4456 | 1.0216 | 0.68743 | 0.44151 | 0.26461 | 0.18056 | 36.1125 | 33.4722 | 22.0393 | 0
Retro3Slow | Retro | Elevators | Commercial | Process Loads | 0.024041 | 0.016355 | 247.2927 | 6.6134e-05 | 199.2331 | >170 | All | Low-Rise_Hydraulic_Elevator_Efficiency | 3.4241e-06 | 5.4509e-06 | 1.1037e-05 | 1.9549e-05 | 3.0769e-05 | 4.3574e-05 | 5.6085e-05 | 6.6155e-05 | 7.2015e-05 | 7.2778e-05 | 6.863e-05 | 6.0661e-05 | 5.0455e-05 | 3.9628e-05 | 2.9481e-05 | 2.0833e-05 | 1.4019e-05 | 9.0041e-06 | 5.3964e-06 | 3.6824e-06 | 0.00073647 | 0.00068263 | 0.00044947 | 0
Retro3Slow | Retro | Elevators | Commercial | Process Loads | 0.80903 | 0.55037 | 8321.9771 | 6.6134e-05 | 199.2331 | >170 | All | Mid-Rise_Hydraulic_Elevator_Efficiency | 0.00053698 | 0.00085484 | 0.0017309 | 0.0030657 | 0.0048253 | 0.0068334 | 0.0087954 | 0.010375 | 0.011294 | 0.011413 | 0.010763 | 0.0095131 | 0.0079125 | 0.0062145 | 0.0046234 | 0.0032672 | 0.0021986 | 0.0014121 | 0.00084628 | 0.00057748 | 0.1155 | 0.10705 | 0.070487 | 0
Retro5Med | Retro | EBHeaterControl | Commercial | Process Loads | 0.41435 | 0.5305 | 2748.4311 | 0.00019302 | -13.3855 | <0 | Other | Wall-Mounted Vehicle Engine Block Heater Control_School Bus_HZ1 | 0 | 0 | 0 | 0 | 0 | 0 | 0 | 0 | 0 | 0 | 0 | 0 | 0 | 0 | 0 | 0 | 0 | 0 | 0 | 0 | 0 | 0 | 0 | 1
Retro5Med | Retro | EBHeaterControl | Commercial | Process Loads | 0.40651 | 0.53205 | 2171.0299 | 0.00024507 | -15.6903 | <0 | Other | Wall-Mounted Vehicle Engine Block Heater Control_Delivery_HZ1 | 0 | 0 | 0 | 0 | 0 | 0 | 0 | 0 | 0 | 0 | 0 | 0 | 0 | 0 | 0 | 0 | 0 | 0 | 0 | 0 | 0 | 0 | 0 | 1
Retro5Med | Retro | EBHeaterControl | Commercial | Process Loads | 0.26085 | 0.5397 | 1790.5412 | 0.00030142 | -7.4677 | <0 | Other | Wall-Mounted Vehicle Engine Block Heater Control_Mass Transit_HZ1 | 0 | 0 | 0 | 0 | 0 | 0 | 0 | 0 | 0 | 0 | 0 | 0 | 0 | 0 | 0 | 0 | 0 | 0 | 0 | 0 | 0 | 0 | 0 | 1
Retro5Med | Retro | EBHeaterControl | Commercial | Process Loads | 0.27259 | 0.35677 | 1455.8206 | 0.00024507 | -7.9493 | <0 | Other | Wall-Mounted Vehicle Engine Block Heater Control_Residential_HZ1 | 0 | 0 | 0 | 0 | 0 | 0 | 0 | 0 | 0 | 0 | 0 | 0 | 0 | 0 | 0 | 0 | 0 | 0 | 0 | 0 | 0 | 0 | 0 | 1
Retro5Med | Retro | EBHeaterControl | Commercial | Process Loads | 0.47436 | 0.54308 | 3103.8557 | 0.00017497 | -14.6894 | <0 | Other | Wall-Mounted Vehicle Engine Block Heater Control_School Bus_HZ2 | 0.017608 | 0.021895 | 0.027125 | 0.031869 | 0.036781 | 0.043498 | 0.048257 | 0.049843 | 0.047479 | 0.041245 | 0.032248 | 0.021559 | 0.012643 | 0.0061471 | 0.0026258 | 0.00096394 | 0.00030392 | 6.6854e-05 | 1.082e-05 | 1.3089e-06 | 0.48722 | 0.44217 | 0.39785 | 1
Retro5Med | Retro | EBHeaterControl | Commercial | Process Loads | 0.45718 | 0.54181 | 2374.9498 | 0.00022813 | -17.3625 | <0 | Other | Wall-Mounted Vehicle Engine Block Heater Control_Delivery_HZ2 | 0.37621 | 0.46781 | 0.57956 | 0.68093 | 0.78587 | 0.92939 | 1.0311 | 1.065 | 1.0145 | 0.88125 | 0.68901 | 0.46064 | 0.27013 | 0.13134 | 0.056104 | 0.020596 | 0.0064936 | 0.0014284 | 0.00023118 | 2.7966e-05 | 10.4102 | 9.4475 | 8.5005 | 1
Retro5Med | Retro | EBHeaterControl | Commercial | Process Loads | 0.3194 | 0.56804 | 1946.18 | 0.00029188 | -11.2202 | <0 | Other | Wall-Mounted Vehicle Engine Block Heater Control_Mass Transit_HZ2 | 0.0053715 | 0.0066794 | 0.008275 | 0.0097224 | 0.011221 | 0.01327 | 0.014722 | 0.015206 | 0.014485 | 0.012583 | 0.0098378 | 0.006577 | 0.003857 | 0.0018753 | 0.00080106 | 0.00029407 | 9.2716e-05 | 2.0395e-05 | 3.3008e-06 | 3.9931e-07 | 0.14864 | 0.13489 | 0.12137 | 1
Retro5Med | Retro | EBHeaterControl | Commercial | Process Loads | 0.30354 | 0.35973 | 1576.8444 | 0.00022813 | -10.0721 | <0 | Other | Wall-Mounted Vehicle Engine Block Heater Control_Residential_HZ2 | 0.14512 | 0.18045 | 0.22355 | 0.26266 | 0.30313 | 0.35849 | 0.39772 | 0.41079 | 0.39131 | 0.33992 | 0.26577 | 0.17768 | 0.1042 | 0.050662 | 0.021641 | 0.0079444 | 0.0025048 | 0.00055099 | 8.9173e-05 | 1.0787e-05 | 4.0155 | 3.6442 | 3.2789 | 1
Retro5Med | Retro | EBHeaterControl | Commercial | Process Loads | 0.54059 | 0.60156 | 3416.5602 | 0.00017607 | -16.5574 | <0 | Other | Wall-Mounted Vehicle Engine Block Heater Control_School Bus_HZ3 | 0.013002 | 0.016168 | 0.02003 | 0.023534 | 0.027161 | 0.032121 | 0.035635 | 0.036806 | 0.035061 | 0.030457 | 0.023813 | 0.01592 | 0.0093362 | 0.0045393 | 0.001939 | 0.00071182 | 0.00022443 | 4.9368e-05 | 7.9899e-06 | 9.6655e-07 | 0.35979 | 0.32652 | 0.29379 | 1
Retro5Med | Retro | EBHeaterControl | Commercial | Process Loads | 0.51798 | 0.60226 | 2580.7657 | 0.00023337 | -19.7995 | <0 | Other | Wall-Mounted Vehicle Engine Block Heater Control_Delivery_HZ3 | 0.27879 | 0.34667 | 0.42949 | 0.5046 | 0.58237 | 0.68873 | 0.76408 | 0.78919 | 0.75177 | 0.65305 | 0.5106 | 0.34136 | 0.20018 | 0.097331 | 0.041576 | 0.015263 | 0.0048121 | 0.0010585 | 0.00017132 | 2.0724e-05 | 7.7145 | 7.0011 | 6.2993 | 1
Retro5Med | Retro | EBHeaterControl | Commercial | Process Loads | 0.39039 | 0.63238 | 2129.9658 | 0.0002969 | -15.5407 | <0 | Other | Wall-Mounted Vehicle Engine Block Heater Control_Mass Transit_HZ3 | 0.0039866 | 0.0049573 | 0.0061415 | 0.0072157 | 0.0083278 | 0.0098487 | 0.010926 | 0.011285 | 0.01075 | 0.0093385 | 0.0073014 | 0.0048813 | 0.0028626 | 0.0013918 | 0.00059453 | 0.00021825 | 6.8812e-05 | 1.5137e-05 | 2.4498e-06 | 2.9636e-07 | 0.11032 | 0.10011 | 0.090079 | 1
Retro5Med | Retro | EBHeaterControl | Commercial | Process Loads | 0.34339 | 0.39927 | 1710.9319 | 0.00023337 | -13.0606 | <0 | Other | Wall-Mounted Vehicle Engine Block Heater Control_Residential_HZ3 | 0.10738 | 0.13352 | 0.16542 | 0.19435 | 0.2243 | 0.26527 | 0.29429 | 0.30396 | 0.28955 | 0.25152 | 0.19666 | 0.13147 | 0.077102 | 0.037487 | 0.016013 | 0.0058784 | 0.0018534 | 0.0004077 | 6.5983e-05 | 7.9821e-06 | 2.9713 | 2.6965 | 2.4262 | 1
Retro5Med | Retro | EBHeaterControl | Commercial | Process Loads | 0.41435 | 0.5305 | 2748.4311 | 0.00019302 | -13.3855 | <0 | Other | Engine-Mounted Vehicle Engine Block Heater Control_School Bus_HZ1 | 0 | 0 | 0 | 0 | 0 | 0 | 0 | 0 | 0 | 0 | 0 | 0 | 0 | 0 | 0 | 0 | 0 | 0 | 0 | 0 | 0 | 0 | 0 | 1
Retro5Med | Retro | EBHeaterControl | Commercial | Process Loads | 0.40651 | 0.53205 | 2171.0299 | 0.00024507 | -15.6903 | <0 | Other | Engine-Mounted Vehicle Engine Block Heater Control_Delivery_HZ1 | 0 | 0 | 0 | 0 | 0 | 0 | 0 | 0 | 0 | 0 | 0 | 0 | 0 | 0 | 0 | 0 | 0 | 0 | 0 | 0 | 0 | 0 | 0 | 1
Retro5Med | Retro | EBHeaterControl | Commercial | Process Loads | 0.26085 | 0.5397 | 1790.5412 | 0.00030142 | -7.4677 | <0 | Other | Engine-Mounted Vehicle Engine Block Heater Control_Mass Transit_HZ1 | 0 | 0 | 0 | 0 | 0 | 0 | 0 | 0 | 0 | 0 | 0 | 0 | 0 | 0 | 0 | 0 | 0 | 0 | 0 | 0 | 0 | 0 | 0 | 1
Retro5Med | Retro | EBHeaterControl | Commercial | Process Loads | 0.27259 | 0.35677 | 1455.8206 | 0.00024507 | -7.9493 | <0 | Other | Engine-Mounted Vehicle Engine Block Heater Control_Residential_HZ1 | 0 | 0 | 0 | 0 | 0 | 0 | 0 | 0 | 0 | 0 | 0 | 0 | 0 | 0 | 0 | 0 | 0 | 0 | 0 | 0 | 0 | 0 | 0 | 1
Retro5Med | Retro | EBHeaterControl | Commercial | Process Loads | 0.47436 | 0.54308 | 3103.8557 | 0.00017497 | -14.6894 | <0 | Other | Engine-Mounted Vehicle Engine Block Heater Control_School Bus_HZ2 | 0.017608 | 0.021895 | 0.027125 | 0.031869 | 0.036781 | 0.043498 | 0.048257 | 0.049843 | 0.047479 | 0.041245 | 0.032248 | 0.021559 | 0.012643 | 0.0061471 | 0.0026258 | 0.00096394 | 0.00030392 | 6.6854e-05 | 1.082e-05 | 1.3089e-06 | 0.48722 | 0.44217 | 0.39785 | 1
Retro5Med | Retro | EBHeaterControl | Commercial | Process Loads | 0.45718 | 0.54181 | 2374.9498 | 0.00022813 | -17.3625 | <0 | Other | Engine-Mounted Vehicle Engine Block Heater Control_Delivery_HZ2 | 0.37621 | 0.46781 | 0.57956 | 0.68093 | 0.78587 | 0.92939 | 1.0311 | 1.065 | 1.0145 | 0.88125 | 0.68901 | 0.46064 | 0.27013 | 0.13134 | 0.056104 | 0.020596 | 0.0064936 | 0.0014284 | 0.00023118 | 2.7966e-05 | 10.4102 | 9.4475 | 8.5005 | 1
Retro5Med | Retro | EBHeaterControl | Commercial | Process Loads | 0.3194 | 0.56804 | 1946.18 | 0.00029188 | -11.2202 | <0 | Other | Engine-Mounted Vehicle Engine Block Heater Control_Mass Transit_HZ2 | 0.0053715 | 0.0066794 | 0.008275 | 0.0097224 | 0.011221 | 0.01327 | 0.014722 | 0.015206 | 0.014485 | 0.012583 | 0.0098378 | 0.006577 | 0.003857 | 0.0018753 | 0.00080106 | 0.00029407 | 9.2716e-05 | 2.0395e-05 | 3.3008e-06 | 3.9931e-07 | 0.14864 | 0.13489 | 0.12137 | 1
Retro5Med | Retro | EBHeaterControl | Commercial | Process Loads | 0.30354 | 0.35973 | 1576.8444 | 0.00022813 | -10.0721 | <0 | Other | Engine-Mounted Vehicle Engine Block Heater Control_Residential_HZ2 | 0.14512 | 0.18045 | 0.22355 | 0.26266 | 0.30313 | 0.35849 | 0.39772 | 0.41079 | 0.39131 | 0.33992 | 0.26577 | 0.17768 | 0.1042 | 0.050662 | 0.021641 | 0.0079444 | 0.0025048 | 0.00055099 | 8.9173e-05 | 1.0787e-05 | 4.0155 | 3.6442 | 3.2789 | 1
Retro5Med | Retro | EBHeaterControl | Commercial | Process Loads | 0.54059 | 0.60156 | 3416.5602 | 0.00017607 | -16.5574 | <0 | Other | Engine-Mounted Vehicle Engine Block Heater Control_School Bus_HZ3 | 0.013002 | 0.016168 | 0.02003 | 0.023534 | 0.027161 | 0.032121 | 0.035635 | 0.036806 | 0.035061 | 0.030457 | 0.023813 | 0.01592 | 0.0093362 | 0.0045393 | 0.001939 | 0.00071182 | 0.00022443 | 4.9368e-05 | 7.9899e-06 | 9.6655e-07 | 0.35979 | 0.32652 | 0.29379 | 1
Retro5Med | Retro | EBHeaterControl | Commercial | Process Loads | 0.51798 | 0.60226 | 2580.7657 | 0.00023337 | -19.7995 | <0 | Other | Engine-Mounted Vehicle Engine Block Heater Control_Delivery_HZ3 | 0.27879 | 0.34667 | 0.42949 | 0.5046 | 0.58237 | 0.68873 | 0.76408 | 0.78919 | 0.75177 | 0.65305 | 0.5106 | 0.34136 | 0.20018 | 0.097331 | 0.041576 | 0.015263 | 0.0048121 | 0.0010585 | 0.00017132 | 2.0724e-05 | 7.7145 | 7.0011 | 6.2993 | 1
Retro5Med | Retro | EBHeaterControl | Commercial | Process Loads | 0.39039 | 0.63238 | 2129.9658 | 0.0002969 | -15.5407 | <0 | Other | Engine-Mounted Vehicle Engine Block Heater Control_Mass Transit_HZ3 | 0.0039866 | 0.0049573 | 0.0061415 | 0.0072157 | 0.0083278 | 0.0098487 | 0.010926 | 0.011285 | 0.01075 | 0.0093385 | 0.0073014 | 0.0048813 | 0.0028626 | 0.0013918 | 0.00059453 | 0.00021825 | 6.8812e-05 | 1.5137e-05 | 2.4498e-06 | 2.9636e-07 | 0.11032 | 0.10011 | 0.090079 | 1
Retro5Med | Retro | EBHeaterControl | Commercial | Process Loads | 0.34339 | 0.39927 | 1710.9319 | 0.00023337 | -13.0606 | <0 | Other | Engine-Mounted Vehicle Engine Block Heater Control_Residential_HZ3 | 0.10738 | 0.13352 | 0.16542 | 0.19435 | 0.2243 | 0.26527 | 0.29429 | 0.30396 | 0.28955 | 0.25152 | 0.19666 | 0.13147 | 0.077102 | 0.037487 | 0.016013 | 0.0058784 | 0.0018534 | 0.0004077 | 6.5983e-05 | 7.9821e-06 | 2.9713 | 2.6965 | 2.4262 | 1
LO20Fast | New | LEC Exit Sign | Commercial | Lighting | 0.0075783 | 0.0075275 | 66.512 | 0.00011318 | -61.1575 | <0 | All Buildings | LEC Exit Sign-Double-New | 0.040317 | 0.078242 | 0.090486 | 0.10932 | 0.13355 | 0.17022 | 0.18154 | 0.18084 | 0.23271 | 0.23736 | 0.25169 | 0.24388 | 0.24886 | 0.2573 | 0.26612 | 0.28061 | 0.29013 | 0.30014 | 0.28259 | 0.2879 | 4.1638 | 4.1638 | 1.7063 | 1
LO20Fast | New | LEC Exit Sign | Commercial | Lighting | 0.0037466 | 0.0037215 | 32.8823 | 0.00011318 | -103.6171 | <0 | All Buildings | LEC Exit Sign-Single-New | 0.0082106 | 0.015934 | 0.018427 | 0.022263 | 0.027196 | 0.034665 | 0.036971 | 0.036828 | 0.047391 | 0.048338 | 0.051256 | 0.049667 | 0.05068 | 0.0524 | 0.054195 | 0.057147 | 0.059084 | 0.061123 | 0.057549 | 0.058632 | 0.84796 | 0.84796 | 0.34748 | 1
LO20Fast | NR | LEC Exit Sign | Commercial | Lighting | 0.0075783 | 0.0075275 | 66.512 | 0.00011318 | -61.1571 | <0 | All Buildings | LEC Exit Sign-Double-NR | 0.73328 | 1.2418 | 1.589 | 1.8554 | 2.0858 | 2.328 | 2.4968 | 2.6274 | 2.7401 | 2.8337 | 2.3297 | 0 | 0 | 0 | 0 | 0 | 0 | 0 | 0 | 0 | 22.861 | 22.861 | 22.861 | 1
LO20Fast | NR | LEC Exit Sign | Commercial | Lighting | 0.0037466 | 0.0037215 | 32.8823 | 0.00011318 | -103.617 | <0 | All Buildings | LEC Exit Sign-Single-NR | 0.14933 | 0.25288 | 0.32359 | 0.37786 | 0.42478 | 0.4741 | 0.50847 | 0.53508 | 0.55803 | 0.57708 | 0.47444 | 0 | 0 | 0 | 0 | 0 | 0 | 0 | 0 | 0 | 4.6556 | 4.6556 | 4.6556 | 1
LO80Fast | New | Exterior Building Lighting | Commercial | Lighting | 0.026492 | 0.028262 | 121.6117 | 0.0002324 | 1.1171 | 0-10 | All Btype | Exterior Lighting: Parking Lot - HPS 250W - New | 0.17589 | 0.2196 | 0.21084 | 0.22724 | 0.25346 | 0.29986 | 0.30061 | 0.2844 | 0.35059 | 0.346 | 0.35582 | 0.33688 | 0.33771 | 0.34446 | 0.35256 | 0.36878 | 0.37891 | 0.38938 | 0.36476 | 0.36901 | 6.2668 | 6.2668 | 3.0243 | 1
LO80Fast | New | Exterior Building Lighting | Commercial | Lighting | 0.016577 | 0.017672 | 76.0916 | 0.00023225 | -52.7107 | <0 | All Btype | Exterior Lighting: Walkway - HID 150W - New | 0.082488 | 0.10299 | 0.09888 | 0.10657 | 0.11887 | 0.14063 | 0.14098 | 0.13338 | 0.16442 | 0.16227 | 0.16687 | 0.15799 | 0.15838 | 0.16155 | 0.16534 | 0.17295 | 0.1777 | 0.18261 | 0.17107 | 0.17306 | 2.939 | 2.939 | 1.4183 | 1
LO80Fast | New | Exterior Building Lighting | Commercial | Lighting | 0.016487 | 0.017576 | 75.6759 | 0.00023225 | -55.1273 | <0 | All Btype | Exterior Lighting: Façade - HID 150W - New | 0.082038 | 0.10243 | 0.098341 | 0.10599 | 0.11822 | 0.13986 | 0.14021 | 0.13265 | 0.16352 | 0.16138 | 0.16596 | 0.15713 | 0.15752 | 0.16066 | 0.16444 | 0.172 | 0.17673 | 0.18162 | 0.17013 | 0.17212 | 2.9229 | 2.9229 | 1.4106 | 1
LO80Fast | New | Exterior Building Lighting | Commercial | Lighting | 0.003421 | 0.0036469 | 15.7026 | 0.00023225 | -152.154 | <0 | All Btype | Exterior Lighting: Walkway - INC 75W - New | 0.017022 | 0.021253 | 0.020405 | 0.021992 | 0.02453 | 0.02902 | 0.029093 | 0.027524 | 0.03393 | 0.033486 | 0.034436 | 0.032603 | 0.032684 | 0.033337 | 0.034121 | 0.03569 | 0.03667 | 0.037684 | 0.035301 | 0.035713 | 0.60649 | 0.60649 | 0.29269 | 1
LO80Fast | New | Exterior Building Lighting | Commercial | Lighting | 0.0071549 | 0.0076278 | 32.8421 | 0.00023226 | -44.6377 | <0 | All Btype | Exterior Lighting: Façade - HID 400W - New | 0.035604 | 0.044452 | 0.042679 | 0.045998 | 0.051306 | 0.060698 | 0.06085 | 0.057568 | 0.070967 | 0.070039 | 0.072027 | 0.068192 | 0.068361 | 0.069727 | 0.071366 | 0.074649 | 0.076699 | 0.07882 | 0.073836 | 0.074697 | 1.2685 | 1.2685 | 0.61219 | 1
LO80Fast | New | Exterior Building Lighting | Commercial | Lighting | 0.0030074 | 0.003207 | 13.805 | 0.00023231 | 49.0977 | 40-50 | All Btype | Exterior Lighting: Walkway - CFL 26W - New | 0.014969 | 0.018689 | 0.017944 | 0.019339 | 0.021571 | 0.02552 | 0.025583 | 0.024204 | 0.029837 | 0.029447 | 0.030282 | 0.02867 | 0.028741 | 0.029315 | 0.030005 | 0.031385 | 0.032247 | 0.033139 | 0.031043 | 0.031405 | 0.53333 | 0.53333 | 0.25738 | 0
LO80Fast | New | Exterior Building Lighting | Commercial | Lighting | 0.011745 | 0.012525 | 53.9114 | 0.00023233 | -15.8852 | <0 | All Btype | Exterior Lighting: Parking Lot - MH 400W - New | 0.07795 | 0.097323 | 0.093441 | 0.10071 | 0.11233 | 0.13289 | 0.13322 | 0.12604 | 0.15537 | 0.15334 | 0.15769 | 0.1493 | 0.14967 | 0.15266 | 0.15625 | 0.16343 | 0.16792 | 0.17257 | 0.16166 | 0.16354 | 2.7773 | 2.7773 | 1.3403 | 1
LO80Fast | New | Exterior Building Lighting | Commercial | Lighting | 0.0014772 | 0.0015753 | 6.7807 | 0.00023232 | -19.3645 | <0 | All Btype | Exterior Lighting: Parking Lot - MH 1000W - New | 0.0098036 | 0.01224 | 0.011752 | 0.012666 | 0.014127 | 0.016713 | 0.016755 | 0.015852 | 0.019541 | 0.019285 | 0.019833 | 0.018777 | 0.018823 | 0.0192 | 0.019651 | 0.020555 | 0.021119 | 0.021703 | 0.020331 | 0.020568 | 0.3493 | 0.3493 | 0.16857 | 1
LO80Fast | NR | Exterior Building Lighting | Commercial | Lighting | 0.030766 | 0.032854 | 141.2505 | 0.00023259 | 23.7921 | 20-30 | All Btype | Exterior Lighting: Parking Lot - HPS 250W - NR | 3.1591 | 3.4418 | 3.6563 | 3.8087 | 3.9094 | 2.6508 | 0 | 0 | 0 | 0 | 0 | 0 | 0 | 0 | 0 | 0 | 0 | 0 | 0 | 0 | 20.6261 | 20.6261 | 20.6261 | 1
LO80Fast | NR | Exterior Building Lighting | Commercial | Lighting | 0.016839 | 0.017955 | 77.2971 | 0.00023229 | -27.3976 | <0 | All Btype | Exterior Lighting: Walkway - HID 150W - NR | 1.2949 | 1.4108 | 1.4987 | 1.5612 | 1.6025 | 1.0866 | 0 | 0 | 0 | 0 | 0 | 0 | 0 | 0 | 0 | 0 | 0 | 0 | 0 | 0 | 8.4546 | 8.4546 | 8.4546 | 1
LO80Fast | NR | Exterior Building Lighting | Commercial | Lighting | 0.016892 | 0.018011 | 77.5374 | 0.00023229 | -29.1091 | <0 | All Btype | Exterior Lighting: Façade - HID 150W - NR | 1.2989 | 1.4151 | 1.5034 | 1.566 | 1.6074 | 1.0899 | 0 | 0 | 0 | 0 | 0 | 0 | 0 | 0 | 0 | 0 | 0 | 0 | 0 | 0 | 8.4808 | 8.4808 | 8.4808 | 1
LO80Fast | NR | Exterior Building Lighting | Commercial | Lighting | 0.0034908 | 0.0037219 | 16.0234 | 0.00023228 | -149.8168 | <0 | All Btype | Exterior Lighting: Walkway - INC 75W - NR | 1.5008 | 0.25169 | 0 | 0 | 0 | 0 | 0 | 0 | 0 | 0 | 0 | 0 | 0 | 0 | 0 | 0 | 0 | 0 | 0 | 0 | 1.7525 | 1.7525 | 1.7525 | 1
LO80Fast | NR | Exterior Building Lighting | Commercial | Lighting | 0.0073675 | 0.0078562 | 33.8189 | 0.0002323 | -28.4021 | <0 | All Btype | Exterior Lighting: Façade - HID 400W - NR | 0.84986 | 0.9259 | 0.98361 | 0.93984 | 0 | 0 | 0 | 0 | 0 | 0 | 0 | 0 | 0 | 0 | 0 | 0 | 0 | 0 | 0 | 0 | 3.6992 | 3.6992 | 3.6992 | 1
LO80Fast | NR | Exterior Building Lighting | Commercial | Lighting | 0.0032382 | 0.0034548 | 14.8651 | 0.00023241 | 43.0709 | 40-50 | All Btype | Exterior Lighting: Walkway - CFL 26W - NR | 0.59797 | 0.65148 | 0.37731 | 0 | 0 | 0 | 0 | 0 | 0 | 0 | 0 | 0 | 0 | 0 | 0 | 0 | 0 | 0 | 0 | 0 | 1.6268 | 1.6268 | 1.6268 | 0
LO80Fast | NR | Exterior Building Lighting | Commercial | Lighting | 0.012894 | 0.013759 | 59.1904 | 0.00023246 | -0.35455 | <0 | All Btype | Exterior Lighting: Parking Lot - MH 400W - NR | 1.9846 | 2.1622 | 2.2969 | 2.1947 | 0 | 0 | 0 | 0 | 0 | 0 | 0 | 0 | 0 | 0 | 0 | 0 | 0 | 0 | 0 | 0 | 8.6384 | 8.6384 | 8.6384 | 1
LO80Fast | NR | Exterior Building Lighting | Commercial | Lighting | 0.0016038 | 0.0017113 | 7.3626 | 0.00023243 | -5.2307 | <0 | All Btype | Exterior Lighting: Parking Lot - MH 1000W - NR | 0.24683 | 0.26892 | 0.28568 | 0.27297 | 0 | 0 | 0 | 0 | 0 | 0 | 0 | 0 | 0 | 0 | 0 | 0 | 0 | 0 | 0 | 0 | 1.0744 | 1.0744 | 1.0744 | 1
LO12Med | New | HPWH ResType | Commercial | Water Heating | 0.073069 | 0.052803 | 767.6748 | 6.8783e-05 | 87.652 | 80-90 | All Buildings | HPWH ResType-Low Volume-New | 0.0042816 | 0.0092388 | 0.012496 | 0.015651 | 0.021239 | 0.028715 | 0.032058 | 0.03441 | 0.040694 | 0.042445 | 0.04516 | 0.0457 | 0.042911 | 0.047224 | 0.04781 | 0.052398 | 0.05318 | 0.057777 | 0.051018 | 0.053548 | 0.73796 | 0.73796 | 0.28639 | 0
LO12Med | New | HPWH ResType | Commercial | Water Heating | 0.14072 | 0.095963 | 1472.103 | 6.5188e-05 | 36.6888 | 30-40 | All Buildings | HPWH ResType-Med Volume-New | 0.0027134 | 0.0056455 | 0.0091882 | 0.01449 | 0.018695 | 0.026012 | 0.026951 | 0.024662 | 0.032108 | 0.033953 | 0.035465 | 0.034026 | 0.03365 | 0.034273 | 0.034988 | 0.03823 | 0.038001 | 0.037107 | 0.037639 | 0.038629 | 0.55643 | 0.55643 | 0.22988 | 0
LO12Med | New | HPWH ResType | Commercial | Water Heating | 0.25982 | 0.18479 | 2694.5731 | 6.8578e-05 | 11.1742 | 10-20 | All Buildings | HPWH ResType-High Volume-New | 0.0036459 | 0.0087331 | 0.0096688 | 0.012847 | 0.017953 | 0.025488 | 0.030494 | 0.031979 | 0.045848 | 0.045629 | 0.050386 | 0.046576 | 0.056568 | 0.053281 | 0.059535 | 0.060889 | 0.064421 | 0.062857 | 0.063837 | 0.059083 | 0.80972 | 0.80972 | 0.28267 | 1
LO5Med | NR | HPWH ResType | Commercial | Water Heating | 0.073069 | 0.052803 | 767.6748 | 6.8783e-05 | 87.652 | 80-90 | All Buildings | HPWH ResType-Low Volume-NR | 0.010365 | 0.023003 | 0.038369 | 0.056093 | 0.076184 | 0.099542 | 0.12501 | 0.15083 | 0.17494 | 0.19542 | 0.21097 | 0.22131 | 0.22711 | 0.26485 | 0.26285 | 0.25506 | 0.24921 | 0.24666 | 0.24511 | 0.2412 | 4.8276 | 3.3741 | 1.1607 | 0
LO5Med | NR | HPWH ResType | Commercial | Water Heating | 0.14072 | 0.095963 | 1472.103 | 6.5188e-05 | 36.6888 | 30-40 | All Buildings | HPWH ResType-Med Volume-NR | 0.0068168 | 0.015123 | 0.025217 | 0.036854 | 0.050037 | 0.065355 | 0.082045 | 0.098959 | 0.11474 | 0.12812 | 0.13827 | 0.145 | 0.14874 | 0.17265 | 0.17053 | 0.16909 | 0.16908 | 0.16595 | 0.16524 | 0.16074 | 3.1834 | 2.2286 | 0.76154 | 0
LO5Med | NR | HPWH ResType | Commercial | Water Heating | 0.25982 | 0.18479 | 2694.5731 | 6.8578e-05 | 11.1742 | 10-20 | All Buildings | HPWH ResType-High Volume-NR | 0.010501 | 0.023278 | 0.038782 | 0.05663 | 0.076823 | 0.10026 | 0.12576 | 0.15156 | 0.17558 | 0.1959 | 0.21125 | 0.22134 | 0.22687 | 0.27216 | 0.26815 | 0.26545 | 0.2655 | 0.25955 | 0.25826 | 0.24967 | 4.92 | 3.4533 | 1.1663 | 1
LO12Med | New | HPWH ResType | Commercial | Water Heating | 1.581 | 0.80995 | 12393.0362 | 6.5355e-05 | 11.2775 | 10-20 | All Buildings | HPWH Com Type-Low Volume-New | 0.0035643 | 0.0081334 | 0.010978 | 0.015077 | 0.02039 | 0.027906 | 0.031002 | 0.031645 | 0.041328 | 0.042537 | 0.045351 | 0.044154 | 0.04524 | 0.046941 | 0.048697 | 0.051483 | 0.052901 | 0.054365 | 0.050928 | 0.051522 | 0.72414 | 0.72414 | 0.27791 | 1
LO12Med | New | HPWH ResType | Commercial | Water Heating | 2.6784 | 1.2995 | 21021.2143 | 6.1818e-05 | -0.32985 | <0 | All Buildings | HPWH Com Type-Med Volume-New | 0.004289 | 0.009787 | 0.01321 | 0.018143 | 0.024536 | 0.03358 | 0.037306 | 0.038078 | 0.049731 | 0.051185 | 0.054572 | 0.053132 | 0.054438 | 0.056485 | 0.058598 | 0.06195 | 0.063656 | 0.065418 | 0.061282 | 0.061997 | 0.87137 | 0.87137 | 0.33442 | 1
LO12Med | New | HPWH ResType | Commercial | Water Heating | 4.388 | 2.2462 | 34406.6047 | 6.5285e-05 | -7.0665 | <0 | All Buildings | HPWH Com Type-High Volume-New | 0.00049425 | 0.0011278 | 0.0015222 | 0.0020907 | 0.0028274 | 0.0038696 | 0.004299 | 0.004388 | 0.0057308 | 0.0058984 | 0.0062887 | 0.0061227 | 0.0062733 | 0.0065091 | 0.0067527 | 0.0071389 | 0.0073356 | 0.0075386 | 0.007062 | 0.0071443 | 0.10041 | 0.10041 | 0.038537 | 1
LO5Med | NR | HPWH ResType | Commercial | Water Heating | 1.581 | 0.80995 | 12393.0362 | 6.5355e-05 | 11.2775 | 10-20 | All Buildings | HPWH Com Type-Low Volume-NR | 0.0081175 | 0.018005 | 0.030015 | 0.043856 | 0.05953 | 0.077738 | 0.09757 | 0.11766 | 0.13639 | 0.15227 | 0.1643 | 0.17226 | 0.17667 | 0.20786 | 0.2078 | 0.20088 | 0.19763 | 0.19518 | 0.19399 | 0.19017 | 3.784 | 2.6479 | 0.90546 | 1
LO5Med | NR | HPWH ResType | Commercial | Water Heating | 2.6784 | 1.2995 | 21021.2143 | 6.1818e-05 | -0.32985 | <0 | All Buildings | HPWH Com Type-Med Volume-NR | 0.0097679 | 0.021665 | 0.036118 | 0.052772 | 0.071634 | 0.093544 | 0.11741 | 0.14158 | 0.16413 | 0.18323 | 0.19771 | 0.20728 | 0.21259 | 0.25013 | 0.25004 | 0.24172 | 0.23782 | 0.23486 | 0.23343 | 0.22883 | 4.5534 | 3.1863 | 1.0896 | 1
LO5Med | NR | HPWH ResType | Commercial | Water Heating | 4.388 | 2.2462 | 34406.6047 | 6.5285e-05 | -7.0665 | <0 | All Buildings | HPWH Com Type-High Volume-NR | 0.0011256 | 0.0024967 | 0.0041621 | 0.0060813 | 0.0082548 | 0.01078 | 0.01353 | 0.016315 | 0.018913 | 0.021115 | 0.022783 | 0.023886 | 0.024499 | 0.086207 | 0.087574 | 0.07469 | 0.069429 | 0.0658 | 0.064802 | 0.058335 | 0.83832 | 0.68078 | 0.12556 | 1
LO5Med | NR | HeatPumps | Commercial | HVAC | 2.3527e-05 | 1.7419e-05 | 0.26688 | 6.5269e-05 | 33.9916 | 30-40 | Large Off | HeatPumps-NR-Large Off | 0.00032623 | 0.00072461 | 0.0012097 | 0.0017699 | 0.0024059 | 0.0031462 | 0.0039543 | 0.0047751 | 0.0055431 | 0.0061969 | 0.0066956 | 0.0070294 | 0.0072195 | 0.0072962 | 0.0072743 | 0.0073559 | 0.0073258 | 0.0072814 | 0.0072502 | 0.0072214 | 0.10749 | 0.102 | 0.036747 | 0
LO5Med | NR | HeatPumps | Commercial | HVAC | 2.7376e-05 | 2.0269e-05 | 0.31054 | 6.5269e-05 | 23.3911 | 20-30 | Medium Off | HeatPumps-NR-Medium Off | 0.0021034 | 0.004672 | 0.0077994 | 0.011412 | 0.015512 | 0.020285 | 0.025495 | 0.030787 | 0.035739 | 0.039955 | 0.04317 | 0.045323 | 0.046548 | 0.047042 | 0.046901 | 0.047731 | 0.047527 | 0.047168 | 0.046894 | 0.0467 | 0.69303 | 0.65876 | 0.23693 | 1
LO5Med | NR | HeatPumps | Commercial | HVAC | 5.4992e-05 | 4.0715e-05 | 0.62381 | 6.5269e-05 | 26.7811 | 20-30 | Small Off | HeatPumps-NR-Small Off | 0.0037485 | 0.008326 | 0.0139 | 0.020337 | 0.027645 | 0.036151 | 0.045436 | 0.054867 | 0.063692 | 0.071204 | 0.076934 | 0.08077 | 0.082954 | 0.083835 | 0.083584 | 0.083934 | 0.083651 | 0.083281 | 0.082958 | 0.082669 | 1.2351 | 1.1699 | 0.42224 | 1
LO5Med | NR | HeatPumps | Commercial | HVAC | 1.6639e-05 | 1.2319e-05 | 0.18875 | 6.5269e-05 | 54.6688 | 50-60 | XLarge Ret | HeatPumps-NR-XLarge Ret | 4.9051e-05 | 0.00010878 | 0.0001813 | 0.00026484 | 0.00035943 | 0.00046926 | 0.00058885 | 0.00070993 | 0.0008228 | 0.00091837 | 0.00099068 | 0.0010384 | 0.0010648 | 0.0010744 | 0.0010694 | 0.0010735 | 0.001068 | 0.0010647 | 0.0010631 | 0.001056 | 0.015676 | 0.015036 | 0.0054633 | 0
LO5Med | NR | HeatPumps | Commercial | HVAC | 1.6639e-05 | 1.2319e-05 | 0.18875 | 6.5269e-05 | 48.7832 | 40-50 | Large Ret | HeatPumps-NR-Large Ret | 0 | 0 | 0 | 0 | 0 | 0 | 0 | 0 | 0 | 0 | 0 | 0 | 0 | 0 | 0 | 0 | 0 | 0 | 0 | 0 | 0 | 0 | 0 | 0
LO5Med | NR | HeatPumps | Commercial | HVAC | 5.6224e-05 | 4.1628e-05 | 0.63779 | 6.5269e-05 | 3.201 | 0-10 | Medium Ret | HeatPumps-NR-Medium Ret | 0.00060538 | 0.0013425 | 0.0022376 | 0.0032687 | 0.004436 | 0.0057916 | 0.0072675 | 0.0087619 | 0.010155 | 0.011334 | 0.012227 | 0.012816 | 0.013141 | 0.01326 | 0.013199 | 0.013335 | 0.013265 | 0.013238 | 0.013262 | 0.013146 | 0.19347 | 0.18609 | 0.067427 | 1
LO5Med | NR | HeatPumps | Commercial | HVAC | 5.6224e-05 | 4.1628e-05 | 0.63779 | 6.5269e-05 | 25.8441 | 20-30 | Small Ret | HeatPumps-NR-Small Ret | 0.00053362 | 0.0011834 | 0.0019723 | 0.0028812 | 0.0039102 | 0.0051051 | 0.006406 | 0.0077233 | 0.0089511 | 0.0099909 | 0.010778 | 0.011297 | 0.011584 | 0.011688 | 0.011634 | 0.011656 | 0.011598 | 0.011552 | 0.011516 | 0.011448 | 0.17053 | 0.16341 | 0.059435 | 1
LO5Med | NR | HeatPumps | Commercial | HVAC | 5.4992e-05 | 4.0715e-05 | 0.62381 | 6.5269e-05 | 3.6305 | 0-10 | School K-12 | HeatPumps-NR-School K-12 | 0.00050309 | 0.0011185 | 0.0018688 | 0.0027369 | 0.0037236 | 0.0048737 | 0.0061311 | 0.0074104 | 0.0086101 | 0.0096344 | 0.010419 | 0.010948 | 0.011255 | 0.011384 | 0.011361 | 0.011414 | 0.011386 | 0.011357 | 0.011328 | 0.011297 | 0.16863 | 0.15876 | 0.05703 | 1
LO5Med | NR | HeatPumps | Commercial | HVAC | 6.4716e-05 | 4.7915e-05 | 0.73411 | 6.5269e-05 | 0.68708 | 0-10 | University | HeatPumps-NR-University | 0.00082677 | 0.0018375 | 0.0030694 | 0.0044937 | 0.006112 | 0.0079973 | 0.010057 | 0.012152 | 0.014116 | 0.01579 | 0.017071 | 0.017933 | 0.018429 | 0.018636 | 0.018591 | 0.018649 | 0.018595 | 0.018557 | 0.018501 | 0.018455 | 0.27554 | 0.25987 | 0.093523 | 1
LO5Med | NR | HeatPumps | Commercial | HVAC | 6.3252e-06 | 4.683e-06 | 0.07175 | 6.5269e-05 | 154.3505 | 130-170 | Warehouse | HeatPumps-NR-Warehouse | 1.7805e-05 | 3.948e-05 | 6.5795e-05 | 9.6103e-05 | 0.00013041 | 0.00017024 | 0.0002136 | 0.00025749 | 0.00029838 | 0.00033301 | 0.00035918 | 0.00037644 | 0.00038595 | 0.00038938 | 0.00038754 | 0.00038819 | 0.00038687 | 0.00038473 | 0.00038274 | 0.00038017 | 0.0056772 | 0.0054435 | 0.0019815 | 0
LO5Med | NR | HeatPumps | Commercial | HVAC | 1.8286e-05 | 1.3539e-05 | 0.20743 | 6.5269e-05 | 42.9518 | 40-50 | Supermarket | HeatPumps-NR-Supermarket | 0.00021693 | 0.00048101 | 0.00080161 | 0.0011709 | 0.0015888 | 0.0020741 | 0.0026023 | 0.0031371 | 0.0036354 | 0.0040572 | 0.0043761 | 0.0045864 | 0.0047022 | 0.004744 | 0.0047216 | 0.0047414 | 0.0047173 | 0.0046918 | 0.0046679 | 0.0046452 | 0.069168 | 0.066359 | 0.024141 | 0
LO5Med | NR | HeatPumps | Commercial | HVAC | 1.8286e-05 | 1.3539e-05 | 0.20743 | 6.5269e-05 | 112.573 | 100-130 | MiniMart | HeatPumps-NR-MiniMart | 0.00011018 | 0.00024488 | 0.00040904 | 0.00059885 | 0.00081452 | 0.0010658 | 0.0013403 | 0.0016195 | 0.0018811 | 0.0021043 | 0.002275 | 0.0023899 | 0.002456 | 0.0024835 | 0.0024776 | 0.0024841 | 0.0024774 | 0.0024708 | 0.0024637 | 0.0024694 | 0.03672 | 0.034636 | 0.012463 | 0
LO5Med | NR | HeatPumps | Commercial | HVAC | 5.6224e-05 | 4.1628e-05 | 0.63779 | 6.5269e-05 | 3.201 | 0-10 | Restaurant | HeatPumps-NR-Restaurant | 0.00045752 | 0.0010101 | 0.0016761 | 0.0024377 | 0.0032937 | 0.0042812 | 0.0053484 | 0.0064197 | 0.0074074 | 0.0082313 | 0.0088402 | 0.0092251 | 0.0094175 | 0.0094603 | 0.0093751 | 0.0094621 | 0.0093519 | 0.0092502 | 0.0091582 | 0.0090698 | 0.13441 | 0.13317 | 0.049403 | 1
LO5Med | NR | HeatPumps | Commercial | HVAC | 5.4992e-05 | 4.0715e-05 | 0.62381 | 6.5269e-05 | 5.4113 | 0-10 | Lodging | HeatPumps-NR-Lodging | 0.00066911 | 0.0014852 | 0.0024776 | 0.0036226 | 0.0049207 | 0.0064303 | 0.0080762 | 0.0097457 | 0.011305 | 0.01263 | 0.013637 | 0.014307 | 0.014683 | 0.014829 | 0.014774 | 0.014857 | 0.014771 | 0.014696 | 0.014635 | 0.01458 | 0.21754 | 0.20713 | 0.074999 | 1
LO5Med | NR | HeatPumps | Commercial | HVAC | 6.4716e-05 | 4.7915e-05 | 0.73411 | 6.5269e-05 | 2.2003 | 0-10 | Hospital | HeatPumps-NR-Hospital | 0.0007035 | 0.0015609 | 0.0026028 | 0.0038042 | 0.0051654 | 0.0067472 | 0.0084709 | 0.010218 | 0.011848 | 0.013231 | 0.01428 | 0.014976 | 0.015364 | 0.01551 | 0.015446 | 0.015852 | 0.015872 | 0.01582 | 0.015679 | 0.015635 | 0.22698 | 0.21879 | 0.078632 | 1
LO5Med | NR | HeatPumps | Commercial | HVAC | 6.4716e-05 | 4.7915e-05 | 0.73411 | 6.5269e-05 | 0.68708 | 0-10 | Residential Care | HeatPumps-NR-Residential Care | 0.000709 | 0.0015731 | 0.0026232 | 0.0038339 | 0.0052057 | 0.0067999 | 0.008537 | 0.010298 | 0.011941 | 0.013335 | 0.014392 | 0.015093 | 0.015484 | 0.015631 | 0.015567 | 0.015836 | 0.015775 | 0.015705 | 0.015648 | 0.015571 | 0.22875 | 0.21955 | 0.079247 | 1
LO5Med | NR | HeatPumps | Commercial | HVAC | 1.6639e-05 | 1.2319e-05 | 0.18875 | 6.5269e-05 | 48.7832 | 40-50 | Assembly | HeatPumps-NR-Assembly | 0.00055763 | 0.0012367 | 0.0020616 | 0.0030119 | 0.004088 | 0.0053378 | 0.0066989 | 0.0080773 | 0.0093624 | 0.010451 | 0.011275 | 0.01182 | 0.012121 | 0.012232 | 0.012177 | 0.012268 | 0.012298 | 0.012148 | 0.012082 | 0.012033 | 0.17859 | 0.17134 | 0.062159 | 0
LO5Med | NR | HeatPumps | Commercial | HVAC | 2.7376e-05 | 2.0269e-05 | 0.31054 | 6.5269e-05 | 23.3911 | 20-30 | Other | HeatPumps-NR-Other | 0.0005084 | 0.0011224 | 0.0018625 | 0.0027088 | 0.0036599 | 0.0047572 | 0.0059431 | 0.0071335 | 0.008231 | 0.0091466 | 0.0098231 | 0.010251 | 0.010465 | 0.010512 | 0.010418 | 0.01051 | 0.010458 | 0.01032 | 0.010208 | 0.010166 | 0.14936 | 0.1482 | 0.054897 | 1
LO5Med | New | HeatPumps | Commercial | HVAC | 1.4103e-05 | 1.0442e-05 | 0.15998 | 6.5269e-05 | 67.3696 | 60-70 | Large Off | HeatPumps-New-Large Off | 4.1708e-05 | 9.0118e-05 | 0.00012313 | 0.00017138 | 0.00023094 | 0.00035243 | 0.00048586 | 0.00065274 | 0.00081573 | 0.00089415 | 0.0010159 | 0.001101 | 0.0010345 | 0.0011706 | 0.0011704 | 0.001265 | 0.0012773 | 0.0014324 | 0.0011937 | 0.0012699 | 0.015789 | 0.015789 | 0.0048741 | 0
LO5Med | New | HeatPumps | Commercial | HVAC | 1.4025e-05 | 1.0384e-05 | 0.15909 | 6.5269e-05 | 60.8508 | 60-70 | Medium Off | HeatPumps-New-Medium Off | 0.00033433 | 0.00073414 | 0.0009996 | 0.0012885 | 0.0017673 | 0.0028907 | 0.0038859 | 0.0052076 | 0.006514 | 0.0068051 | 0.0081189 | 0.0088482 | 0.008104 | 0.0095254 | 0.0089136 | 0.00998 | 0.0099896 | 0.011145 | 0.0090701 | 0.0096897 | 0.12381 | 0.12381 | 0.038546 | 0
LO5Med | New | HeatPumps | Commercial | HVAC | 7.946e-06 | 5.8831e-06 | 0.090137 | 6.5269e-05 | 279.8277 | >170 | Small Off | HeatPumps-New-Small Off | 5.8406e-05 | 0.00012964 | 0.00018348 | 0.00024502 | 0.00033141 | 0.00052292 | 0.00069036 | 0.00091618 | 0.0011843 | 0.0012664 | 0.0014757 | 0.0016032 | 0.0015122 | 0.0017165 | 0.0016275 | 0.0017803 | 0.0017947 | 0.0019492 | 0.0016811 | 0.001761 | 0.02243 | 0.02243 | 0.0070038 | 0
LO5Med | New | HeatPumps | Commercial | HVAC | 1.1779e-05 | 8.7206e-06 | 0.13361 | 6.5269e-05 | 83.8132 | 80-90 | XLarge Ret | HeatPumps-New-XLarge Ret | 4.2679e-06 | 9.4436e-06 | 2.0014e-05 | 4.2523e-05 | 5.369e-05 | 9.214e-05 | 0.00011796 | 0.00011464 | 0.0002059 | 0.00021315 | 0.00025166 | 0.00024597 | 0.00027349 | 0.00026896 | 0.00027437 | 0.00027285 | 0.00028478 | 0.00025495 | 0.00025729 | 0.00025197 | 0.00351 | 0.00351 | 0.0011254 | 0
LO5Med | New | HeatPumps | Commercial | HVAC | 1.1779e-05 | 8.7206e-06 | 0.13361 | 6.5269e-05 | 75.4989 | 70-80 | Large Ret | HeatPumps-New-Large Ret | 0 | 0 | 0 | 0 | 0 | 0 | 0 | 0 | 0 | 0 | 0 | 0 | 0 | 0 | 0 | 0 | 0 | 0 | 0 | 0 | 0 | 0 | 0 | 0
LO5Med | New | HeatPumps | Commercial | HVAC | 1.1849e-05 | 8.773e-06 | 0.13441 | 6.5269e-05 | 74.9528 | 70-80 | Medium Ret | HeatPumps-New-Medium Ret | 2.7929e-05 | 6.2392e-05 | 0.00013201 | 0.00029236 | 0.00036187 | 0.00064415 | 0.00081921 | 0.00078829 | 0.001429 | 0.0014664 | 0.0017544 | 0.0017053 | 0.0018922 | 0.001855 | 0.0018832 | 0.0018762 | 0.0019608 | 0.0017327 | 0.0017242 | 0.0016562 | 0.024064 | 0.024064 | 0.007778 | 0
LO5Med | New | HeatPumps | Commercial | HVAC | 1.1849e-05 | 8.773e-06 | 0.13441 | 6.5269e-05 | 182.3934 | >170 | Small Ret | HeatPumps-New-Small Ret | 1.0733e-05 | 2.369e-05 | 4.6447e-05 | 9.0337e-05 | 0.00011589 | 0.00019301 | 0.00024611 | 0.00024777 | 0.00043872 | 0.00046074 | 0.0005398 | 0.00053887 | 0.00058711 | 0.00058059 | 0.00058716 | 0.00058551 | 0.00060822 | 0.00055152 | 0.00055668 | 0.00053822 | 0.0075471 | 0.0075471 | 0.0024132 | 0
LO5Med | New | HeatPumps | Commercial | HVAC | 7.946e-06 | 5.8831e-06 | 0.090137 | 6.5269e-05 | 119.6102 | 100-130 | School K-12 | HeatPumps-New-School K-12 | 7.5303e-06 | 1.6685e-05 | 2.7959e-05 | 4.0977e-05 | 5.5656e-05 | 7.185e-05 | 9.1976e-05 | 0.00011221 | 0.0001591 | 0.00017934 | 0.00019375 | 0.0002118 | 0.00021302 | 0.00021423 | 0.00021348 | 0.0002195 | 0.00021503 | 0.00022057 | 0.00022471 | 0.00023201 | 0.0029214 | 0.0029214 | 0.00095704 | 0
LO5Med | New | HeatPumps | Commercial | HVAC | 2.0196e-05 | 1.4953e-05 | 0.22909 | 6.5269e-05 | 37.3808 | 30-40 | University | HeatPumps-New-University | 2.1412e-05 | 4.568e-05 | 8.7765e-05 | 0.00012478 | 0.0001854 | 0.00024692 | 0.00031485 | 0.00037251 | 0.00047124 | 0.00055904 | 0.00057989 | 0.00060876 | 0.00057944 | 0.00061145 | 0.00065389 | 0.00070551 | 0.00068628 | 0.00072811 | 0.00068601 | 0.00075739 | 0.0090263 | 0.0090263 | 0.0030095 | 0
LO5Med | New | HeatPumps | Commercial | HVAC | 6.3252e-06 | 4.683e-06 | 0.07175 | 6.5269e-05 | 154.3505 | 130-170 | Warehouse | HeatPumps-New-Warehouse | 1.6668e-06 | 4.7144e-06 | 7.5272e-06 | 1.1195e-05 | 1.1732e-05 | 1.7938e-05 | 2.2766e-05 | 2.196e-05 | 3.2661e-05 | 3.7047e-05 | 3.9991e-05 | 4.0007e-05 | 3.9718e-05 | 4.7048e-05 | 4.6669e-05 | 5.4142e-05 | 4.7289e-05 | 4.8603e-05 | 4.8214e-05 | 4.7512e-05 | 0.0006284 | 0.0006284 | 0.0002092 | 0
LO5Med | New | HeatPumps | Commercial | HVAC | 1.414e-05 | 1.0469e-05 | 0.1604 | 6.5269e-05 | 60.2252 | 60-70 | Supermarket | HeatPumps-New-Supermarket | 2.1871e-05 | 4.9135e-05 | 8.0703e-05 | 0.00012246 | 0.00018202 | 0.00025608 | 0.00033536 | 0.00035311 | 0.00061826 | 0.00063596 | 0.00077362 | 0.00071239 | 0.00083507 | 0.00084637 | 0.00087618 | 0.00087787 | 0.00092636 | 0.00078055 | 0.00081644 | 0.0007891 | 0.010889 | 0.010889 | 0.0034286 | 0
LO5Med | New | HeatPumps | Commercial | HVAC | 1.414e-05 | 1.0469e-05 | 0.1604 | 6.5269e-05 | 150.2604 | 130-170 | MiniMart | HeatPumps-New-MiniMart | 6.4978e-06 | 1.4271e-05 | 2.4098e-05 | 3.4713e-05 | 0.00011446 | 0.00016497 | 0.00020369 | 0.00021611 | 0.00036321 | 0.00037684 | 0.00042706 | 0.00043474 | 0.00046337 | 0.00047864 | 0.00048003 | 0.00047222 | 0.00049652 | 0.00044477 | 0.00045963 | 0.00048053 | 0.0061564 | 0.0061564 | 0.0019459 | 0
LO5Med | New | HeatPumps | Commercial | HVAC | 1.1849e-05 | 8.773e-06 | 0.13441 | 6.5269e-05 | 74.9528 | 70-80 | Restaurant | HeatPumps-New-Restaurant | 2.4293e-05 | 4.8224e-05 | 7.5356e-05 | 0.00011125 | 0.00015921 | 0.00023472 | 0.00029338 | 0.00028783 | 0.00053702 | 0.000556 | 0.00070846 | 0.00065481 | 0.00080012 | 0.00073151 | 0.00081312 | 0.00080183 | 0.00089364 | 0.00079911 | 0.0008695 | 0.00075609 | 0.010155 | 0.010155 | 0.0030357 | 0
LO5Med | New | HeatPumps | Commercial | HVAC | 7.946e-06 | 5.8831e-06 | 0.090137 | 6.5269e-05 | 131.9346 | 130-170 | Lodging | HeatPumps-New-Lodging | 1.3389e-05 | 2.4328e-05 | 3.5189e-05 | 5.1462e-05 | 7.7691e-05 | 0.00011989 | 0.00015431 | 0.00014718 | 0.00030526 | 0.0002971 | 0.00040329 | 0.00034936 | 0.00047532 | 0.00037977 | 0.000492 | 0.00047381 | 0.00050212 | 0.00047772 | 0.00055762 | 0.00045202 | 0.0057888 | 0.0057888 | 0.0016291 | 0
LO5Med | New | HeatPumps | Commercial | HVAC | 2.0196e-05 | 1.4953e-05 | 0.22909 | 6.5269e-05 | 42.2299 | 40-50 | Hospital | HeatPumps-New-Hospital | 9.8528e-05 | 0.00027266 | 0.00049858 | 0.00068821 | 0.0010869 | 0.0016334 | 0.0019029 | 0.0019196 | 0.0023914 | 0.0028869 | 0.0029676 | 0.002946 | 0.0027749 | 0.002779 | 0.002867 | 0.0032479 | 0.0032725 | 0.0032674 | 0.0034043 | 0.0035207 | 0.044426 | 0.044426 | 0.016347 | 0
LO5Med | New | HeatPumps | Commercial | HVAC | 2.0196e-05 | 1.4953e-05 | 0.22909 | 6.5269e-05 | 37.3808 | 30-40 | Residential Care | HeatPumps-New-Residential Care | 7.0014e-05 | 0.00016539 | 0.00029106 | 0.00047524 | 0.00069337 | 0.0010382 | 0.0011399 | 0.0011702 | 0.0014083 | 0.0017161 | 0.0017527 | 0.0017164 | 0.001539 | 0.0016057 | 0.0016046 | 0.0018873 | 0.0017945 | 0.001895 | 0.0019282 | 0.0020634 | 0.025954 | 0.025954 | 0.0099204 | 0
LO5Med | New | HeatPumps | Commercial | HVAC | 1.1779e-05 | 8.7206e-06 | 0.13361 | 6.5269e-05 | 75.4989 | 70-80 | Assembly | HeatPumps-New-Assembly | 6.9107e-05 | 0.00025714 | 0.00027023 | 0.00039336 | 0.00062092 | 0.0010197 | 0.0014361 | 0.0019017 | 0.0025498 | 0.0028483 | 0.0029405 | 0.0029339 | 0.003414 | 0.0034895 | 0.003558 | 0.0037287 | 0.0038602 | 0.0039428 | 0.003627 | 0.0036859 | 0.046547 | 0.046547 | 0.014307 | 0
LO5Med | New | HeatPumps | Commercial | HVAC | 1.4025e-05 | 1.0384e-05 | 0.15909 | 6.5269e-05 | 60.8508 | 60-70 | Other | HeatPumps-New-Other | 6.4235e-05 | 0.00018417 | 0.00026299 | 0.00037445 | 0.00074086 | 0.0010133 | 0.0011135 | 0.0012421 | 0.0018344 | 0.002053 | 0.0022605 | 0.0020866 | 0.002084 | 0.0020901 | 0.0022358 | 0.0021059 | 0.0024238 | 0.0027108 | 0.0023177 | 0.0023775 | 0.031576 | 0.031576 | 0.011144 | 0
LO12Med | NR | IceAndVending | Commercial | Refrigeration | 0.054358 | 0.029525 | 573.0867 | 5.152e-05 | -53.4281 | <0 | Misc | Commercial Ice Maker | 0.014657 | 0.029688 | 0.045084 | 0.06084 | 0.07695 | 0.09185 | 0.10422 | 0.11454 | 0.1232 | 0.1305 | 0.13669 | 0.142 | 0.14658 | 0.15057 | 0.15409 | 0.15723 | 0.075295 | 0 | 0 | 0 | 1.754 | 1.754 | 0.92822 | 1
LO12Med | NR | IceAndVending | Commercial | Refrigeration | 0.0074662 | 0.0055345 | 77.3119 | 7.1587e-05 | 49.3293 | 40-50 | MIsc | Commercial Beverage Vending Machine | 0.014902 | 0.030184 | 0.045837 | 0.061856 | 0.078234 | 0.093383 | 0.10596 | 0.11646 | 0.12525 | 0.13267 | 0.0058313 | 0 | 0 | 0 | 0 | 0 | 0 | 0 | 0 | 0 | 0.81058 | 0.81058 | 0.81058 | 0
LO50Fast | New | LPD Package | Commercial | Lighting | 0.062795 | 0.044363 | 717.8375 | 6.1801e-05 | 16.2986 | 10-20 | All Btype | NEW_LINEAR_Fixture_from_LFTube_to_LEDPanel_CONTR | 0.70674 | 1.1826 | 1.2899 | 1.4782 | 1.7062 | 2.041 | 2.0481 | 1.9335 | 2.3777 | 2.3354 | 2.4017 | 2.2738 | 2.2795 | 2.325 | 2.3797 | 2.4891 | 2.5575 | 2.6282 | 2.4621 | 2.4907 | 43.519 | 41.3868 | 19.5011 | 1
LO50Fast | New | LPD Package | Commercial | Lighting | 0.0067471 | 0.0045081 | 77.3898 | 5.8252e-05 | 26.0492 | 20-30 | All Btype | NEW_HIGHBAY_Fixture_from_LFTube_to_LEDPanel_CONTR | 0.041754 | 0.069871 | 0.076206 | 0.08733 | 0.1008 | 0.12058 | 0.121 | 0.11423 | 0.14048 | 0.13798 | 0.14189 | 0.13434 | 0.13467 | 0.13736 | 0.14059 | 0.14706 | 0.1511 | 0.15528 | 0.14546 | 0.14715 | 2.5711 | 2.4451 | 1.1521 | 1
LO50Fast | New | LPD Package | Commercial | Lighting | 0.0039204 | 0.0028524 | 44.1849 | 6.4555e-05 | -44.1654 | <0 | All Btype | NEW_CAN_Fixture_from_CFL_to_LEDPanel | 0.0058122 | 0.0097259 | 0.010608 | 0.012156 | 0.014032 | 0.016785 | 0.016844 | 0.015901 | 0.019554 | 0.019206 | 0.019751 | 0.0187 | 0.018746 | 0.019121 | 0.01957 | 0.02047 | 0.021033 | 0.021614 | 0.020248 | 0.020484 | 0.35789 | 0.34036 | 0.16037 | 1
LO50Fast | New | LPD Package | Commercial | Lighting | 0.00052963 | 0.00038534 | 5.9692 | 6.4555e-05 | -211.0819 | <0 | All Btype | NEW_DISP_Fixture_from_CFL_to_LEDPanel | 0.00014276 | 0.0002389 | 0.00026056 | 0.00029859 | 0.00034466 | 0.00041228 | 0.00041373 | 0.00039057 | 0.00048031 | 0.00047176 | 0.00048515 | 0.00045932 | 0.00046046 | 0.00046966 | 0.0004807 | 0.00050281 | 0.00051663 | 0.00053091 | 0.00049734 | 0.00050314 | 0.0087909 | 0.0083602 | 0.0039393 | 1
LO50Fast | New | LPD Package | Commercial | Lighting | 0.0013945 | 0.0010155 | 14.9993 | 6.7701e-05 | -139.3489 | <0 | All Btype | NEW_OTHER_Fixture_from_CFL_to_LEDPanel | 0.0056432 | 0.0094432 | 0.010299 | 0.011803 | 0.013624 | 0.016297 | 0.016354 | 0.015438 | 0.018986 | 0.018648 | 0.019177 | 0.018156 | 0.018201 | 0.018565 | 0.019001 | 0.019875 | 0.020421 | 0.020986 | 0.019659 | 0.019888 | 0.34749 | 0.33047 | 0.15571 | 1
LO50Fast | NR | LPD Package | Commercial | Lighting | 0.012929 | 0.0091448 | 149.1146 | 6.1327e-05 | 2.5118 | 0-10 | All Btype | NR_LINEAR_Fixture_from_LFTube_to_LEDPanel | 0.89675 | 1.3094 | 1.5802 | 1.7503 | 1.8592 | 1.909 | 1.9263 | 1.9281 | 1.9234 | 1.9154 | 1.9071 | 1.8987 | 1.1998 | 0 | 0 | 0 | 0 | 0 | 0 | 0 | 22.0038 | 22.0038 | 18.9052 | 1
LO50Fast | NR | LPD Package | Commercial | Lighting | 0.0038908 | 0.002752 | 44.8737 | 6.1327e-05 | 21.9364 | 20-30 | All Btype | NR_LINEAR_Fixture_from_LFTube_to_LEDPanel_RDX | 0.26986 | 0.39405 | 0.47554 | 0.52671 | 0.55948 | 0.57449 | 0.5797 | 0.58024 | 0.57881 | 0.57642 | 0.5739 | 0.5714 | 0.36107 | 0 | 0 | 0 | 0 | 0 | 0 | 0 | 6.6217 | 6.6217 | 5.6892 | 1
LO50Fast | NR | LPD Package | Commercial | Lighting | 0.051163 | 0.0362 | 589.4914 | 6.1409e-05 | 17.2284 | 10-20 | All Btype | NR_LINEAR_Fixture_from_LFTube_to_LEDPanel_CONTR | 3.5498 | 5.1835 | 6.2554 | 6.9285 | 7.3596 | 7.557 | 7.6255 | 7.6326 | 7.6138 | 7.5824 | 7.5492 | 7.5163 | 4.7495 | 0 | 0 | 0 | 0 | 0 | 0 | 0 | 87.103 | 87.103 | 74.8372 | 1
LO50Fast | NR | LPD Package | Commercial | Lighting | 0.00072309 | 0.00051145 | 8.3396 | 6.1327e-05 | 3.0847 | 0-10 | All Btype | NR_LINEAR_Lamp_from_LFTube_to_LEDTube_RDX | 0.004471 | 0.0065286 | 0.0078786 | 0.0087264 | 0.0092694 | 0.009518 | 0.0096043 | 0.0096132 | 0.0095896 | 0.00955 | 0.0095082 | 0.0094667 | 0.005982 | 0 | 0 | 0 | 0 | 0 | 0 | 0 | 0.10971 | 0.10971 | 0.094257 | 1
LO50Fast | NR | LPD Package | Commercial | Lighting | 0.010986 | 0.007776 | 126.4422 | 6.1498e-05 | 19.855 | 10-20 | All Btype | NR_LINEAR_Fixture_from_LEDTube_to_LEDPanel_CONTR | 0.84724 | 1.2372 | 1.493 | 1.6536 | 1.7565 | 1.8036 | 1.82 | 1.8217 | 1.8172 | 1.8097 | 1.8018 | 1.7939 | 1.1336 | 0 | 0 | 0 | 0 | 0 | 0 | 0 | 20.7891 | 20.7891 | 17.8616 | 1
LO50Fast | NR | LPD Package | Commercial | Lighting | 0.001326 | 0.00088821 | 15.3217 | 5.7971e-05 | 40.8371 | 40-50 | All Btype | NR_HIGHBAY_Fixture_from_LFTube_to_LEDPanel | 0.035765 | 0.052225 | 0.063024 | 0.069806 | 0.074149 | 0.076139 | 0.076829 | 0.0769 | 0.076711 | 0.076394 | 0.07606 | 0.075728 | 0.075398 | 0.075069 | 0.074742 | 0.074417 | 0.074093 | 0.039086 | 0 | 0 | 1.2425 | 1.2425 | 0.754 | 0
LO50Fast | NR | LPD Package | Commercial | Lighting | 0.0072718 | 0.0048767 | 84.0633 | 5.8013e-05 | 24.8384 | 20-30 | All Btype | NR_HIGHBAY_Fixture_from_LFTube_to_LEDPanel_CONTR | 0.19637 | 0.28674 | 0.34604 | 0.38327 | 0.40712 | 0.41804 | 0.42183 | 0.42222 | 0.42119 | 0.41944 | 0.41761 | 0.41579 | 0.41397 | 0.41217 | 0.41037 | 0.40859 | 0.40681 | 0.2146 | 0 | 0 | 6.8222 | 6.8222 | 4.1399 | 1
LO50Fast | NR | LPD Package | Commercial | Lighting | 0.00014953 | 0.00010001 | 1.7398 | 5.7484e-05 | -81.0247 | <0 | All Btype | NR_HIGHBAY_Fixture_from_HID_to_LEDPanel | 0.00089493 | 0.0013068 | 0.001577 | 0.0017467 | 0.0018554 | 0.0019052 | 0.0019224 | 0.0019242 | 0.0019195 | 0.0019116 | 0.0019032 | 0.0018949 | 0.0018866 | 0.0018784 | 0.0018702 | 0.0018621 | 0.001854 | 0.00097803 | 0 | 0 | 0.031091 | 0.031091 | 0.018867 | 1
LO50Fast | NR | LPD Package | Commercial | Lighting | 0.0006942 | 0.00046457 | 8.0794 | 5.7501e-05 | -58.0735 | <0 | All Btype | NR_HIGHBAY_Fixture_from_HID_to_LEDPanel_CONTR | 0.0041571 | 0.0060702 | 0.0073255 | 0.0081138 | 0.0086185 | 0.0088498 | 0.00893 | 0.0089383 | 0.0089163 | 0.0088795 | 0.0088407 | 0.0088021 | 0.0087637 | 0.0087255 | 0.0086874 | 0.0086496 | 0.008612 | 0.0045431 | 0 | 0 | 0.14442 | 0.14442 | 0.08764 | 1
LO50Fast | NR | LPD Package | Commercial | Lighting | 0.0020377 | 0.0014723 | 22.9926 | 6.4032e-05 | -53.9584 | <0 | All Btype | NR_CAN_Lamp_from_CFL_to_LEDScrew | 0.0073865 | 0.010786 | 0.013016 | 0.014417 | 0.015314 | 0.015725 | 0.015867 | 0.015882 | 0.015843 | 0.015777 | 0.015708 | 0.01564 | 0.015572 | 0.015504 | 0.015436 | 0.015369 | 0.015302 | 0.003184 | 0 | 0 | 0.25173 | 0.25173 | 0.15572 | 1
LO50Fast | NR | LPD Package | Commercial | Lighting | 0.001665 | 0.0012124 | 17.7243 | 6.8404e-05 | -54.9206 | <0 | All Btype | NR_CAN_Lamp_from_Inc/Hal_to_LEDScrew | 0.10138 | 0.10592 | 0 | 0 | 0 | 0 | 0 | 0 | 0 | 0 | 0 | 0 | 0 | 0 | 0 | 0 | 0 | 0 | 0 | 0 | 0.2073 | 0.2073 | 0.2073 | 1
LO50Fast | NR | LPD Package | Commercial | Lighting | 0.00077458 | 0.00055729 | 8.7739 | 6.3517e-05 | -128.3919 | <0 | All Btype | NR_DISP_Lamp_from_CFL_to_LEDScrew | 0.00050836 | 0.00074231 | 0.00089581 | 0.00099221 | 0.0010539 | 0.0010822 | 0.001092 | 0.001093 | 0.0010904 | 0.0010858 | 0.0010811 | 0.0010764 | 0.0010717 | 0.001067 | 0.0010624 | 0.0010577 | 0.0010531 | 0.00021913 | 0 | 0 | 0.017325 | 0.017325 | 0.010717 | 1
LO50Fast | NR | LPD Package | Commercial | Lighting | 0.00099808 | 0.00069358 | 11.0374 | 6.2839e-05 | -57.1355 | <0 | All Btype | NR_DISP_Lamp_from_Inc/Hal_to_LEDScrew | 0.010545 | 0.011017 | 0 | 0 | 0 | 0 | 0 | 0 | 0 | 0 | 0 | 0 | 0 | 0 | 0 | 0 | 0 | 0 | 0 | 0 | 0.021561 | 0.021561 | 0.021561 | 1
LO50Fast | NR | LPD Package | Commercial | Lighting | 0.0025332 | 0.0018871 | 26.6081 | 7.0923e-05 | -161.1829 | <0 | All Btype | NR_OTHER_Lamp_from_CFL_to_LEDScrew | 0.017214 | 0.025136 | 0.030334 | 0.033599 | 0.035689 | 0.036646 | 0.036979 | 0.037013 | 0.036922 | 0.036769 | 0.036609 | 0.036449 | 0.03629 | 0.036132 | 0.035974 | 0.035818 | 0.035662 | 0.0074203 | 0 | 0 | 0.58665 | 0.58665 | 0.36291 | 1
LO50Fast | NR | LPD Package | Commercial | Lighting | 0.0045376 | 0.0033888 | 47.5018 | 7.134e-05 | -159.4196 | <0 | All Btype | NR_OTHER_Lamp_from_Inc/Hal_to_LEDScrew | 0.5152 | 0.53827 | 0 | 0 | 0 | 0 | 0 | 0 | 0 | 0 | 0 | 0 | 0 | 0 | 0 | 0 | 0 | 0 | 0 | 0 | 1.0535 | 1.0535 | 1.0535 | 1
Retro12Med | Retro | LPD Package | Commercial | Lighting | 0.0014366 | 0.0010161 | 16.5683 | 6.1327e-05 | 81.4781 | 80-90 | All Btype | RETRO_LINEAR_Fixture_from_LFTube_to_LEDPanel | 0.039523 | 0.039349 | 0.039176 | 0.039004 | 0.038832 | 0.034796 | 0.03911 | 0.031098 | 0.023844 | 0.018689 | 0.014686 | 0.011616 | 0.0092084 | 0.0073232 | 0.0058335 | 0.0046505 | 3.1614e-05 | 1.1253e-05 | 3.8234e-06 | 1.2426e-06 | 1.797 | 0.39679 | 0.35811 | 0
Retro12Med | Retro | LPD Package | Commercial | Lighting | 0.00043231 | 0.00030578 | 4.986 | 6.1327e-05 | 53.4926 | 50-60 | All Btype | RETRO_LINEAR_Fixture_from_LFTube_to_LEDPanel_RDX | 0.011894 | 0.011841 | 0.011789 | 0.011737 | 0.011686 | 0.010471 | 0.011769 | 0.0093586 | 0.0071755 | 0.0056243 | 0.0044196 | 0.0034957 | 0.0027711 | 0.0022038 | 0.0017555 | 0.0013995 | 9.5136e-06 | 3.3864e-06 | 1.1506e-06 | 3.7395e-07 | 0.54077 | 0.11941 | 0.10777 | 0
Retro12Med | Retro | LPD Package | Commercial | Lighting | 0.0056848 | 0.0040222 | 65.499 | 6.1409e-05 | 72.089 | 70-80 | All Btype | RETRO_LINEAR_Fixture_from_LFTube_to_LEDPanel_CONTR | 0.15645 | 0.15576 | 0.15508 | 0.1544 | 0.15372 | 0.13774 | 0.15482 | 0.1231 | 0.094388 | 0.073983 | 0.058136 | 0.045983 | 0.036452 | 0.028989 | 0.023092 | 0.018409 | 0.00012514 | 4.4545e-05 | 1.5135e-05 | 4.919e-06 | 7.1134 | 1.5707 | 1.4176 | 0
Retro12Med | Retro | LPD Package | Commercial | Lighting | 0.0065078 | 0.004603 | 75.0565 | 6.1327e-05 | 14.3633 | 10-20 | All Btype | RETRO_LINEAR_Lamp_from_LFTube_to_LEDTube_RDX | 1.6114 | 1.6043 | 1.5972 | 1.5902 | 1.5832 | 1.4187 | 1.1816 | 0.94088 | 0.74522 | 0.5922 | 0.47078 | 0.37461 | 0.29818 | 0.23745 | 0.18914 | 0.15067 | 0.0010234 | 0.00036395 | 0.00012355 | 4.012e-05 | 19.5881 | 14.5873 | 13.3357 | 1
Retro12Med | Retro | LPD Package | Commercial | Lighting | 0.00014733 | 9.869e-05 | 1.7024 | 5.7971e-05 | 94.0455 | 90-100 | All Btype | RETRO_HIGHBAY_Fixture_from_LFTube_to_LEDPanel | 0.0038387 | 0.0038218 | 0.003805 | 0.0037883 | 0.0037717 | 0.0033796 | 0.0037986 | 0.0030205 | 0.0023159 | 0.0018153 | 0.0014264 | 0.0011282 | 0.00089439 | 0.00071128 | 0.00056659 | 0.00045169 | 3.0705e-06 | 1.093e-06 | 3.7136e-07 | 1.2069e-07 | 0.17453 | 0.038539 | 0.034782 | 0
Retro12Med | Retro | LPD Package | Commercial | Lighting | 0.00080798 | 0.00054186 | 9.3404 | 5.8013e-05 | 55.5568 | 50-60 | All Btype | RETRO_HIGHBAY_Fixture_from_LFTube_to_LEDPanel_CONTR | 0.021077 | 0.020984 | 0.020892 | 0.0208 | 0.020708 | 0.018556 | 0.020856 | 0.016584 | 0.012716 | 0.0099667 | 0.0078319 | 0.0061946 | 0.0049106 | 0.0039053 | 0.0031109 | 0.00248 | 1.6859e-05 | 6.0009e-06 | 2.039e-06 | 6.6266e-07 | 0.95828 | 0.2116 | 0.19097 | 0
Retro12Med | Retro | LPD Package | Commercial | Lighting | 0.00059813 | 0.00040005 | 6.9593 | 5.7484e-05 | 2.4829 | 0-10 | All Btype | RETRO_HIGHBAY_Fixture_from_HID_to_LEDPanel | 0.12449 | 0.12394 | 0.12339 | 0.12285 | 0.12231 | 0.1096 | 0.09178 | 0.073082 | 0.057845 | 0.045955 | 0.036524 | 0.02906 | 0.023129 | 0.018418 | 0.01467 | 0.011687 | 7.9379e-05 | 2.8231e-05 | 9.5839e-06 | 3.1121e-06 | 1.5781 | 1.1288 | 1.0318 | 1
Retro12Med | Retro | LPD Package | Commercial | Lighting | 0.0027768 | 0.0018583 | 32.3178 | 5.7501e-05 | 2.6732 | 0-10 | All Btype | RETRO_HIGHBAY_Fixture_from_HID_to_LEDPanel_CONTR | 0.57826 | 0.57571 | 0.57318 | 0.57066 | 0.56815 | 0.50909 | 0.42633 | 0.33947 | 0.2687 | 0.21346 | 0.16966 | 0.13499 | 0.10744 | 0.085554 | 0.068146 | 0.054287 | 0.00036873 | 0.00013114 | 4.4518e-05 | 1.4456e-05 | 7.3302 | 5.2436 | 4.7927 | 1
Retro12Med | Retro | LPD Package | Commercial | Lighting | 0.0020377 | 0.0014723 | 22.9926 | 6.4032e-05 | -37.1548 | <0 | All Btype | RETRO_CAN_Lamp_from_CFL_to_LEDScrew | 0.28633 | 0.28507 | 0.28382 | 0.28257 | 0.28133 | 0.25209 | 0.2173 | 0.173 | 0.13645 | 0.10825 | 0.085929 | 0.068325 | 0.054358 | 0.04328 | 0.034474 | 0.027465 | 0.00018656 | 6.6357e-05 | 2.2529e-05 | 7.3164e-06 | 4.4345 | 2.6203 | 2.3921 | 1
Retro12Med | Retro | LPD Package | Commercial | Lighting | 0.001665 | 0.0012124 | 17.7243 | 6.8404e-05 | -49.7468 | <0 | All Btype | RETRO_CAN_Lamp_from_Inc/Hal_to_LEDScrew | 0.2358 | 0.23476 | 0.23372 | 0.2327 | 0.23168 | 0.20759 | 0.17894 | 0.14247 | 0.11237 | 0.089141 | 0.070762 | 0.056265 | 0.044763 | 0.035641 | 0.028389 | 0.022617 | 0.00015363 | 5.4644e-05 | 1.8552e-05 | 6.025e-06 | 3.6518 | 2.1578 | 1.9699 | 1
Retro12Med | Retro | LPD Package | Commercial | Lighting | 0.00077458 | 0.00055729 | 8.7739 | 6.3517e-05 | -56.6634 | <0 | All Btype | RETRO_DISP_Lamp_from_CFL_to_LEDScrew | 0.10838 | 0.10791 | 0.10743 | 0.10696 | 0.10649 | 0.095421 | 0.082252 | 0.065485 | 0.051651 | 0.040974 | 0.032526 | 0.025863 | 0.020576 | 0.016383 | 0.013049 | 0.010396 | 7.0619e-05 | 2.5118e-05 | 8.5278e-06 | 2.7694e-06 | 1.6786 | 0.99186 | 0.90549 | 1
Retro12Med | Retro | LPD Package | Commercial | Lighting | 0.00099808 | 0.00069358 | 11.0374 | 6.2839e-05 | -49.0147 | <0 | All Btype | RETRO_DISP_Lamp_from_Inc/Hal_to_LEDScrew | 0.13489 | 0.1343 | 0.13371 | 0.13312 | 0.13253 | 0.11876 | 0.10237 | 0.0815 | 0.064282 | 0.050995 | 0.040481 | 0.032188 | 0.025608 | 0.020389 | 0.016241 | 0.012939 | 8.7889e-05 | 3.126e-05 | 1.0613e-05 | 3.4467e-06 | 2.0891 | 1.2344 | 1.1269 | 1
Retro12Med | Retro | LPD Package | Commercial | Lighting | 0.0025332 | 0.0018871 | 26.6081 | 7.0923e-05 | 3.2948 | 0-10 | All Btype | RETRO_OTHER_Lamp_from_CFL_to_LEDScrew | 0.36702 | 0.3654 | 0.36379 | 0.3622 | 0.36061 | 0.32312 | 0.27853 | 0.22175 | 0.1749 | 0.13875 | 0.11014 | 0.087578 | 0.069675 | 0.055476 | 0.044188 | 0.035204 | 0.00023913 | 8.5055e-05 | 2.8877e-05 | 9.3779e-06 | 5.684 | 3.3587 | 3.0662 | 1
Retro12Med | Retro | LPD Package | Commercial | Lighting | 0.0045376 | 0.0033888 | 47.5018 | 7.134e-05 | -142.7925 | <0 | All Btype | RETRO_OTHER_Lamp_from_Inc/Hal_to_LEDScrew | 0.65906 | 0.65616 | 0.65327 | 0.6504 | 0.64755 | 0.58023 | 0.50016 | 0.3982 | 0.31408 | 0.24915 | 0.19779 | 0.15726 | 0.12512 | 0.099619 | 0.079349 | 0.063216 | 0.00042942 | 0.00015273 | 5.1855e-05 | 1.684e-05 | 10.2069 | 6.0313 | 5.506 | 1
LO50Fast | New | LPD Package | Commercial | Lighting | 0.00291 | 0.0020626 | 33.1279 | 6.226e-05 | -1.0953 | <0 | All Btype | NEW_LINEAR_Fixture_from_LEDPanel_to_LEDPanel_CONTR | 0.034386 | 0.057541 | 0.062759 | 0.07192 | 0.083015 | 0.099303 | 0.099652 | 0.094073 | 0.11569 | 0.11363 | 0.11685 | 0.11063 | 0.11091 | 0.11312 | 0.11578 | 0.12111 | 0.12444 | 0.12788 | 0.11979 | 0.12119 | 2.1174 | 2.0137 | 0.94882 | 1
LO50Fast | New | LPD Package | Commercial | Lighting | 0.00079922 | 0.0005357 | 9.1834 | 5.8333e-05 | -10.0106 | <0 | All Btype | NEW_HIGHBAY_Fixture_from_LEDPanel_to_LEDPanel_CONTR | 0.008931 | 0.014945 | 0.0163 | 0.018679 | 0.021561 | 0.025791 | 0.025882 | 0.024433 | 0.030047 | 0.029512 | 0.03035 | 0.028734 | 0.028806 | 0.029381 | 0.030072 | 0.031455 | 0.032319 | 0.033213 | 0.031113 | 0.031475 | 0.54994 | 0.523 | 0.24643 | 1
LO50Fast | New | LPD Package | Commercial | Lighting | 0.00043651 | 0.00032021 | 4.7968 | 6.6755e-05 | 22.3317 | 20-30 | All Btype | NEW_CAN_Fixture_from_LEDPanel_to_LEDPanel_CONTR | 0.0053385 | 0.0089333 | 0.0097433 | 0.011166 | 0.012888 | 0.015417 | 0.015471 | 0.014605 | 0.017961 | 0.017641 | 0.018142 | 0.017176 | 0.017218 | 0.017562 | 0.017975 | 0.018802 | 0.019319 | 0.019853 | 0.018598 | 0.018814 | 0.32873 | 0.31262 | 0.1473 | 1
LO50Fast | New | LPD Package | Commercial | Lighting | 0.00089136 | 0.00065188 | 9.8746 | 6.6016e-05 | 22.0596 | 20-30 | All Btype | NEW_DISP_Fixture_from_LEDPanel_to_LEDPanel_CONTR | 0.010868 | 0.018186 | 0.019835 | 0.022731 | 0.026238 | 0.031385 | 0.031496 | 0.029732 | 0.036564 | 0.035914 | 0.036933 | 0.034967 | 0.035053 | 0.035754 | 0.036594 | 0.038277 | 0.039329 | 0.040416 | 0.037861 | 0.038302 | 0.66922 | 0.63644 | 0.29988 | 1
LO50Fast | New | LPD Package | Commercial | Lighting | 0.0017833 | 0.0013403 | 18.5141 | 7.2393e-05 | 37.5008 | 30-40 | All Btype | NEW_OTHER_Fixture_from_LEDPanel_to_LEDPanel_CONTR | 0.022345 | 0.037392 | 0.040782 | 0.046735 | 0.053946 | 0.06453 | 0.064756 | 0.061131 | 0.075178 | 0.073839 | 0.075935 | 0.071892 | 0.072071 | 0.073511 | 0.075239 | 0.0787 | 0.080862 | 0.083097 | 0.077843 | 0.07875 | 1.3759 | 1.3085 | 0.61657 | 0
LO5Med | NR | Com-PTHP | Commercial | HVAC | 6.6939e-05 | 4.956e-05 | 0.75933 | 6.5269e-05 | 3.6068 | 0-10 | Large Off | Com-PTHP-NR-Large Off | 3.0029e-05 | 6.67e-05 | 0.00011135 | 0.00016292 | 0.00022146 | 0.0002896 | 0.00036398 | 0.00043954 | 0.00051023 | 0.00057042 | 0.00061632 | 0.00064705 | 0.00066454 | 0.0006716 | 0.00066959 | 0.0006771 | 0.00067433 | 0.00067024 | 0.00066737 | 0.00066472 | 0.0099709 | 0.0093891 | 0.0033825 | 1
LO5Med | NR | Com-PTHP | Commercial | HVAC | 6.6939e-05 | 4.956e-05 | 0.75933 | 6.5269e-05 | 3.6068 | 0-10 | Medium Off | Com-PTHP-NR-Medium Off | 0.00038219 | 0.0008489 | 0.0014172 | 0.0020735 | 0.0028186 | 0.0036858 | 0.0046325 | 0.0055941 | 0.0064938 | 0.0072598 | 0.007844 | 0.0082352 | 0.0084578 | 0.0085476 | 0.008522 | 0.0086728 | 0.0086357 | 0.0085704 | 0.0085207 | 0.0084854 | 0.12728 | 0.1197 | 0.043051 | 1
LO5Med | NR | Com-PTHP | Commercial | HVAC | 6.6939e-05 | 4.956e-05 | 0.75933 | 6.5269e-05 | 3.6068 | 0-10 | Small Ret | Com-PTHP-NR-Small Ret | 0.00023583 | 0.00052298 | 0.00087167 | 0.0012733 | 0.0017281 | 0.0022562 | 0.0028311 | 0.0034133 | 0.0039559 | 0.0044155 | 0.0047631 | 0.0049926 | 0.0051194 | 0.0051654 | 0.0051417 | 0.0051515 | 0.0051259 | 0.0051053 | 0.0050894 | 0.0050596 | 0.075894 | 0.072218 | 0.026267 | 1
LO5Med | NR | Com-PTHP | Commercial | HVAC | 7.8043e-05 | 5.7782e-05 | 0.88529 | 6.5269e-05 | 0.823 | 0-10 | School K-12 | Com-PTHP-NR-School K-12 | 5.1773e-05 | 0.0001151 | 0.00019232 | 0.00028165 | 0.0003832 | 0.00050155 | 0.00063095 | 0.0007626 | 0.00088606 | 0.00099147 | 0.0010722 | 0.0011267 | 0.0011582 | 0.0011716 | 0.0011691 | 0.0011746 | 0.0011717 | 0.0011688 | 0.0011657 | 0.0011626 | 0.017439 | 0.016338 | 0.0058689 | 1
LO5Med | NR | Com-PTHP | Commercial | HVAC | 0.00013829 | 0.00013351 | 1.2311 | 0.00010844 | -7.4762 | <0 | Lodging | Com-PTHP-NR-Lodging | 0.0091576 | 0.020326 | 0.033909 | 0.049579 | 0.067346 | 0.088006 | 0.11053 | 0.13338 | 0.15473 | 0.17286 | 0.18664 | 0.1958 | 0.20096 | 0.20295 | 0.2022 | 0.20334 | 0.20216 | 0.20114 | 0.20029 | 0.19955 | 2.9932 | 2.8348 | 1.0265 | 1
LO5Med | NR | Com-PTHP | Commercial | HVAC | 9.9039e-05 | 9.5611e-05 | 0.88168 | 0.00010844 | -2.6933 | <0 | Residential Care | Com-PTHP-NR-Residential Care | 0.0024438 | 0.0054221 | 0.0090416 | 0.013215 | 0.017943 | 0.023438 | 0.029426 | 0.035494 | 0.041158 | 0.045962 | 0.049606 | 0.052022 | 0.053369 | 0.053877 | 0.053656 | 0.054586 | 0.054372 | 0.054131 | 0.053935 | 0.05367 | 0.80506 | 0.75677 | 0.27315 | 1
LO5Med | NR | Com-PTHP | Commercial | HVAC | 0.00010898 | 8.0684e-05 | 1.2362 | 6.5269e-05 | -3.9405 | <0 | Assembly | Com-PTHP-NR-Assembly | 0.00010106 | 0.00022413 | 0.00037361 | 0.00054583 | 0.00074085 | 0.00096735 | 0.001214 | 0.0014638 | 0.0016967 | 0.001894 | 0.0020434 | 0.0021421 | 0.0021967 | 0.0022167 | 0.0022068 | 0.0022232 | 0.0022287 | 0.0022016 | 0.0021896 | 0.0021807 | 0.03271 | 0.031051 | 0.011265 | 1
LO5Med | NR | Com-PTHP | Commercial | HVAC | 7.8043e-05 | 5.7782e-05 | 0.88529 | 6.5269e-05 | 0.823 | 0-10 | Other | Com-PTHP-NR-Other | 0.00048825 | 0.001078 | 0.0017887 | 0.0026014 | 0.0035149 | 0.0045687 | 0.0057076 | 0.0068509 | 0.0079049 | 0.0087842 | 0.0094339 | 0.0098447 | 0.01005 | 0.010096 | 0.010005 | 0.010094 | 0.010044 | 0.0099108 | 0.0098038 | 0.0097631 | 0.14645 | 0.14233 | 0.052722 | 1
LO5Med | New | Com-PTHP | Commercial | HVAC | 2.0676e-05 | 1.5308e-05 | 0.23454 | 6.5269e-05 | 47.3854 | 40-50 | Large Off | Com-PTHP-New-Large Off | 5.8937e-06 | 1.2734e-05 | 1.7399e-05 | 2.4218e-05 | 3.2633e-05 | 4.9801e-05 | 6.8655e-05 | 9.2237e-05 | 0.00011527 | 0.00012635 | 0.00014356 | 0.00015558 | 0.00014618 | 0.00016542 | 0.00016538 | 0.00017875 | 0.0001805 | 0.00020241 | 0.00016868 | 0.00017945 | 0.0022311 | 0.0022311 | 0.00068875 | 0
LO5Med | New | Com-PTHP | Commercial | HVAC | 2.0676e-05 | 1.5308e-05 | 0.23454 | 6.5269e-05 | 47.3854 | 40-50 | Medium Off | Com-PTHP-New-Medium Off | 0.00010912 | 0.00023961 | 0.00032625 | 0.00042055 | 0.00057681 | 0.00094348 | 0.0012683 | 0.0016997 | 0.0021261 | 0.0022211 | 0.0026499 | 0.0028879 | 0.002645 | 0.0031089 | 0.0029092 | 0.0032573 | 0.0032604 | 0.0036376 | 0.0029603 | 0.0031625 | 0.04041 | 0.04041 | 0.012581 | 0
LO5Med | New | Com-PTHP | Commercial | HVAC | 2.0676e-05 | 1.5308e-05 | 0.23454 | 6.5269e-05 | 47.3854 | 40-50 | Small Ret | Com-PTHP-New-Small Ret | 2.0712e-05 | 4.5715e-05 | 8.963e-05 | 0.00017433 | 0.00022363 | 0.00037246 | 0.00047492 | 0.00047813 | 0.00084661 | 0.00088911 | 0.0010417 | 0.0010399 | 0.001133 | 0.0011204 | 0.0011331 | 0.0011299 | 0.0011737 | 0.0010643 | 0.0010743 | 0.0010386 | 0.014564 | 0.014564 | 0.0046569 | 0
LO5Med | New | Com-PTHP | Commercial | HVAC | 3.1402e-05 | 2.325e-05 | 0.35621 | 6.5269e-05 | 25.7482 | 20-30 | School K-12 | Com-PTHP-New-School K-12 | 6.4291e-06 | 1.4245e-05 | 2.3871e-05 | 3.4985e-05 | 4.7517e-05 | 6.1343e-05 | 7.8526e-05 | 9.5801e-05 | 0.00013584 | 0.00015311 | 0.00016542 | 0.00018083 | 0.00018187 | 0.0001829 | 0.00018226 | 0.0001874 | 0.00018358 | 0.00018832 | 0.00019185 | 0.00019808 | 0.0024942 | 0.0024942 | 0.00081709 | 1
LO5Med | New | Com-PTHP | Commercial | HVAC | 2.6908e-05 | 2.5976e-05 | 0.23954 | 0.00010844 | 42.4765 | 40-50 | Lodging | Com-PTHP-New-Lodging | 0.00073514 | 0.0013358 | 0.0019321 | 0.0028256 | 0.0042657 | 0.0065826 | 0.0084723 | 0.0080813 | 0.01676 | 0.016312 | 0.022143 | 0.019182 | 0.026098 | 0.020851 | 0.027014 | 0.026015 | 0.02757 | 0.02623 | 0.030617 | 0.024818 | 0.31784 | 0.31784 | 0.089446 | 0
LO5Med | New | Com-PTHP | Commercial | HVAC | 3.985e-05 | 3.8471e-05 | 0.35476 | 0.00010844 | 22.3338 | 20-30 | Residential Care | Com-PTHP-New-Residential Care | 0.00092702 | 0.0021898 | 0.0038538 | 0.0062924 | 0.0091806 | 0.013746 | 0.015093 | 0.015494 | 0.018646 | 0.022722 | 0.023207 | 0.022727 | 0.020377 | 0.02126 | 0.021246 | 0.024988 | 0.02376 | 0.02509 | 0.02553 | 0.02732 | 0.34365 | 0.34365 | 0.13135 | 1
LO5Med | New | Com-PTHP | Commercial | HVAC | 2.1203e-05 | 1.5699e-05 | 0.24052 | 6.5269e-05 | 45.809 | 40-50 | Assembly | Com-PTHP-New-Assembly | 1.0256e-05 | 3.816e-05 | 4.0103e-05 | 5.8376e-05 | 9.2146e-05 | 0.00015133 | 0.00021313 | 0.00028221 | 0.00037839 | 0.00042269 | 0.00043638 | 0.00043539 | 0.00050665 | 0.00051786 | 0.00052802 | 0.00055334 | 0.00057287 | 0.00058513 | 0.00053826 | 0.000547 | 0.0069077 | 0.0069077 | 0.0021232 | 0
LO5Med | New | Com-PTHP | Commercial | HVAC | 3.1402e-05 | 2.325e-05 | 0.35621 | 6.5269e-05 | 25.7482 | 20-30 | Other | Com-PTHP-New-Other | 0.00014435 | 0.00041388 | 0.000591 | 0.00084148 | 0.0016649 | 0.0022771 | 0.0025024 | 0.0027913 | 0.0041223 | 0.0046137 | 0.0050799 | 0.004689 | 0.0046833 | 0.0046969 | 0.0050243 | 0.0047326 | 0.005447 | 0.0060918 | 0.0052085 | 0.0053428 | 0.070959 | 0.070959 | 0.025042 | 1
Retro5Med | Retro | Com-PTHP | Commercial | HVAC | 0.00031354 | 0.00023214 | 3.5567 | 6.5269e-05 | 65.5178 | 60-70 | Large Off | Com-PTHP-Retro-Large Off | 0.0037365 | 0.004574 | 0.0055805 | 0.0064586 | 0.0073448 | 0.0085611 | 0.0093635 | 0.0095368 | 0.0089603 | 0.0076791 | 0.0059246 | 0.0039092 | 0.00044396 | 0 | 0 | 0 | 0 | 0 | 0 | 0 | 0.082073 | 0.082073 | 0.07772 | 0
Retro5Med | Retro | Com-PTHP | Commercial | HVAC | 0.00031354 | 0.00023214 | 3.5567 | 6.5269e-05 | 65.5178 | 60-70 | Medium Off | Com-PTHP-Retro-Medium Off | 0.047555 | 0.058215 | 0.071024 | 0.0822 | 0.093478 | 0.10896 | 0.11917 | 0.12138 | 0.11404 | 0.097733 | 0.075403 | 0.049754 | 0.0056504 | 0 | 0 | 0 | 0 | 0 | 0 | 0 | 1.0446 | 1.0446 | 0.98916 | 0
Retro5Med | Retro | Com-PTHP | Commercial | HVAC | 0.00031354 | 0.00023214 | 3.5567 | 6.5269e-05 | 65.5178 | 60-70 | Small Ret | Com-PTHP-Retro-Small Ret | 0.029344 | 0.035864 | 0.043685 | 0.050479 | 0.057312 | 0.066697 | 0.072831 | 0.07406 | 0.069471 | 0.059442 | 0.045787 | 0.020212 | 0 | 0 | 0 | 0 | 0 | 0 | 0 | 0 | 0.62518 | 0.62518 | 0.60497 | 0
Retro5Med | Retro | Com-PTHP | Commercial | HVAC | 0.00019698 | 0.00014584 | 2.2344 | 6.5269e-05 | 113.7334 | 100-130 | School K-12 | Com-PTHP-Retro-School K-12 | 0.0034712 | 0.0042532 | 0.0051937 | 0.0060164 | 0.006848 | 0.0079894 | 0.0087461 | 0.008916 | 0.0083846 | 0.0071921 | 0.0055539 | 0.003668 | 0.0013328 | 0 | 0 | 0 | 0 | 0 | 0 | 0 | 0.077565 | 0.077565 | 0.072565 | 0
Retro5Med | Retro | Com-PTHP | Commercial | HVAC | 0.00018877 | 0.00018223 | 1.6805 | 0.00010844 | 152.8998 | 130-170 | Lodging | Com-PTHP-Retro-Lodging | 0.33205 | 0.40619 | 0.49522 | 0.57275 | 0.65088 | 0.75814 | 0.82861 | 0.84335 | 0.79182 | 0.67812 | 0.52281 | 0.31696 | 0 | 0 | 0 | 0 | 0 | 0 | 0 | 0 | 7.1969 | 7.1969 | 6.88 | 0
Retro5Med | Retro | Com-PTHP | Commercial | HVAC | 0.00024997 | 0.00024132 | 2.2253 | 0.00010844 | 110.6784 | 100-130 | Residential Care | Com-PTHP-Retro-Residential Care | 0.16385 | 0.20036 | 0.24417 | 0.28228 | 0.32066 | 0.37335 | 0.40789 | 0.41498 | 0.38947 | 0.33341 | 0.25695 | 0.13694 | 0 | 0 | 0 | 0 | 0 | 0 | 0 | 0 | 3.5243 | 3.5243 | 3.3874 | 0
Retro5Med | Retro | Com-PTHP | Commercial | HVAC | 0.00014875 | 0.00011013 | 1.6874 | 6.5269e-05 | 155.7829 | 130-170 | Assembly | Com-PTHP-Retro-Assembly | 0.0036643 | 0.004479 | 0.0054564 | 0.0063056 | 0.00716 | 0.0083334 | 0.0091008 | 0.0092554 | 0.008683 | 0.0074303 | 0.0057241 | 0.0026455 | 0 | 0 | 0 | 0 | 0 | 0 | 0 | 0 | 0.078238 | 0.078238 | 0.075592 | 0
Retro5Med | Retro | Com-PTHP | Commercial | HVAC | 0.00019698 | 0.00014584 | 2.2344 | 6.5269e-05 | 113.7334 | 100-130 | Other | Com-PTHP-Retro-Other | 0.032736 | 0.039833 | 0.048305 | 0.05557 | 0.062814 | 0.072776 | 0.079118 | 0.080097 | 0.074803 | 0.063721 | 0.031373 | 0 | 0 | 0 | 0 | 0 | 0 | 0 | 0 | 0 | 0.64114 | 0.64114 | 0.64114 | 0
Retro50Fast | Retro | Parking Garage Lighting | Commercial | Lighting | 0.0042717 | 0.0050203 | 31.4697 | 0.00015953 | 30.048 | 30-40 | Parking Garage | Retro_PARKING_GARAGE_FIX_REPL_from HPS to _LED_FIX | 0.24534 | 0.11399 | 0.075658 | 0.041597 | 0 | 0 | 0 | 0 | 0 | 0 | 0 | 0 | 0 | 0 | 0 | 0 | 0 | 0 | 0 | 0 | 0.47658 | 0.47658 | 0.47658 | 1
Retro50Fast | Retro | Parking Garage Lighting | Commercial | Lighting | 0.018889 | 0.022199 | 139.155 | 0.00015953 | 3.8263 | 0-10 | Parking Garage | Retro_PARKING_GARAGE_FIX_REPL_from MH to _LED_FIX | 1.0849 | 0.50404 | 0.33455 | 0.18394 | 0 | 0 | 0 | 0 | 0 | 0 | 0 | 0 | 0 | 0 | 0 | 0 | 0 | 0 | 0 | 0 | 2.1074 | 2.1074 | 2.1074 | 1
Retro50Fast | Retro | Parking Garage Lighting | Commercial | Lighting | 0.028671 | 0.033695 | 211.2174 | 0.00015953 | 8.2131 | 0-10 | Parking Garage | Retro_PARKING_GARAGE_FIX_REPL_from HID to _LED_FIX | 1.6467 | 0.76506 | 0.5078 | 0.27919 | 0 | 0 | 0 | 0 | 0 | 0 | 0 | 0 | 0 | 0 | 0 | 0 | 0 | 0 | 0 | 0 | 3.1987 | 3.1987 | 3.1987 | 1
Retro50Fast | Retro | Parking Garage Lighting | Commercial | Lighting | 0.017646 | 0.020738 | 129.9969 | 0.00015953 | 0.918 | 0-10 | Parking Garage | Retro_PARKING_GARAGE_FIX_REPL_from FL to _LED_FIX | 1.0135 | 0.47087 | 0.31253 | 0.17183 | 0 | 0 | 0 | 0 | 0 | 0 | 0 | 0 | 0 | 0 | 0 | 0 | 0 | 0 | 0 | 0 | 1.9687 | 1.9687 | 1.9687 | 1
RetroEven20 | Retro | PowerStrips | Commercial | Electronics | 0.0063969 | 0.005414 | 72.0049 | 7.519e-05 | 176.1175 | >170 | All | PowerStrips | 0.49024 | 0.48847 | 0.48671 | 0.48496 | 0.69498 | 0.69996 | 0.66272 | 0.64935 | 0.65074 | 0.67179 | 0.66677 | 0.6597 | 0.67609 | 0.65985 | 0.65706 | 0.64408 | 0.62416 | 0.62494 | 0.6125 | 0.61178 | 14.575 | 12.4169 | 6.6467 | 0
LOEven20 | New | PowerStrips | Commercial | Electronics | 0.0063969 | 0.005414 | 72.0049 | 7.519e-05 | 176.1175 | >170 | All | PowerStrips | 0.0069725 | 0.014877 | 0.019347 | 0.025038 | 0.033072 | 0.046632 | 0.055683 | 0.064521 | 0.083102 | 0.089842 | 0.10308 | 0.11124 | 0.11414 | 0.13196 | 0.14013 | 0.16015 | 0.17337 | 0.1965 | 0.18237 | 0.20006 | 1.9521 | 1.9521 | 0.54216 | 0
LO5Med | NR | Refrig-Freezer | Commercial | Refrigeration | 0.050785 | 0.047605 | 458.1348 | 0.00010391 | 343.3004 | >170 | All Segments | Large Refrigerator | 0.018111 | 0.040862 | 0.069269 | 0.10289 | 0.14194 | 0.18832 | 0.24008 | 0.294 | 0.34602 | 0.39211 | 0.42934 | 0.4567 | 0.47515 | 0.48637 | 0.49107 | 0.49574 | 0.34351 | 0 | 0 | 0 | 5.0115 | 5.0115 | 2.2629 | 0
LO5Med | NR | Refrig-Freezer | Commercial | Refrigeration | 0.024338 | 0.022814 | 219.5542 | 0.00010391 | 123.8799 | 100-130 | All Segments | Small Refrigerator | 0.0054539 | 0.012305 | 0.02086 | 0.030984 | 0.042743 | 0.05671 | 0.072299 | 0.088537 | 0.1042 | 0.11808 | 0.12929 | 0.13753 | 0.14309 | 0.14647 | 0.14788 | 0.14929 | 0.10345 | 0 | 0 | 0 | 1.5092 | 1.5092 | 0.68147 | 0
LO5Med | NR | Refrig-Freezer | Commercial | Refrigeration | 0.060579 | 0.056786 | 546.4892 | 0.00010391 | 153.6565 | 130-170 | All Segments | Freezer | 0.01576 | 0.035557 | 0.060277 | 0.089532 | 0.12351 | 0.16387 | 0.20891 | 0.25584 | 0.3011 | 0.34121 | 0.37361 | 0.39741 | 0.41347 | 0.42323 | 0.42732 | 0.43139 | 0.29892 | 0 | 0 | 0 | 4.3609 | 4.3609 | 1.9692 | 0
Retro5Med | Retro | GroceryRefrigeration | Commercial | Refrigeration | 0.0093755 | 0.0091018 | 83.1079 | 0.00010952 | 420.3151 | >170 | Grocery | HE_Cond_Coil-Retro | 0.061017 | 0.075579 | 0.09329 | 0.10927 | 0.12587 | 0.14872 | 0.16496 | 0.17016 | 0.1627 | 0.14175 | 0.11136 | 0.074689 | 0.044032 | 0.021527 | 0.0092531 | 0.0034189 | 0.0010862 | 0.00024016 | 4.0075e-05 | 4.8813e-06 | 1.817 | 1.519 | 1.3647 | 0
Retro5Med | Retro | GroceryRefrigeration | Commercial | Refrigeration | 0.033752 | 0.032767 | 299.1886 | 0.00010952 | 43.5326 | 40-50 | Grocery | Mech_Subcooling-Retro | 0.054916 | 0.068021 | 0.083961 | 0.098344 | 0.11328 | 0.13385 | 0.14847 | 0.15314 | 0.14643 | 0.12757 | 0.10023 | 0.06722 | 0.039628 | 0.019374 | 0.0083278 | 0.0030771 | 0.00097754 | 0.00021614 | 3.6067e-05 | 4.3932e-06 | 1.6353 | 1.3671 | 1.2282 | 0
Retro5Med | Retro | GroceryRefrigeration | Commercial | Refrigeration | 0.34127 | 0.33131 | 3025.1293 | 0.00010952 | -5.7581 | <0 | Grocery | Door_Closer_WIF-Retro | 0.10183 | 0.12614 | 0.15569 | 0.18237 | 0.21007 | 0.24821 | 0.27531 | 0.28398 | 0.27154 | 0.23657 | 0.18586 | 0.12465 | 0.073486 | 0.035926 | 0.015443 | 0.005706 | 0.0018127 | 0.0004008 | 6.6882e-05 | 8.1466e-06 | 3.0325 | 2.5351 | 2.2776 | 1
Retro5Med | Retro | GroceryRefrigeration | Commercial | Refrigeration | 0.46144 | 0.44797 | 4090.3929 | 0.00010952 | -2.0094 | <0 | Grocery | Strip_Curtain_WIF-Retro | 0.16782 | 0.20787 | 0.25657 | 0.30053 | 0.34618 | 0.40903 | 0.4537 | 0.46798 | 0.44748 | 0.38985 | 0.30628 | 0.20542 | 0.1211 | 0.059204 | 0.025449 | 0.0094031 | 0.0029873 | 0.0006605 | 0.00011022 | 1.3425e-05 | 4.9973 | 4.1776 | 3.7533 | 1
Retro5Med | Retro | GroceryRefrigeration | Commercial | Refrigeration | 0.18021 | 0.17495 | 1597.4229 | 0.00010952 | 2.3835 | 0-10 | Grocery | Add_Door_LT-Retro | 0.5188 | 0.64262 | 0.7932 | 0.92908 | 1.0702 | 1.2645 | 1.4026 | 1.4468 | 1.3834 | 1.2052 | 0.94686 | 0.63504 | 0.37438 | 0.18303 | 0.078675 | 0.02907 | 0.0092351 | 0.0020419 | 0.00034074 | 4.1503e-05 | 15.4492 | 12.9151 | 11.6033 | 1
Retro5Med | Retro | GroceryRefrigeration | Commercial | Refrigeration | 0.036977 | 0.035898 | 327.7819 | 0.00010952 | 3.7872 | 0-10 | Grocery | Retrocommissioning-Retro | 0.39211 | 0.48568 | 0.59949 | 0.70219 | 0.80885 | 0.95571 | 1.0601 | 1.0935 | 1.0456 | 0.91089 | 0.71563 | 0.47996 | 0.28295 | 0.13833 | 0.059462 | 0.021971 | 0.0069798 | 0.0015433 | 0.00025753 | 3.1368e-05 | 11.6764 | 9.7611 | 8.7696 | 1
Retro5Med | Retro | GroceryRefrigeration | Commercial | Refrigeration | 0.03889 | 0.037754 | 344.7318 | 0.00010952 | 9.1632 | 0-10 | Grocery | AF_film_LT-Retro | 0.51989 | 0.64397 | 0.79487 | 0.93104 | 1.0725 | 1.2672 | 1.4056 | 1.4498 | 1.3863 | 1.2077 | 0.94885 | 0.63638 | 0.37517 | 0.18342 | 0.07884 | 0.029131 | 0.0092546 | 0.0020462 | 0.00034145 | 4.1591e-05 | 15.4817 | 12.9423 | 11.6277 | 1
Retro5Med | Retro | GroceryRefrigeration | Commercial | Refrigeration | 0.016578 | 0.016094 | 146.9519 | 0.00010952 | 125.4944 | 100-130 | Grocery | FHPC_MT_Self-Retro | 0 | 0 | 0 | 0 | 0 | 0 | 0 | 0 | 0 | 0 | 0 | 0 | 0 | 0 | 0 | 0 | 0 | 0 | 0 | 0 | 0 | 0 | 0 | 0
Retro5Med | Retro | GroceryRefrigeration | Commercial | Refrigeration | 0.074004 | 0.071844 | 655.9987 | 0.00010952 | 15.1217 | 10-20 | Grocery | Ref_Line_Insulation_WIF-Retro | 0.042466 | 0.052601 | 0.064927 | 0.076049 | 0.087601 | 0.10351 | 0.11481 | 0.11842 | 0.11324 | 0.098652 | 0.077504 | 0.051981 | 0.030645 | 0.014982 | 0.0064398 | 0.0023795 | 0.00075593 | 0.00016714 | 2.7891e-05 | 3.3972e-06 | 1.2646 | 1.0572 | 0.94977 | 1
Retro5Med | Retro | GroceryRefrigeration | Commercial | Refrigeration | 0.031088 | 0.03018 | 275.5743 | 0.00010952 | 51.0999 | 50-60 | Grocery | FHPC_LT_Self-Retro | 0 | 0 | 0 | 0 | 0 | 0 | 0 | 0 | 0 | 0 | 0 | 0 | 0 | 0 | 0 | 0 | 0 | 0 | 0 | 0 | 0 | 0 | 0 | 0
Retro5Med | Retro | GroceryRefrigeration | Commercial | Refrigeration | 0.056503 | 0.054854 | 500.8639 | 0.00010952 | 25.8833 | 20-30 | Grocery | Ref_Line_Insulation_WIC-Retro | 0.066524 | 0.082401 | 0.10171 | 0.11913 | 0.13723 | 0.16214 | 0.17985 | 0.18551 | 0.17739 | 0.15454 | 0.12141 | 0.08143 | 0.048006 | 0.023469 | 0.010088 | 0.0037275 | 0.0011842 | 0.00026183 | 4.3691e-05 | 5.3218e-06 | 1.981 | 1.6561 | 1.4878 | 1
Retro5Med | Retro | GroceryRefrigeration | Commercial | Refrigeration | 0.015501 | 0.015048 | 137.4051 | 0.00010952 | 33.2631 | 30-40 | Grocery | FHSC-Retro | 0.10088 | 0.12496 | 0.15424 | 0.18066 | 0.2081 | 0.24589 | 0.27274 | 0.28133 | 0.269 | 0.23436 | 0.18412 | 0.12349 | 0.072799 | 0.035591 | 0.015298 | 0.0056527 | 0.0017958 | 0.00039706 | 6.6257e-05 | 8.0704e-06 | 3.0041 | 2.5114 | 2.2563 | 0
Retro5Med | Retro | GroceryRefrigeration | Commercial | Refrigeration | 0.025974 | 0.024958 | 230.3989 | 0.00010832 | 84.5514 | 80-90 | Grocery | ASHC_LT-Retro | 0.074225 | 0.091939 | 0.11348 | 0.13292 | 0.15311 | 0.18091 | 0.20067 | 0.20699 | 0.19792 | 0.17243 | 0.13547 | 0.090856 | 0.053563 | 0.026186 | 0.011256 | 0.004159 | 0.0013213 | 0.00029214 | 4.8749e-05 | 5.9379e-06 | 2.2103 | 1.8478 | 1.6601 | 0
Retro5Med | Retro | GroceryRefrigeration | Commercial | Refrigeration | 0.0057776 | 0.0056022 | 51.2183 | 0.00010938 | 35.0656 | 30-40 | Grocery | MotionSensor_DisplayCaseLighting-Retro | 0.23692 | 0.29347 | 0.36223 | 0.42429 | 0.48874 | 0.57747 | 0.64053 | 0.6607 | 0.63176 | 0.55039 | 0.43241 | 0.29001 | 0.17097 | 0.083585 | 0.035929 | 0.013275 | 0.0042174 | 0.0009325 | 0.00015561 | 1.8954e-05 | 7.0553 | 5.898 | 5.2989 | 0
Retro5Med | Retro | GroceryRefrigeration | Commercial | Refrigeration | 0.068796 | 0.066788 | 609.8358 | 0.00010952 | 74.7406 | 70-80 | Grocery | Add_Door_MT-Retro | 0.72666 | 0.90009 | 1.111 | 1.3013 | 1.499 | 1.7712 | 1.9646 | 2.0264 | 1.9377 | 1.6881 | 1.3262 | 0.88948 | 0.52438 | 0.25636 | 0.1102 | 0.040717 | 0.012935 | 0.0028601 | 0.00047725 | 5.8132e-05 | 21.6391 | 18.0896 | 16.2522 | 0
Retro5Med | Retro | GroceryRefrigeration | Commercial | Refrigeration | 0.02054 | 0.019941 | 182.0761 | 0.00010952 | 30.0146 | 30-40 | Grocery | On_Demand_Defrost-Retro | 0.29974 | 0.37128 | 0.45828 | 0.53678 | 0.61832 | 0.73058 | 0.81036 | 0.83588 | 0.79926 | 0.69632 | 0.54705 | 0.3669 | 0.2163 | 0.10575 | 0.045455 | 0.016795 | 0.0053356 | 0.0011797 | 0.00019686 | 2.3979e-05 | 8.9259 | 7.4618 | 6.7039 | 1
Retro5Med | Retro | GroceryRefrigeration | Commercial | Refrigeration | 0.065528 | 0.063615 | 580.862 | 0.00010952 | 17.0926 | 10-20 | Grocery | FHPC_LT_Remote-Retro | 0.31806 | 0.39396 | 0.48628 | 0.56958 | 0.6561 | 0.77523 | 0.85988 | 0.88696 | 0.8481 | 0.73887 | 0.58048 | 0.38932 | 0.22952 | 0.11221 | 0.048232 | 0.017822 | 0.0056617 | 0.0012518 | 0.00020889 | 2.5444e-05 | 9.4713 | 7.9178 | 7.1135 | 1
Retro5Med | Retro | GroceryRefrigeration | Commercial | Refrigeration | 0.016751 | 0.016262 | 148.4862 | 0.00010952 | 60.7768 | 60-70 | Grocery | Night_Curtain_MT-Retro | 0.018837 | 0.023332 | 0.028799 | 0.033733 | 0.038857 | 0.045912 | 0.050926 | 0.052529 | 0.050228 | 0.043759 | 0.034379 | 0.023057 | 0.013593 | 0.0066454 | 0.0028565 | 0.0010555 | 0.00033531 | 7.4138e-05 | 1.2371e-05 | 1.5069e-06 | 0.56093 | 0.46892 | 0.42129 | 0
Retro5Med | Retro | GroceryRefrigeration | Commercial | Refrigeration | 0.62554 | 0.60728 | 5545.0182 | 0.00010952 | 69.2945 | 60-70 | Grocery | Air_Curtain_WIF-Retro | 0.071791 | 0.088925 | 0.10976 | 0.12857 | 0.14809 | 0.17498 | 0.19409 | 0.2002 | 0.19143 | 0.16678 | 0.13103 | 0.087877 | 0.051806 | 0.025328 | 0.010887 | 0.0040226 | 0.0012779 | 0.00028256 | 4.7151e-05 | 5.7432e-06 | 2.1378 | 1.7872 | 1.6056 | 0
Retro5Med | Retro | GroceryRefrigeration | Commercial | Refrigeration | 0.054599 | 0.053005 | 483.9866 | 0.00010952 | 20.647 | 20-30 | Grocery | FHPC_MT_Remote-Retro | 0.37355 | 0.4627 | 0.57112 | 0.66896 | 0.77057 | 0.91048 | 1.0099 | 1.0417 | 0.99607 | 0.86778 | 0.68176 | 0.45724 | 0.26956 | 0.13179 | 0.056647 | 0.020931 | 0.0066495 | 0.0014702 | 0.00024534 | 2.9883e-05 | 11.1237 | 9.2991 | 8.3546 | 1
Retro5Med | Retro | GroceryRefrigeration | Commercial | Refrigeration | 0.026876 | 0.026092 | 238.2428 | 0.00010952 | 115.9561 | 100-130 | Grocery | Door_Closer_WIC-Retro | 0.020371 | 0.025233 | 0.031146 | 0.036481 | 0.042023 | 0.049652 | 0.055075 | 0.056809 | 0.05432 | 0.047324 | 0.037179 | 0.024936 | 0.0147 | 0.0071869 | 0.0030892 | 0.0011415 | 0.00036263 | 8.0179e-05 | 1.3379e-05 | 1.6297e-06 | 0.60663 | 0.50713 | 0.45561 | 0
Retro5Med | Retro | GroceryRefrigeration | Commercial | Refrigeration | 0.018691 | 0.018145 | 165.6838 | 0.00010952 | 133.3133 | 130-170 | Grocery | Evap_Fan_Contr_WIC-Retro | 0.022006 | 0.027258 | 0.033645 | 0.039409 | 0.045395 | 0.053637 | 0.059494 | 0.061367 | 0.058679 | 0.051121 | 0.040163 | 0.026937 | 0.01588 | 0.0077636 | 0.0033371 | 0.001233 | 0.00039172 | 8.6612e-05 | 1.4453e-05 | 1.7604e-06 | 0.65531 | 0.54782 | 0.49217 | 0
Retro5Med | Retro | GroceryRefrigeration | Commercial | Refrigeration | 0.0149 | 0.014465 | 132.0825 | 0.00010952 | 172.2188 | >170 | Grocery | Evap_Fan_Contr_WIF-Retro | 0.0085504 | 0.010591 | 0.013073 | 0.015312 | 0.017638 | 0.02084 | 0.023116 | 0.023844 | 0.0228 | 0.019863 | 0.015605 | 0.010466 | 0.0061702 | 0.0030165 | 0.0012966 | 0.0004791 | 0.0001522 | 3.3653e-05 | 5.6157e-06 | 6.8402e-07 | 0.25462 | 0.21285 | 0.19123 | 0
Retro5Med | Retro | GroceryRefrigeration | Commercial | Refrigeration | 0.15039 | 0.146 | 1333.0948 | 0.00010952 | 350.5879 | >170 | Grocery | Air_Curtain_WIC-Retro | 0.17706 | 0.21932 | 0.27071 | 0.31708 | 0.36525 | 0.43156 | 0.47869 | 0.49376 | 0.47213 | 0.41132 | 0.32315 | 0.21673 | 0.12777 | 0.062466 | 0.026851 | 0.0099211 | 0.0031518 | 0.00069689 | 0.00011629 | 1.4165e-05 | 5.2726 | 4.4078 | 3.96 | 0
LO5Med | NR | GroceryRefrigeration | Commercial | Refrigeration | 0.018625 | 0.018081 | 165.098 | 0.00010952 | -5.2199 | <0 | Grocery | Evap_Fan_Motor_LT-NR | 0.0020259 | 0.0045532 | 0.0076902 | 0.011388 | 0.015679 | 0.020784 | 0.026492 | 0.032399 | 0.038276 | 0.0435 | 0.047861 | 0.051073 | 0.053417 | 0.05498 | 0.05586 | 0.056759 | 0.057728 | 0.058563 | 0.059453 | 0.06033 | 0.90495 | 0.75881 | 0.25065 | 1
LO5Med | NR | GroceryRefrigeration | Commercial | Refrigeration | 0.059388 | 0.057654 | 526.4375 | 0.00010952 | -5.8103 | <0 | Grocery | VS_Scroll_Compr-NR | 0.025492 | 0.057292 | 0.096765 | 0.14329 | 0.19729 | 0.26152 | 0.33335 | 0.40767 | 0.48162 | 0.54735 | 0.60222 | 0.64264 | 0.67214 | 0.6918 | 0.70287 | 0.71419 | 0.72638 | 0.73689 | 0.74808 | 0.75912 | 11.3868 | 9.548 | 3.1539 | 1
LO5Med | NR | GroceryRefrigeration | Commercial | Refrigeration | 0.013452 | 0.013059 | 119.241 | 0.00010952 | 0.31788 | 0-10 | Grocery | Evap_Fan_Motor_MT-NR | 0.0021746 | 0.0048873 | 0.0082545 | 0.012223 | 0.01683 | 0.022309 | 0.028436 | 0.034776 | 0.041085 | 0.046692 | 0.051372 | 0.05482 | 0.057337 | 0.059014 | 0.059958 | 0.060924 | 0.061964 | 0.06286 | 0.063815 | 0.064756 | 0.97134 | 0.81449 | 0.26904 | 1
LO5Med | NR | GroceryRefrigeration | Commercial | Refrigeration | 0.01284 | 0.012453 | 113.8252 | 0.0001094 | 19.3657 | 10-20 | Grocery | LED_LT-NR | 0.0039175 | 0.0088044 | 0.01487 | 0.02202 | 0.030319 | 0.04019 | 0.051227 | 0.062649 | 0.074014 | 0.084115 | 0.092546 | 0.098758 | 0.10329 | 0.074255 | 0 | 0 | 0 | 0 | 0 | 0 | 0.76098 | 0.76098 | 0.48467 | 1
LO5Med | NR | GroceryRefrigeration | Commercial | Refrigeration | 0.010522 | 0.010203 | 93.2789 | 0.00010938 | 28.0363 | 20-30 | Grocery | LED_MT-NR | 0.0039068 | 0.0087804 | 0.01483 | 0.02196 | 0.030236 | 0.04008 | 0.051087 | 0.062478 | 0.073811 | 0.083885 | 0.092293 | 0.098488 | 0.10301 | 0.074052 | 0 | 0 | 0 | 0 | 0 | 0 | 0.7589 | 0.7589 | 0.48335 | 1
LO5Med | NR | GroceryRefrigeration | Commercial | Refrigeration | 0.0027683 | 0.0026875 | 24.5393 | 0.00010952 | 36.3933 | 30-40 | Grocery | Compr_Fan_Motor-NR | 0.0021872 | 0.0049157 | 0.0083025 | 0.012294 | 0.016928 | 0.022439 | 0.028602 | 0.034979 | 0.041324 | 0.046963 | 0.051671 | 0.055139 | 0.05767 | 0.059357 | 0.060307 | 0.061278 | 0.062324 | 0.063225 | 0.064186 | 0.065133 | 0.97699 | 0.81922 | 0.2706 | 0
LO5Med | NR | GroceryRefrigeration | Commercial | Refrigeration | 0.41252 | 0.40048 | 3656.7497 | 0.00010952 | 15.7699 | 10-20 | Grocery | New_Case-NR | 0.18262 | 0.41043 | 0.69321 | 1.0265 | 1.4134 | 1.8735 | 2.3881 | 2.9205 | 3.4503 | 3.9212 | 4.3142 | 4.6038 | 4.8151 | 4.956 | 5.0353 | 5.1164 | 5.2037 | 5.2789 | 5.3591 | 2.2964 | 65.2586 | 65.2586 | 22.5939 | 1
LO5Med | NR | GroceryRefrigeration | Commercial | Refrigeration | 0.10888 | 0.1057 | 965.1355 | 0.00010952 | 422.6177 | >170 | Grocery | Propane_MT-NR | 0 | 0 | 0 | 0 | 0 | 0 | 0 | 0 | 0 | 0 | 0 | 0 | 0 | 0 | 0 | 0 | 0 | 0 | 0 | 0 | 0 | 0 | 0 | 0
LO5Med | NR | GroceryRefrigeration | Commercial | Refrigeration | 0.059388 | 0.057654 | 526.4375 | 0.00010952 | 791.1488 | >170 | Grocery | Propane_LT-NR | 0 | 0 | 0 | 0 | 0 | 0 | 0 | 0 | 0 | 0 | 0 | 0 | 0 | 0 | 0 | 0 | 0 | 0 | 0 | 0 | 0 | 0 | 0 | 0
LO5Med | New | GroceryRefrigeration | Commercial | Refrigeration | 0.0093755 | 0.0091018 | 83.1079 | 0.00010952 | 1.3281 | 0-10 | Grocery | HE_Cond_Coil-New | 0.00059277 | 0.001338 | 0.0022081 | 0.0033665 | 0.0050276 | 0.0071066 | 0.0093509 | 0.0098925 | 0.017403 | 0.017986 | 0.021983 | 0.020339 | 0.023955 | 0.024394 | 0.025373 | 0.025543 | 0.027081 | 0.022927 | 0.024095 | 0.023398 | 0.31336 | 0.31336 | 0.096255 | 1
LO5Med | New | GroceryRefrigeration | Commercial | Refrigeration | 0.4341 | 0.42142 | 3847.9859 | 0.00010952 | -10.7648 | <0 | Grocery | Heat_Reclaim_ER-New | 0.0014821 | 0.0033454 | 0.0055207 | 0.0084172 | 0.01257 | 0.017768 | 0.02338 | 0.024734 | 0.043512 | 0.04497 | 0.054963 | 0.050853 | 0.059893 | 0.060991 | 0.063439 | 0.063863 | 0.06771 | 0.057323 | 0.060243 | 0.058502 | 0.78348 | 0.78348 | 0.24066 | 1
LO5Med | New | GroceryRefrigeration | Commercial | Refrigeration | 0.059388 | 0.057654 | 526.4375 | 0.00010952 | -5.8103 | <0 | Grocery | VS_Scroll_Compr-New | 0.0037548 | 0.0084755 | 0.013987 | 0.021325 | 0.031847 | 0.045016 | 0.059232 | 0.062663 | 0.11024 | 0.11393 | 0.13925 | 0.12884 | 0.15174 | 0.15452 | 0.16072 | 0.1618 | 0.17154 | 0.14523 | 0.15263 | 0.14821 | 1.9849 | 1.9849 | 0.60972 | 1
LO5Med | New | GroceryRefrigeration | Commercial | Refrigeration | 0.14792 | 0.14361 | 1311.261 | 0.00010952 | 6.3656 | 0-10 | Grocery | Heat_Reclaim_HP-New | 0.0010007 | 0.0022589 | 0.0037277 | 0.0056834 | 0.0084877 | 0.011997 | 0.015786 | 0.016701 | 0.02938 | 0.030365 | 0.037112 | 0.034337 | 0.040441 | 0.041183 | 0.042836 | 0.043122 | 0.045719 | 0.038706 | 0.040678 | 0.039502 | 0.52902 | 0.52902 | 0.1625 | 1
LO5Med | New | GroceryRefrigeration | Commercial | Refrigeration | 0.036977 | 0.035898 | 327.7819 | 0.00010952 | 3.7872 | 0-10 | Grocery | Commissioning-New | 0.0038092 | 0.0085982 | 0.014189 | 0.021634 | 0.032308 | 0.045668 | 0.06009 | 0.063571 | 0.11183 | 0.11558 | 0.14127 | 0.1307 | 0.15394 | 0.15676 | 0.16305 | 0.16414 | 0.17403 | 0.14733 | 0.15484 | 0.15036 | 2.0137 | 2.0137 | 0.61855 | 1
LO5Med | New | GroceryRefrigeration | Commercial | Refrigeration | 0.76555 | 0.74321 | 6786.1572 | 0.00010952 | 2.3234 | 0-10 | Grocery | LSHX_WIF-New | 0.0042677 | 0.0096332 | 0.015897 | 0.024238 | 0.036197 | 0.051165 | 0.067323 | 0.071222 | 0.1253 | 0.12949 | 0.15827 | 0.14643 | 0.17247 | 0.17563 | 0.18268 | 0.1839 | 0.19497 | 0.16507 | 0.17347 | 0.16846 | 2.2561 | 2.2561 | 0.693 | 1
LO5Med | New | GroceryRefrigeration | Commercial | Refrigeration | 0.0087535 | 0.008498 | 77.5943 | 0.00010952 | 7.7298 | 0-10 | Grocery | LSHX_LT-New | 0.0014049 | 0.0031712 | 0.0052332 | 0.0079788 | 0.011916 | 0.016843 | 0.022162 | 0.023446 | 0.041246 | 0.042628 | 0.052101 | 0.048205 | 0.056774 | 0.057815 | 0.060136 | 0.060537 | 0.064184 | 0.054338 | 0.057106 | 0.055456 | 0.74268 | 0.74268 | 0.22813 | 1
LO5Med | New | GroceryRefrigeration | Commercial | Refrigeration | 0.043981 | 0.042697 | 389.8629 | 0.00010952 | 107.1608 | 100-130 | Grocery | LSHX_WIC-New | 0.00050304 | 0.0011355 | 0.0018738 | 0.0028569 | 0.0042666 | 0.0060309 | 0.0079354 | 0.0083951 | 0.014769 | 0.015264 | 0.018655 | 0.01726 | 0.020329 | 0.020702 | 0.021532 | 0.021676 | 0.022982 | 0.019457 | 0.020448 | 0.019857 | 0.26593 | 0.26593 | 0.081685 | 0
LO5Med | New | GroceryRefrigeration | Commercial | Refrigeration | 0.0013342 | 0.0012952 | 11.8264 | 0.00010952 | 150.191 | 130-170 | Grocery | LSHX_MT-New | 0.00033955 | 0.00076645 | 0.0012648 | 0.0019284 | 0.0028799 | 0.0040708 | 0.0053564 | 0.0056667 | 0.0099689 | 0.010303 | 0.012592 | 0.011651 | 0.013722 | 0.013974 | 0.014534 | 0.014631 | 0.015513 | 0.013133 | 0.013802 | 0.013403 | 0.1795 | 0.1795 | 0.055137 | 0
LO50Fast | NR | Servers & Power Supplies | Commercial | Electronics | 0.089354 | 0.06899 | 1109.0074 | 6.2209e-05 | -6.1546 | <0 | Embedded DC | ENERGY STAR Servers | 2.3402 | 3.4322 | 4.1603 | 4.6283 | 4.9379 | 5.0928 | 1.8112 | 0 | 0 | 0 | 0 | 0 | 0 | 0 | 0 | 0 | 0 | 0 | 0 | 0 | 26.4029 | 26.4029 | 26.4029 | 1
LO50Fast | NR | Servers & Power Supplies | Commercial | Electronics | 0.0013408 | 0.0010352 | 16.6414 | 6.2209e-05 | 41.8572 | 40-50 | Embedded DC | ENERGY STAR Power Supplies for Servers | 0.075072 | 0.11011 | 0.13346 | 0.14848 | 0.13224 | 0 | 0 | 0 | 0 | 0 | 0 | 0 | 0 | 0 | 0 | 0 | 0 | 0 | 0 | 0 | 0.59936 | 0.59936 | 0.59936 | 0
Retro12Med | Retro | Showerheads | Commercial | Water Heating | 0.017714 | 0.011725 | 158.8277 | 7.3822e-05 | -351.9973 | <0 | Lodging | Com Showerhead 1_50 GPM Hospitality | 0.19777 | 0.20029 | 0.20277 | 0.20523 | 0.20765 | 0.18905 | 0.15295 | 0.12371 | 0.10004 | 0.080879 | 0.065374 | 0.05283 | 0.042686 | 0.034484 | 0.027853 | 0.022495 | 0.00015487 | 5.5824e-05 | 1.8738e-05 | 6.158e-06 | 2.1515 | 1.9063 | 1.7257 | 1
Retro12Med | Retro | Showerheads | Commercial | Water Heating | 0.010607 | 0.0091762 | 107.4043 | 8.5436e-05 | -367.1069 | <0 | Hospital | Com Showerhead 1_50 GPM Health Care | 0.027796 | 0.02815 | 0.028499 | 0.028844 | 0.029185 | 0.02657 | 0.021496 | 0.017387 | 0.01406 | 0.011367 | 0.0091881 | 0.0074252 | 0.0059994 | 0.0048466 | 0.0039147 | 0.0031616 | 2.1767e-05 | 7.846e-06 | 2.6336e-06 | 8.655e-07 | 0.30238 | 0.26792 | 0.24254 | 1
Retro12Med | Retro | Showerheads | Commercial | Water Heating | 0.0089815 | 0.0068341 | 91.9659 | 7.4311e-05 | -206.3116 | <0 | Large Office | Com Showerhead 1_50 GPM Commercial - Employee Shower | 0.037113 | 0.037586 | 0.038052 | 0.038513 | 0.038968 | 0.035477 | 0.028702 | 0.023215 | 0.018773 | 0.015178 | 0.012268 | 0.0099141 | 0.0080104 | 0.0064712 | 0.005227 | 0.0042214 | 2.9063e-05 | 1.0476e-05 | 3.5164e-06 | 1.1556e-06 | 0.40375 | 0.35773 | 0.32385 | 1
Retro12Med | Retro | Showerheads | Commercial | Water Heating | 0.006518 | 0.0049684 | 114.6609 | 4.3331e-05 | -273.6951 | <0 | School K-12 | Com Showerhead 1_50 GPM School | 0.0021067 | 0.0021336 | 0.00216 | 0.0021862 | 0.0022121 | 0.0020138 | 0.0016293 | 0.0013178 | 0.0010657 | 0.00086157 | 0.0006964 | 0.00056278 | 0.00045471 | 0.00036734 | 0.00029671 | 0.00023963 | 1.6498e-06 | 5.9467e-07 | 1.9961e-07 | 6.5599e-08 | 0.022919 | 0.020307 | 0.018383 | 1
Retro12Med | Retro | Showerheads | Commercial | Water Heating | 0.25289 | 0.19243 | 2589.4501 | 7.4311e-05 | -363.9264 | <0 | Other | Com Showerhead 1_50 GPM Fitness Center | 0.19774 | 0.20026 | 0.20275 | 0.2052 | 0.20763 | 0.18902 | 0.15293 | 0.1237 | 0.10003 | 0.080869 | 0.065366 | 0.052824 | 0.042681 | 0.03448 | 0.02785 | 0.022492 | 0.00015485 | 5.5818e-05 | 1.8736e-05 | 6.1573e-06 | 2.1512 | 1.9061 | 1.7255 | 1
LO80Fast | New | Street and Roadway Lighting | Commercial | Lighting | 0.077953 | 0.083092 | 357.8068 | 0.00023223 | -134.2636 | <0 | All Btype | Streetlight - HPS 100W - New | 0 | 0 | 0 | 0 | 0 | 0 | 0 | 0 | 0 | 0 | 0 | 0 | 0 | 0 | 0 | 0 | 0 | 0 | 0 | 0 | 0 | 0 | 0 | 1
LO80Fast | New | Street and Roadway Lighting | Commercial | Lighting | 0.13526 | 0.14417 | 620.8303 | 0.00023223 | -76.794 | <0 | All Btype | Streetlight - HPS 250W - New | 0 | 0 | 0 | 0 | 0 | 0 | 0 | 0 | 0 | 0 | 0 | 0 | 0 | 0 | 0 | 0 | 0 | 0 | 0 | 0 | 0 | 0 | 0 | 1
LO80Fast | New | Street and Roadway Lighting | Commercial | Lighting | 0.10944 | 0.11666 | 502.3513 | 0.00023223 | -135.7684 | <0 | All Btype | Streetlight - MH 200W - New | 0 | 0 | 0 | 0 | 0 | 0 | 0 | 0 | 0 | 0 | 0 | 0 | 0 | 0 | 0 | 0 | 0 | 0 | 0 | 0 | 0 | 0 | 0 | 1
LO80Fast | New | Street and Roadway Lighting | Commercial | Lighting | 0.26741 | 0.28505 | 1227.4432 | 0.00023223 | -81.9282 | <0 | All Btype | Streetlight - MH 400W - New | 0 | 0 | 0 | 0 | 0 | 0 | 0 | 0 | 0 | 0 | 0 | 0 | 0 | 0 | 0 | 0 | 0 | 0 | 0 | 0 | 0 | 0 | 0 | 1
LO80Fast | New | Street and Roadway Lighting | Commercial | Lighting | 0.70519 | 0.75168 | 3236.8482 | 0.00023223 | -72.3697 | <0 | All Btype | Streetlight - MH 1000W - New | 0.012933 | 0.013664 | 0.014368 | 0.014869 | 0.015141 | 0.01527 | 0.015295 | 0.01525 | 0.015158 | 0.015065 | 0.014905 | 0.014763 | 0.014639 | 0.014543 | 0.014463 | 0.014386 | 0.014324 | 0.014272 | 0.014272 | 0.014272 | 0.29185 | 0.29185 | 0.16192 | 1
LO50Fast | Retro | Street and Roadway Lighting | Commercial | Lighting | 0.077953 | 0.083092 | 357.8068 | 0.00023223 | -64.3579 | <0 | All Btype | Streetlight - HPS 100W - Retro | 5.4517 | 2.5441 | 1.6961 | 1.0903 | 0.72132 | 0.36067 | 0.1603 | 0.064118 | 0.023316 | 0.0036207 | 0 | 0 | 0 | 0 | 0 | 0 | 0 | 0 | 0 | 0 | 12.1156 | 12.1156 | 12.1156 | 1
LO50Fast | Retro | Street and Roadway Lighting | Commercial | Lighting | 0.10944 | 0.11666 | 502.3513 | 0.00023223 | -7.8808 | <0 | All Btype | Streetlight - MH 200W - Retro | 1.8568 | 0.86651 | 0.57768 | 0.37136 | 0.24568 | 0.12284 | 0.054596 | 0.021838 | 0.0079412 | 0.0012332 | 0 | 0 | 0 | 0 | 0 | 0 | 0 | 0 | 0 | 0 | 4.1265 | 4.1265 | 4.1265 | 1
LO50Fast | Retro | Street and Roadway Lighting | Commercial | Lighting | 0.13526 | 0.14417 | 620.8303 | 0.00023223 | 11.0965 | 10-20 | All Btype | Streetlight - HPS 250W - Retro | 2.4524 | 1.1445 | 0.76297 | 0.49048 | 0.32448 | 0.16224 | 0.072108 | 0.028843 | 0.010488 | 0.0016288 | 0 | 0 | 0 | 0 | 0 | 0 | 0 | 0 | 0 | 0 | 5.4501 | 5.4501 | 5.4501 | 1
LO50Fast | Retro | Street and Roadway Lighting | Commercial | Lighting | 0.26741 | 0.28505 | 1227.4432 | 0.00023223 | 1.1579 | 0-10 | All Btype | Streetlight - MH 400W - Retro | 6.0608 | 2.8284 | 1.8856 | 1.2122 | 0.80191 | 0.40097 | 0.17821 | 0.071282 | 0.025921 | 0.0040253 | 0 | 0 | 0 | 0 | 0 | 0 | 0 | 0 | 0 | 0 | 13.4692 | 13.4692 | 13.4692 | 1
LO50Fast | Retro | Street and Roadway Lighting | Commercial | Lighting | 0.70519 | 0.75168 | 3236.8482 | 0.00023223 | 2.6814 | 0-10 | All Btype | Streetlight - MH 1000W - Retro | 1.2786 | 0.59669 | 0.39779 | 0.25572 | 0.16918 | 0.08459 | 0.037595 | 0.015038 | 0.0054683 | 0.00084919 | 0 | 0 | 0 | 0 | 0 | 0 | 0 | 0 | 0 | 0 | 2.8415 | 2.8415 | 2.8415 | 1
LO5Med | NR | UnitaryAC | Commercial | HVAC | 5.0146e-05 | 1.3905e-05 | 0.3995 | 3.4806e-05 | 11.5424 | 10-20 | Large Off | UnitaryAC-NR-Large Off | 0.0028593 | 0.0063509 | 0.010602 | 0.015513 | 0.021087 | 0.027575 | 0.034657 | 0.041851 | 0.048582 | 0.054313 | 0.058684 | 0.06161 | 0.063276 | 0.063948 | 0.063756 | 0.064504 | 0.064277 | 0.063913 | 0.063678 | 0.063471 | 0.95207 | 0.89451 | 0.32207 | 1
LO5Med | NR | UnitaryAC | Commercial | HVAC | 8.6666e-05 | 2.4032e-05 | 0.69045 | 3.4806e-05 | -4.1273 | <0 | Medium Off | UnitaryAC-NR-Medium Off | 0.0041385 | 0.0091922 | 0.015346 | 0.022453 | 0.030521 | 0.039911 | 0.050163 | 0.060575 | 0.070318 | 0.078612 | 0.084938 | 0.089174 | 0.091585 | 0.092557 | 0.09228 | 0.093972 | 0.093641 | 0.092982 | 0.092494 | 0.092198 | 1.383 | 1.297 | 0.46617 | 1
LO5Med | NR | UnitaryAC | Commercial | HVAC | 5.0906e-05 | 1.4116e-05 | 0.40556 | 3.4806e-05 | 43.9134 | 40-50 | Small Off | UnitaryAC-NR-Small Off | 0.0018284 | 0.0040612 | 0.0067799 | 0.00992 | 0.013484 | 0.017633 | 0.022163 | 0.026763 | 0.031067 | 0.034732 | 0.037527 | 0.039398 | 0.040463 | 0.040893 | 0.04077 | 0.040951 | 0.040825 | 0.040653 | 0.040506 | 0.040379 | 0.60569 | 0.5708 | 0.20596 | 0
LO5Med | NR | UnitaryAC | Commercial | HVAC | 0.00012522 | 3.4723e-05 | 0.99762 | 3.4806e-05 | -8.463 | <0 | XLarge Ret | UnitaryAC-NR-XLarge Ret | 0.0074084 | 0.016429 | 0.027382 | 0.040001 | 0.054286 | 0.070875 | 0.088936 | 0.10722 | 0.12427 | 0.13871 | 0.14963 | 0.15684 | 0.16082 | 0.16227 | 0.16152 | 0.16216 | 0.16138 | 0.16095 | 0.16086 | 0.15987 | 2.3981 | 2.2718 | 0.82515 | 1
LO5Med | NR | UnitaryAC | Commercial | HVAC | 0.00012522 | 3.4723e-05 | 0.99762 | 3.4806e-05 | -9.5766 | <0 | Large Ret | UnitaryAC-NR-Large Ret | 0.0097187 | 0.021552 | 0.035922 | 0.052475 | 0.071215 | 0.092978 | 0.11667 | 0.14066 | 0.16302 | 0.18196 | 0.19629 | 0.20575 | 0.21097 | 0.21287 | 0.21189 | 0.21203 | 0.21104 | 0.21015 | 0.20939 | 0.20833 | 3.125 | 2.9749 | 1.0825 | 1
LO5Med | NR | UnitaryAC | Commercial | HVAC | 5.0868e-05 | 1.4105e-05 | 0.40526 | 3.4806e-05 | 8.3274 | 0-10 | Medium Ret | UnitaryAC-NR-Medium Ret | 0.0013664 | 0.00303 | 0.0050502 | 0.0073774 | 0.010012 | 0.013072 | 0.016403 | 0.019776 | 0.02292 | 0.025582 | 0.027596 | 0.028926 | 0.02966 | 0.029927 | 0.02979 | 0.03011 | 0.029968 | 0.02994 | 0.030071 | 0.02984 | 0.44761 | 0.42042 | 0.15218 | 1
LO5Med | NR | UnitaryAC | Commercial | HVAC | 5.0868e-05 | 1.4105e-05 | 0.40526 | 3.4806e-05 | 43.9625 | 40-50 | Small Ret | UnitaryAC-NR-Small Ret | 0.0005738 | 0.0012725 | 0.0021208 | 0.0030981 | 0.0042046 | 0.0054895 | 0.0068883 | 0.0083048 | 0.0096251 | 0.010743 | 0.011589 | 0.012147 | 0.012456 | 0.012568 | 0.01251 | 0.012537 | 0.012478 | 0.012435 | 0.012409 | 0.012343 | 0.18515 | 0.17579 | 0.06391 | 0
LO5Med | NR | UnitaryAC | Commercial | HVAC | 6.9694e-06 | 1.9326e-06 | 0.055524 | 3.4806e-05 | 198.2545 | >170 | School K-12 | UnitaryAC-NR-School K-12 | 0.00020145 | 0.00044785 | 0.00074831 | 0.0010959 | 0.001491 | 0.0019515 | 0.002455 | 0.0029672 | 0.0034476 | 0.0038577 | 0.0041719 | 0.0043839 | 0.0045065 | 0.0045585 | 0.0045489 | 0.0045716 | 0.0045617 | 0.0045519 | 0.0045421 | 0.0045322 | 0.067983 | 0.063593 | 0.022836 | 0
LO5Med | NR | UnitaryAC | Commercial | HVAC | 2.1454e-05 | 5.9492e-06 | 0.17092 | 3.4806e-05 | 49.6663 | 40-50 | University | UnitaryAC-NR-University | 0.00030398 | 0.0006756 | 0.0011285 | 0.0016522 | 0.0022472 | 0.0029404 | 0.0036979 | 0.0044682 | 0.00519 | 0.0058056 | 0.0062766 | 0.0065935 | 0.0067759 | 0.006852 | 0.0068355 | 0.0068581 | 0.0068398 | 0.0068286 | 0.0068107 | 0.0067976 | 0.10196 | 0.095578 | 0.034386 | 0
LO5Med | NR | UnitaryAC | Commercial | HVAC | 1.1579e-05 | 3.2109e-06 | 0.092251 | 3.4806e-05 | 110.6354 | 100-130 | Warehouse | UnitaryAC-NR-Warehouse | 0.00038227 | 0.00084762 | 0.0014126 | 0.0020633 | 0.0027998 | 0.0036549 | 0.0045858 | 0.0055281 | 0.0064062 | 0.0071494 | 0.0077115 | 0.008082 | 0.0082862 | 0.0083598 | 0.0083203 | 0.0083363 | 0.0083119 | 0.0082694 | 0.0082312 | 0.0081769 | 0.12265 | 0.11692 | 0.042541 | 0
LO5Med | NR | UnitaryAC | Commercial | HVAC | 2.6922e-05 | 7.4652e-06 | 0.21448 | 3.4806e-05 | 35.148 | 30-40 | Supermarket | UnitaryAC-NR-Supermarket | 0.00046073 | 0.0010216 | 0.0017025 | 0.0024867 | 0.0033744 | 0.0044051 | 0.0055269 | 0.0066627 | 0.0077209 | 0.0086168 | 0.0092941 | 0.0097407 | 0.0099868 | 0.010075 | 0.010028 | 0.010072 | 0.010024 | 0.0099734 | 0.0099272 | 0.0098854 | 0.14828 | 0.14099 | 0.051273 | 0
LO5Med | NR | UnitaryAC | Commercial | HVAC | 2.6922e-05 | 7.4652e-06 | 0.21448 | 3.4806e-05 | 102.4802 | 100-130 | MiniMart | UnitaryAC-NR-MiniMart | 0.00016113 | 0.00035812 | 0.0005982 | 0.0008758 | 0.0011912 | 0.0015586 | 0.0019602 | 0.0023685 | 0.0027511 | 0.0030774 | 0.0033271 | 0.0034951 | 0.0035917 | 0.003632 | 0.0036233 | 0.0036335 | 0.0036242 | 0.0036154 | 0.0036061 | 0.003621 | 0.054316 | 0.05067 | 0.018227 | 0
LO5Med | NR | UnitaryAC | Commercial | HVAC | 0.00020964 | 5.8133e-05 | 1.6702 | 3.4806e-05 | -14.5091 | <0 | Restaurant | UnitaryAC-NR-Restaurant | 0.004021 | 0.0088775 | 0.014731 | 0.021424 | 0.028947 | 0.037625 | 0.047005 | 0.05642 | 0.0651 | 0.072341 | 0.077693 | 0.081075 | 0.082767 | 0.083142 | 0.082394 | 0.083196 | 0.082263 | 0.081411 | 0.080657 | 0.079953 | 1.1993 | 1.171 | 0.43418 | 1
LO5Med | NR | UnitaryAC | Commercial | HVAC | 0.00015594 | 4.3241e-05 | 1.2423 | 3.4806e-05 | -11.0952 | <0 | Lodging | UnitaryAC-NR-Lodging | 0.0022099 | 0.0049051 | 0.0081829 | 0.011965 | 0.016252 | 0.021238 | 0.026674 | 0.032188 | 0.037339 | 0.041714 | 0.045039 | 0.047252 | 0.048495 | 0.048976 | 0.048795 | 0.049087 | 0.048818 | 0.048585 | 0.048403 | 0.048257 | 0.72386 | 0.68437 | 0.24771 | 1
LO5Med | NR | UnitaryAC | Commercial | HVAC | 0.00015755 | 4.3687e-05 | 1.2551 | 3.4806e-05 | -11.2047 | <0 | Hospital | UnitaryAC-NR-Hospital | 0.0024897 | 0.005524 | 0.0092115 | 0.013463 | 0.01828 | 0.023879 | 0.029979 | 0.036162 | 0.041931 | 0.046826 | 0.050538 | 0.052999 | 0.054372 | 0.054889 | 0.054664 | 0.056161 | 0.056337 | 0.056287 | 0.055905 | 0.055988 | 0.83983 | 0.77589 | 0.27828 | 1
LO5Med | NR | UnitaryAC | Commercial | HVAC | 0.00010612 | 2.9427e-05 | 0.84545 | 3.4806e-05 | -7.3719 | <0 | Residential Care | UnitaryAC-NR-Residential Care | 0.0020587 | 0.0045676 | 0.0076167 | 0.011132 | 0.015115 | 0.019744 | 0.024788 | 0.029901 | 0.034672 | 0.038719 | 0.041788 | 0.043823 | 0.044959 | 0.045386 | 0.0452 | 0.046018 | 0.045886 | 0.045745 | 0.045671 | 0.045556 | 0.68334 | 0.63835 | 0.2301 | 1
LO5Med | NR | UnitaryAC | Commercial | HVAC | 3.3121e-07 | 9.1844e-08 | 0.0026387 | 3.4806e-05 | 4609.0789 | >170 | Assembly | UnitaryAC-NR-Assembly | 2.7932e-05 | 6.1948e-05 | 0.00010326 | 0.00015086 | 0.00020477 | 0.00026737 | 0.00033554 | 0.00040459 | 0.00046896 | 0.0005235 | 0.00056478 | 0.00059206 | 0.00060716 | 0.00061269 | 0.00060994 | 0.00061471 | 0.00061685 | 0.0006094 | 0.0006065 | 0.00060479 | 0.0090718 | 0.0085876 | 0.0031135 | 0
LO5Med | NR | UnitaryAC | Commercial | HVAC | 2.0471e-05 | 5.6764e-06 | 0.16309 | 3.4806e-05 | 53.1024 | 50-60 | Other | UnitaryAC-NR-Other | 0.0014329 | 0.0031636 | 0.0052495 | 0.0076347 | 0.010315 | 0.013408 | 0.016751 | 0.020106 | 0.023199 | 0.02578 | 0.027687 | 0.028892 | 0.029495 | 0.029629 | 0.029362 | 0.029641 | 0.029527 | 0.029158 | 0.028874 | 0.028855 | 0.43282 | 0.41816 | 0.15473 | 0
LO5Med | New | UnitaryAC | Commercial | HVAC | 4.742e-05 | 1.3149e-05 | 0.37779 | 3.4806e-05 | 13.4601 | 10-20 | Large Off | UnitaryAC-New-Large Off | 0.00049889 | 0.0010779 | 0.0014728 | 0.00205 | 0.0027623 | 0.0042155 | 0.0058115 | 0.0078077 | 0.0097573 | 0.010695 | 0.012152 | 0.013169 | 0.012374 | 0.014002 | 0.013999 | 0.015131 | 0.015279 | 0.017133 | 0.014279 | 0.01519 | 0.18886 | 0.18886 | 0.058301 | 1
LO5Med | New | UnitaryAC | Commercial | HVAC | 4.3961e-05 | 1.219e-05 | 0.35023 | 3.4806e-05 | 13.0652 | 10-20 | Medium Off | UnitaryAC-New-Medium Off | 0.00056345 | 0.0012373 | 0.0016846 | 0.0021715 | 0.0029784 | 0.0048718 | 0.0065489 | 0.0087764 | 0.010978 | 0.011469 | 0.013683 | 0.014912 | 0.013658 | 0.016053 | 0.015022 | 0.016819 | 0.016836 | 0.018783 | 0.015286 | 0.01633 | 0.20866 | 0.20866 | 0.064962 | 1
LO5Med | New | UnitaryAC | Commercial | HVAC | 1.5067e-05 | 4.1779e-06 | 0.12003 | 3.4806e-05 | 200.288 | >170 | Small Off | UnitaryAC-New-Small Off | 5.0483e-05 | 0.00011205 | 0.00015859 | 0.00021178 | 0.00028645 | 0.00045198 | 0.00059671 | 0.00079189 | 0.0010236 | 0.0010946 | 0.0012755 | 0.0013857 | 0.0013071 | 0.0014836 | 0.0014067 | 0.0015388 | 0.0015513 | 0.0016847 | 0.001453 | 0.0015221 | 0.019387 | 0.019387 | 0.0060537 | 0
LO5Med | New | UnitaryAC | Commercial | HVAC | 8.8648e-05 | 2.4582e-05 | 0.70625 | 3.4806e-05 | -2.9503 | <0 | XLarge Ret | UnitaryAC-New-XLarge Ret | 0.00055769 | 0.001234 | 0.0026152 | 0.0055564 | 0.0070156 | 0.01204 | 0.015414 | 0.014979 | 0.026904 | 0.027852 | 0.032885 | 0.032141 | 0.035737 | 0.035145 | 0.035852 | 0.035653 | 0.037212 | 0.033313 | 0.033619 | 0.032925 | 0.45865 | 0.45865 | 0.14705 | 1
LO5Med | New | UnitaryAC | Commercial | HVAC | 8.8648e-05 | 2.4582e-05 | 0.70625 | 3.4806e-05 | -4.5232 | <0 | Large Ret | UnitaryAC-New-Large Ret | 0.00044629 | 0.0010005 | 0.0018409 | 0.0032779 | 0.0043015 | 0.0066612 | 0.0084361 | 0.008984 | 0.015273 | 0.016227 | 0.018729 | 0.018745 | 0.020214 | 0.020267 | 0.020353 | 0.020448 | 0.020913 | 0.019581 | 0.020002 | 0.019776 | 0.26548 | 0.26548 | 0.085178 | 1
LO5Med | New | UnitaryAC | Commercial | HVAC | 4.0587e-05 | 1.1255e-05 | 0.32335 | 3.4806e-05 | 15.9651 | 10-20 | Medium Ret | UnitaryAC-New-Medium Ret | 0.00020646 | 0.00046122 | 0.00097586 | 0.0021612 | 0.0026751 | 0.0047618 | 0.0060559 | 0.0058273 | 0.010563 | 0.01084 | 0.012969 | 0.012606 | 0.013988 | 0.013713 | 0.013921 | 0.013869 | 0.014495 | 0.012809 | 0.012746 | 0.012243 | 0.17789 | 0.17789 | 0.057497 | 1
LO5Med | New | UnitaryAC | Commercial | HVAC | 4.0587e-05 | 1.1255e-05 | 0.32335 | 3.4806e-05 | 60.6266 | 60-70 | Small Ret | UnitaryAC-New-Small Ret | 3.7801e-05 | 8.3432e-05 | 0.00016358 | 0.00031815 | 0.00040814 | 0.00067975 | 0.00086676 | 0.0008726 | 0.0015451 | 0.0016227 | 0.0019011 | 0.0018978 | 0.0020677 | 0.0020448 | 0.0020679 | 0.0020621 | 0.0021421 | 0.0019424 | 0.0019606 | 0.0018955 | 0.02658 | 0.02658 | 0.0084991 | 0
LO5Med | New | UnitaryAC | Commercial | HVAC | 5.8078e-06 | 1.6105e-06 | 0.04627 | 3.4806e-05 | 242.2705 | >170 | School K-12 | UnitaryAC-New-School K-12 | 1.5044e-05 | 3.3333e-05 | 5.5856e-05 | 8.1862e-05 | 0.00011119 | 0.00014354 | 0.00018375 | 0.00022417 | 0.00031785 | 0.00035827 | 0.00038707 | 0.00042312 | 0.00042556 | 0.00042797 | 0.00042648 | 0.00043851 | 0.00042957 | 0.00044065 | 0.00044892 | 0.00046349 | 0.0058362 | 0.0058362 | 0.0019119 | 0
LO5Med | New | UnitaryAC | Commercial | HVAC | 1.7879e-05 | 4.9577e-06 | 0.14244 | 3.4806e-05 | 63.9646 | 60-70 | University | UnitaryAC-New-University | 1.8187e-05 | 3.8799e-05 | 7.4546e-05 | 0.00010599 | 0.00015747 | 0.00020973 | 0.00026743 | 0.0003164 | 0.00040026 | 0.00047484 | 0.00049255 | 0.00051707 | 0.00049217 | 0.00051935 | 0.0005554 | 0.00059924 | 0.00058291 | 0.00061844 | 0.00058268 | 0.00064332 | 0.0076668 | 0.0076668 | 0.0025562 | 0
LO5Med | New | UnitaryAC | Commercial | HVAC | 6.4914e-06 | 1.8e-06 | 0.051716 | 3.4806e-05 | 214.4574 | >170 | Warehouse | UnitaryAC-New-Warehouse | 1.7355e-05 | 4.9087e-05 | 7.8375e-05 | 0.00011656 | 0.00012216 | 0.00018677 | 0.00023705 | 0.00022865 | 0.00034007 | 0.00038574 | 0.00041639 | 0.00041656 | 0.00041355 | 0.00048987 | 0.00048593 | 0.00056374 | 0.00049238 | 0.00050607 | 0.00050202 | 0.0004947 | 0.006543 | 0.006543 | 0.0021782 | 0
LO5Med | New | UnitaryAC | Commercial | HVAC | 1.1752e-05 | 3.2589e-06 | 0.09363 | 3.4806e-05 | 108.6856 | 100-130 | Supermarket | UnitaryAC-New-Supermarket | 2.2686e-05 | 5.0965e-05 | 8.3709e-05 | 0.00012702 | 0.0001888 | 0.00026562 | 0.00034785 | 0.00036626 | 0.00064129 | 0.00065965 | 0.00080244 | 0.00073893 | 0.00086618 | 0.0008779 | 0.00090882 | 0.00091057 | 0.00096087 | 0.00080963 | 0.00084686 | 0.0008185 | 0.011295 | 0.011295 | 0.0035563 | 0
LO5Med | New | UnitaryAC | Commercial | HVAC | 1.1752e-05 | 3.2589e-06 | 0.09363 | 3.4806e-05 | 262.9258 | >170 | MiniMart | UnitaryAC-New-MiniMart | 4.641e-06 | 1.0193e-05 | 1.7211e-05 | 2.4793e-05 | 8.1751e-05 | 0.00011783 | 0.00014548 | 0.00015436 | 0.00025942 | 0.00026915 | 0.00030502 | 0.00031051 | 0.00033096 | 0.00034187 | 0.00034286 | 0.00033728 | 0.00035464 | 0.00031767 | 0.00032829 | 0.00034322 | 0.0043971 | 0.0043971 | 0.0013898 | 0
LO5Med | New | UnitaryAC | Commercial | HVAC | 7.8997e-05 | 2.1906e-05 | 0.62936 | 3.4806e-05 | -2.4094 | <0 | Restaurant | UnitaryAC-New-Restaurant | 0.00033025 | 0.00065556 | 0.0010244 | 0.0015123 | 0.0021644 | 0.0031908 | 0.0039882 | 0.0039128 | 0.0073003 | 0.0075583 | 0.0096309 | 0.0089016 | 0.010877 | 0.0099442 | 0.011054 | 0.0109 | 0.012148 | 0.010863 | 0.01182 | 0.010278 | 0.13805 | 0.13805 | 0.041268 | 1
LO5Med | New | UnitaryAC | Commercial | HVAC | 0.00014431 | 4.0016e-05 | 1.1497 | 3.4806e-05 | -10.2304 | <0 | Lodging | UnitaryAC-New-Lodging | 0.00024501 | 0.00044519 | 0.00064393 | 0.00094171 | 0.0014217 | 0.0021939 | 0.0028237 | 0.0026934 | 0.0055859 | 0.0054366 | 0.00738 | 0.0063931 | 0.0086979 | 0.0069494 | 0.0090033 | 0.0086703 | 0.0091885 | 0.0087419 | 0.010204 | 0.0082715 | 0.10593 | 0.10593 | 0.029811 | 1
LO5Med | New | UnitaryAC | Commercial | HVAC | 0.00013129 | 3.6406e-05 | 1.046 | 3.4806e-05 | -9.0805 | <0 | Hospital | UnitaryAC-New-Hospital | 0.00080552 | 0.0022292 | 0.0040762 | 0.0056265 | 0.008886 | 0.013354 | 0.015557 | 0.015694 | 0.019551 | 0.023602 | 0.024262 | 0.024086 | 0.022687 | 0.02272 | 0.023439 | 0.026553 | 0.026754 | 0.026713 | 0.027832 | 0.028784 | 0.36321 | 0.36321 | 0.13364 | 1
LO5Med | New | UnitaryAC | Commercial | HVAC | 6.102e-05 | 1.6921e-05 | 0.48614 | 3.4806e-05 | 3.3107 | 0-10 | Residential Care | UnitaryAC-New-Residential Care | 0.00032405 | 0.00076549 | 0.0013471 | 0.0021996 | 0.0032092 | 0.0048052 | 0.0052761 | 0.005416 | 0.0065181 | 0.0079427 | 0.0081124 | 0.0079444 | 0.0071229 | 0.0074318 | 0.0074269 | 0.008735 | 0.0083056 | 0.0087707 | 0.0089245 | 0.0095501 | 0.12013 | 0.12013 | 0.045916 | 1
LO5Med | New | UnitaryAC | Commercial | HVAC | 6.102e-05 | 1.6921e-05 | 0.48614 | 3.4806e-05 | 3.3107 | 0-10 | Assembly | UnitaryAC-New-Assembly | 0.00077936 | 0.0028999 | 0.0030475 | 0.0044362 | 0.0070024 | 0.0115 | 0.016196 | 0.021446 | 0.028755 | 0.032122 | 0.033162 | 0.033087 | 0.038502 | 0.039354 | 0.040126 | 0.04205 | 0.043534 | 0.044466 | 0.040904 | 0.041568 | 0.52494 | 0.52494 | 0.16135 | 1
LO5Med | New | UnitaryAC | Commercial | HVAC | 6.102e-05 | 1.6921e-05 | 0.48614 | 3.4806e-05 | 3.3107 | 0-10 | Other | UnitaryAC-New-Other | 0.00091133 | 0.0026129 | 0.0037311 | 0.0053124 | 0.010511 | 0.014376 | 0.015798 | 0.017622 | 0.026025 | 0.029127 | 0.032071 | 0.029603 | 0.029567 | 0.029653 | 0.03172 | 0.029878 | 0.034388 | 0.038459 | 0.032883 | 0.03373 | 0.44798 | 0.44798 | 0.1581 | 1
LO3Slow | NR | VHE-DOAS | Commercial | HVAC | 0.00064837 | 0.00048004 | 7.3548 | 6.5269e-05 | 39.6881 | 30-40 | Large Off | VHE-DOAS-NR-Large Off | 0 | 0 | 0 | 0 | 0 | 0 | 0 | 0 | 0 | 0 | 0 | 0 | 0 | 0 | 0 | 0 | 0 | 0 | 0 | 0 | 0 | 0 | 0 | 0
LO3Slow | NR | VHE-DOAS | Commercial | HVAC | 0.00064841 | 0.00048007 | 7.3554 | 6.5269e-05 | 39.6842 | 30-40 | Medium Off | VHE-DOAS-NR-Medium Off | 0.0018001 | 0.0046157 | 0.010227 | 0.020011 | 0.035172 | 0.056312 | 0.083102 | 0.11421 | 0.14754 | 0.18066 | 0.21135 | 0.23797 | 0.25963 | 0.2762 | 0.28812 | 0.29615 | 0.30117 | 0.30402 | 0.30538 | 0.3061 | 4.61 | 3.4397 | 0.865 | 0
LO3Slow | NR | VHE-DOAS | Commercial | HVAC | 0.0006401 | 0.00047392 | 7.2611 | 6.5269e-05 | 40.4052 | 40-50 | Small Off | VHE-DOAS-NR-Small Off | 0.0044155 | 0.011322 | 0.025086 | 0.049086 | 0.086275 | 0.13813 | 0.20385 | 0.28015 | 0.3619 | 0.44315 | 0.51844 | 0.58373 | 0.63686 | 0.6775 | 0.70674 | 0.72643 | 0.73876 | 0.74574 | 0.74909 | 0.75086 | 11.3081 | 8.4375 | 2.1218 | 0
LO3Slow | NR | VHE-DOAS | Commercial | HVAC | 0.0005686 | 0.00042098 | 6.4499 | 6.5269e-05 | 59.6732 | 50-60 | XLarge Ret | VHE-DOAS-NR-XLarge Ret | 0 | 0 | 0 | 0 | 0 | 0 | 0 | 0 | 0 | 0 | 0 | 0 | 0 | 0 | 0 | 0 | 0 | 0 | 0 | 0 | 0 | 0 | 0 | 0
LO3Slow | NR | VHE-DOAS | Commercial | HVAC | 0.0005686 | 0.00042098 | 6.4499 | 6.5269e-05 | 59.6732 | 50-60 | Large Ret | VHE-DOAS-NR-Large Ret | 0 | 0 | 0 | 0 | 0 | 0 | 0 | 0 | 0 | 0 | 0 | 0 | 0 | 0 | 0 | 0 | 0 | 0 | 0 | 0 | 0 | 0 | 0 | 0
LO3Slow | NR | VHE-DOAS | Commercial | HVAC | 0.00056822 | 0.0004207 | 6.4456 | 6.5269e-05 | 59.7237 | 50-60 | Medium Ret | VHE-DOAS-NR-Medium Ret | 0.0010448 | 0.0026747 | 0.0059168 | 0.011559 | 0.020283 | 0.032422 | 0.04777 | 0.065547 | 0.084538 | 0.10335 | 0.12072 | 0.1357 | 0.14781 | 0.157 | 0.16351 | 0.16779 | 0.17037 | 0.1717 | 0.17219 | 0.17232 | 2.5952 | 1.9542 | 0.49582 | 0
LO3Slow | NR | VHE-DOAS | Commercial | HVAC | 0.00056822 | 0.0004207 | 6.4456 | 6.5269e-05 | 59.7237 | 50-60 | Small Ret | VHE-DOAS-NR-Small Ret | 0.00071698 | 0.0018355 | 0.0040605 | 0.0079322 | 0.01392 | 0.02225 | 0.032783 | 0.044983 | 0.058015 | 0.070927 | 0.082844 | 0.093126 | 0.10144 | 0.10774 | 0.11221 | 0.11515 | 0.11692 | 0.11783 | 0.11817 | 0.11826 | 1.781 | 1.3411 | 0.34027 | 0
LO3Slow | NR | VHE-DOAS | Commercial | HVAC | 0.00083151 | 0.00061564 | 9.4323 | 6.5269e-05 | 49.4709 | 40-50 | School K-12 | VHE-DOAS-NR-School K-12 | 0.002021 | 0.0051869 | 0.011503 | 0.022528 | 0.039632 | 0.06351 | 0.093809 | 0.12904 | 0.16684 | 0.20449 | 0.23945 | 0.26984 | 0.29467 | 0.31376 | 0.32759 | 0.33703 | 0.34305 | 0.34661 | 0.34848 | 0.34962 | 5.2653 | 3.9087 | 0.97801 | 0
LO3Slow | NR | VHE-DOAS | Commercial | HVAC | 0.00082879 | 0.00061362 | 9.4014 | 6.5269e-05 | 49.6852 | 40-50 | University | VHE-DOAS-NR-University | 0.00076976 | 0.001975 | 0.0043787 | 0.0085727 | 0.015077 | 0.024153 | 0.035666 | 0.049046 | 0.063396 | 0.077676 | 0.090927 | 0.10244 | 0.11183 | 0.11904 | 0.12425 | 0.12779 | 0.13004 | 0.13134 | 0.13201 | 0.1324 | 1.994 | 1.4828 | 0.37164 | 0
LO3Slow | NR | VHE-DOAS | Commercial | HVAC | 0.00030333 | 0.00022458 | 3.4408 | 6.5269e-05 | 125.7076 | 100-130 | Warehouse | VHE-DOAS-NR-Warehouse | 0 | 0 | 0 | 0 | 0 | 0 | 0 | 0 | 0 | 0 | 0 | 0 | 0 | 0 | 0 | 0 | 0 | 0 | 0 | 0 | 0 | 0 | 0 | 0
LO3Slow | NR | VHE-DOAS | Commercial | HVAC | 0.00030319 | 0.00022448 | 3.4393 | 6.5269e-05 | 125.7707 | 100-130 | Supermarket | VHE-DOAS-NR-Supermarket | 0 | 0 | 0 | 0 | 0 | 0 | 0 | 0 | 0 | 0 | 0 | 0 | 0 | 0 | 0 | 0 | 0 | 0 | 0 | 0 | 0 | 0 | 0 | 0
LO3Slow | NR | VHE-DOAS | Commercial | HVAC | 0.00030319 | 0.00022448 | 3.4393 | 6.5269e-05 | 125.7707 | 100-130 | MiniMart | VHE-DOAS-NR-MiniMart | 0 | 0 | 0 | 0 | 0 | 0 | 0 | 0 | 0 | 0 | 0 | 0 | 0 | 0 | 0 | 0 | 0 | 0 | 0 | 0 | 0 | 0 | 0 | 0
LO3Slow | NR | VHE-DOAS | Commercial | HVAC | 0.00065629 | 0.00048591 | 7.4447 | 6.5269e-05 | 39.0178 | 30-40 | Restaurant | VHE-DOAS-NR-Restaurant | 0 | 0 | 0 | 0 | 0 | 0 | 0 | 0 | 0 | 0 | 0 | 0 | 0 | 0 | 0 | 0 | 0 | 0 | 0 | 0 | 0 | 0 | 0 | 0
LO3Slow | NR | VHE-DOAS | Commercial | HVAC | 0.00065334 | 0.00048372 | 7.4112 | 6.5269e-05 | 39.2659 | 30-40 | Lodging | VHE-DOAS-NR-Lodging | 0.00059601 | 0.0015272 | 0.0033815 | 0.0066117 | 0.011613 | 0.01858 | 0.0274 | 0.03763 | 0.048576 | 0.059441 | 0.069491 | 0.078186 | 0.085243 | 0.09062 | 0.094463 | 0.097028 | 0.098605 | 0.099467 | 0.099843 | 0.10001 | 1.5062 | 1.1283 | 0.28485 | 0
LO3Slow | NR | VHE-DOAS | Commercial | HVAC | 0.00065526 | 0.00048514 | 7.433 | 6.5269e-05 | 39.1046 | 30-40 | Hospital | VHE-DOAS-NR-Hospital | 0 | 0 | 0 | 0 | 0 | 0 | 0 | 0 | 0 | 0 | 0 | 0 | 0 | 0 | 0 | 0 | 0 | 0 | 0 | 0 | 0 | 0 | 0 | 0
LO3Slow | NR | VHE-DOAS | Commercial | HVAC | 0.00064653 | 0.00047868 | 7.334 | 6.5269e-05 | 39.8457 | 30-40 | Residential Care | VHE-DOAS-NR-Residential Care | 0.0016684 | 0.0042733 | 0.0094578 | 0.018485 | 0.032455 | 0.051905 | 0.076514 | 0.10504 | 0.13554 | 0.16579 | 0.19374 | 0.2179 | 0.23747 | 0.25234 | 0.26294 | 0.26997 | 0.27425 | 0.27654 | 0.27747 | 0.27782 | 4.184 | 3.1416 | 0.79487 | 0
LO3Slow | NR | VHE-DOAS | Commercial | HVAC | 0.0005736 | 0.00042468 | 6.5067 | 6.5269e-05 | 59.0148 | 50-60 | Assembly | VHE-DOAS-NR-Assembly | 0.0025383 | 0.006499 | 0.014378 | 0.028092 | 0.049302 | 0.078817 | 0.11614 | 0.15938 | 0.20558 | 0.25136 | 0.29362 | 0.3301 | 0.35961 | 0.38199 | 0.39788 | 0.40836 | 0.41467 | 0.41796 | 0.41921 | 0.41958 | 6.3189 | 4.7551 | 1.2057 | 0
LO3Slow | NR | VHE-DOAS | Commercial | HVAC | 0.0005736 | 0.00042468 | 6.5067 | 6.5269e-05 | 59.0148 | 50-60 | Other | VHE-DOAS-NR-Other | 0.0031886 | 0.008127 | 0.017899 | 0.034811 | 0.060817 | 0.096785 | 0.14197 | 0.19394 | 0.24902 | 0.3031 | 0.35246 | 0.39446 | 0.42777 | 0.45233 | 0.46901 | 0.47918 | 0.48438 | 0.48601 | 0.48526 | 0.48348 | 7.2813 | 5.624 | 1.4621 | 0
LO3Slow | New | VHE-DOAS | Commercial | HVAC | 0.00022168 | 0.00016413 | 2.5147 | 6.5269e-05 | 74.4476 | 70-80 | Large Off | VHE-DOAS-New-Large Off | 0 | 0 | 0 | 0 | 0 | 0 | 0 | 0 | 0 | 0 | 0 | 0 | 0 | 0 | 0 | 0 | 0 | 0 | 0 | 0 | 0 | 0 | 0 | 0
LO3Slow | New | VHE-DOAS | Commercial | HVAC | 0.00022169 | 0.00016414 | 2.5148 | 6.5269e-05 | 74.4421 | 70-80 | Medium Off | VHE-DOAS-New-Medium Off | 0.00037394 | 0.00094792 | 0.001713 | 0.002953 | 0.005237 | 0.010488 | 0.016554 | 0.025248 | 0.035145 | 0.040215 | 0.05195 | 0.060718 | 0.059076 | 0.073093 | 0.071564 | 0.082607 | 0.084342 | 0.095275 | 0.078117 | 0.083902 | 0.87952 | 0.87952 | 0.19082 | 0
LO3Slow | New | VHE-DOAS | Commercial | HVAC | 0.00021922 | 0.0001623 | 2.4867 | 6.5269e-05 | 75.4623 | 70-80 | Small Off | VHE-DOAS-New-Small Off | 0.0002302 | 0.00058986 | 0.001108 | 0.0019788 | 0.0034608 | 0.0066857 | 0.010364 | 0.015653 | 0.022516 | 0.026373 | 0.033275 | 0.03877 | 0.038847 | 0.046415 | 0.046046 | 0.051929 | 0.053398 | 0.058717 | 0.051021 | 0.053733 | 0.56111 | 0.56111 | 0.12223 | 0
LO3Slow | New | VHE-DOAS | Commercial | HVAC | 0.0003056 | 0.00022626 | 3.4667 | 6.5269e-05 | 59.0967 | 50-60 | XLarge Ret | VHE-DOAS-New-XLarge Ret | 0 | 0 | 0 | 0 | 0 | 0 | 0 | 0 | 0 | 0 | 0 | 0 | 0 | 0 | 0 | 0 | 0 | 0 | 0 | 0 | 0 | 0 | 0 | 0
LO3Slow | New | VHE-DOAS | Commercial | HVAC | 0.0003056 | 0.00022626 | 3.4667 | 6.5269e-05 | 59.0967 | 50-60 | Large Ret | VHE-DOAS-New-Large Ret | 0 | 0 | 0 | 0 | 0 | 0 | 0 | 0 | 0 | 0 | 0 | 0 | 0 | 0 | 0 | 0 | 0 | 0 | 0 | 0 | 0 | 0 | 0 | 0
LO3Slow | New | VHE-DOAS | Commercial | HVAC | 0.00030541 | 0.00022612 | 3.4644 | 6.5269e-05 | 59.1449 | 50-60 | Medium Ret | VHE-DOAS-New-Medium Ret | 0.00017355 | 0.00044756 | 0.0012568 | 0.0037223 | 0.0059575 | 0.012984 | 0.019388 | 0.021233 | 0.042832 | 0.048142 | 0.062366 | 0.065011 | 0.076632 | 0.079081 | 0.083997 | 0.086276 | 0.091974 | 0.08229 | 0.082499 | 0.079671 | 0.94593 | 0.94593 | 0.2185 | 0
LO3Slow | New | VHE-DOAS | Commercial | HVAC | 0.00030541 | 0.00022612 | 3.4644 | 6.5269e-05 | 59.1449 | 50-60 | Small Ret | VHE-DOAS-New-Small Ret | 5.2285e-05 | 0.00013322 | 0.00034668 | 0.00090169 | 0.0014957 | 0.0030499 | 0.0045663 | 0.0052319 | 0.010309 | 0.011859 | 0.015043 | 0.016106 | 0.01864 | 0.019404 | 0.020532 | 0.021108 | 0.022366 | 0.020534 | 0.020882 | 0.020298 | 0.23286 | 0.23286 | 0.052989 | 0
LO3Slow | New | VHE-DOAS | Commercial | HVAC | 0.00033056 | 0.00024474 | 3.7497 | 6.5269e-05 | 31.4699 | 30-40 | School K-12 | VHE-DOAS-New-School K-12 | 0.0001175 | 0.00030055 | 0.00066843 | 0.0013101 | 0.0023008 | 0.0036366 | 0.005466 | 0.0075894 | 0.011975 | 0.014785 | 0.017295 | 0.020276 | 0.021663 | 0.022932 | 0.02391 | 0.025346 | 0.025327 | 0.026304 | 0.026999 | 0.028025 | 0.28623 | 0.28623 | 0.065444 | 0
LO3Slow | New | VHE-DOAS | Commercial | HVAC | 0.0003299 | 0.00024425 | 3.7422 | 6.5269e-05 | 31.5649 | 30-40 | University | VHE-DOAS-New-University | 3.5899e-05 | 8.8412e-05 | 0.00022546 | 0.00042866 | 0.00082352 | 0.0013429 | 0.0020105 | 0.0027072 | 0.0038111 | 0.0049522 | 0.005562 | 0.0062619 | 0.0063316 | 0.0070331 | 0.0078694 | 0.0087535 | 0.0086854 | 0.00933 | 0.0088565 | 0.0098307 | 0.09494 | 0.09494 | 0.021988 | 0
LO3Slow | New | VHE-DOAS | Commercial | HVAC | 0.00030555 | 0.00022622 | 3.466 | 6.5269e-05 | 59.1105 | 50-60 | Warehouse | VHE-DOAS-New-Warehouse | 0 | 0 | 0 | 0 | 0 | 0 | 0 | 0 | 0 | 0 | 0 | 0 | 0 | 0 | 0 | 0 | 0 | 0 | 0 | 0 | 0 | 0 | 0 | 0
LO3Slow | New | VHE-DOAS | Commercial | HVAC | 0.00030542 | 0.00022613 | 3.4645 | 6.5269e-05 | 59.1426 | 50-60 | Supermarket | VHE-DOAS-New-Supermarket | 0 | 0 | 0 | 0 | 0 | 0 | 0 | 0 | 0 | 0 | 0 | 0 | 0 | 0 | 0 | 0 | 0 | 0 | 0 | 0 | 0 | 0 | 0 | 0
LO3Slow | New | VHE-DOAS | Commercial | HVAC | 0.00030542 | 0.00022613 | 3.4645 | 6.5269e-05 | 59.1426 | 50-60 | MiniMart | VHE-DOAS-New-MiniMart | 0 | 0 | 0 | 0 | 0 | 0 | 0 | 0 | 0 | 0 | 0 | 0 | 0 | 0 | 0 | 0 | 0 | 0 | 0 | 0 | 0 | 0 | 0 | 0
LO3Slow | New | VHE-DOAS | Commercial | HVAC | 0.00022404 | 0.00016588 | 2.5414 | 6.5269e-05 | 73.496 | 70-80 | Restaurant | VHE-DOAS-New-Restaurant | 0 | 0 | 0 | 0 | 0 | 0 | 0 | 0 | 0 | 0 | 0 | 0 | 0 | 0 | 0 | 0 | 0 | 0 | 0 | 0 | 0 | 0 | 0 | 0
LO3Slow | New | VHE-DOAS | Commercial | HVAC | 0.00031004 | 0.00022955 | 3.5169 | 6.5269e-05 | 58.0255 | 50-60 | Lodging | VHE-DOAS-New-Lodging | 8.426e-05 | 0.00017675 | 0.00033932 | 0.0006636 | 0.0012954 | 0.0024474 | 0.0036986 | 0.0040152 | 0.0092667 | 0.0098787 | 0.01452 | 0.013489 | 0.019496 | 0.016397 | 0.022226 | 0.022067 | 0.023854 | 0.022978 | 0.027023 | 0.022023 | 0.23594 | 0.23594 | 0.046386 | 0
LO3Slow | New | VHE-DOAS | Commercial | HVAC | 0.00031077 | 0.00023009 | 3.5252 | 6.5269e-05 | 57.8521 | 50-60 | Hospital | VHE-DOAS-New-Hospital | 0 | 0 | 0 | 0 | 0 | 0 | 0 | 0 | 0 | 0 | 0 | 0 | 0 | 0 | 0 | 0 | 0 | 0 | 0 | 0 | 0 | 0 | 0 | 0
LO3Slow | New | VHE-DOAS | Commercial | HVAC | 0.00030745 | 0.00022763 | 3.4876 | 6.5269e-05 | 58.6472 | 50-60 | Residential Care | VHE-DOAS-New-Residential Care | 0.00038733 | 0.0010563 | 0.0024672 | 0.0053871 | 0.010163 | 0.018631 | 0.024019 | 0.028061 | 0.037581 | 0.05016 | 0.055472 | 0.058259 | 0.055489 | 0.060943 | 0.063722 | 0.077266 | 0.074938 | 0.080123 | 0.082141 | 0.088371 | 0.87464 | 0.87464 | 0.23339 | 0
LO3Slow | New | VHE-DOAS | Commercial | HVAC | 0.00030819 | 0.00022818 | 3.496 | 6.5269e-05 | 58.4684 | 50-60 | Assembly | VHE-DOAS-New-Assembly | 0.00035332 | 0.0015177 | 0.0021169 | 0.0041208 | 0.0084108 | 0.016911 | 0.027966 | 0.042145 | 0.062883 | 0.076941 | 0.086007 | 0.092029 | 0.11376 | 0.1224 | 0.13058 | 0.14108 | 0.14898 | 0.15407 | 0.14279 | 0.14589 | 1.521 | 1.521 | 0.32937 | 0
LO3Slow | New | VHE-DOAS | Commercial | HVAC | 0.00030819 | 0.00022818 | 3.496 | 6.5269e-05 | 58.4684 | 50-60 | Other | VHE-DOAS-New-Other | 0.0006683 | 0.002212 | 0.0041924 | 0.0079825 | 0.020422 | 0.034198 | 0.044126 | 0.056018 | 0.092063 | 0.11286 | 0.13455 | 0.13319 | 0.14131 | 0.14919 | 0.16697 | 0.16215 | 0.19036 | 0.21556 | 0.18568 | 0.1915 | 2.0452 | 2.0452 | 0.50928 | 0
LO50Fast | New | VRF-DOAS | Commercial | HVAC | 0.00038402 | 0.00028432 | 4.3562 | 6.5269e-05 | 134.6627 | 130-170 | Large Off | VRF-DOAS-New-Large Off | 0 | 0 | 0 | 0 | 0 | 0 | 0 | 0 | 0 | 0 | 0 | 0 | 0 | 0 | 0 | 0 | 0 | 0 | 0 | 0 | 0 | 0 | 0 | 0
LO50Fast | New | VRF-DOAS | Commercial | HVAC | 0.00038405 | 0.00028434 | 4.3565 | 6.5269e-05 | 134.6515 | 130-170 | Medium Off | VRF-DOAS-New-Medium Off | 0.0030017 | 0.0043393 | 0.0042771 | 0.0041794 | 0.0044857 | 0.0057694 | 0.0062352 | 0.0069357 | 0.0074656 | 0.0069571 | 0.007659 | 0.0079267 | 0.0070477 | 0.0081721 | 0.0076472 | 0.0085622 | 0.0085704 | 0.0095619 | 0.0077815 | 0.008313 | 0.13489 | 0.13489 | 0.061305 | 0
LO50Fast | New | VRF-DOAS | Commercial | HVAC | 0.0003788 | 0.00028045 | 4.2969 | 6.5269e-05 | 136.7377 | 130-170 | Small Off | VRF-DOAS-New-Small Off | 0.0013288 | 0.0019417 | 0.0019894 | 0.0020139 | 0.0021316 | 0.0026447 | 0.0028071 | 0.003092 | 0.0034394 | 0.0032808 | 0.0035277 | 0.0036395 | 0.0033325 | 0.0037316 | 0.0035382 | 0.0038704 | 0.0039018 | 0.0042375 | 0.0036547 | 0.0038283 | 0.061932 | 0.061932 | 0.028197 | 0
LO50Fast | New | VRF-DOAS | Commercial | HVAC | 0.00023669 | 0.00017524 | 2.6849 | 6.5269e-05 | 270.9014 | >170 | XLarge Ret | VRF-DOAS-New-XLarge Ret | 0 | 0 | 0 | 0 | 0 | 0 | 0 | 0 | 0 | 0 | 0 | 0 | 0 | 0 | 0 | 0 | 0 | 0 | 0 | 0 | 0 | 0 | 0 | 0
LO50Fast | New | VRF-DOAS | Commercial | HVAC | 0.00023669 | 0.00017524 | 2.6849 | 6.5269e-05 | 270.9014 | >170 | Large Ret | VRF-DOAS-New-Large Ret | 0 | 0 | 0 | 0 | 0 | 0 | 0 | 0 | 0 | 0 | 0 | 0 | 0 | 0 | 0 | 0 | 0 | 0 | 0 | 0 | 0 | 0 | 0 | 0
LO50Fast | New | VRF-DOAS | Commercial | HVAC | 0.00023653 | 0.00017512 | 2.6831 | 6.5269e-05 | 271.102 | >170 | Medium Ret | VRF-DOAS-New-Medium Ret | 0.00044899 | 0.00066031 | 0.0010114 | 0.0016979 | 0.0016446 | 0.0023019 | 0.0023536 | 0.0018798 | 0.0029324 | 0.0026842 | 0.0029634 | 0.0027353 | 0.0029464 | 0.0028496 | 0.0028928 | 0.0028821 | 0.0030121 | 0.0026617 | 0.0026486 | 0.0025441 | 0.045751 | 0.045751 | 0.020578 | 0
LO50Fast | New | VRF-DOAS | Commercial | HVAC | 0.00023653 | 0.00017512 | 2.6831 | 6.5269e-05 | 271.102 | >170 | Small Ret | VRF-DOAS-New-Small Ret | 0.00013621 | 0.00019792 | 0.00028091 | 0.00041417 | 0.00041576 | 0.00054449 | 0.00055819 | 0.00046643 | 0.0007107 | 0.00066579 | 0.00071977 | 0.00068235 | 0.00072169 | 0.00070406 | 0.00071202 | 0.00071002 | 0.00073756 | 0.00066881 | 0.00067507 | 0.00065268 | 0.011375 | 0.011375 | 0.0051103 | 0
LO50Fast | New | VRF-DOAS | Commercial | HVAC | 0.00045085 | 0.0003338 | 5.1143 | 6.5269e-05 | 141.2667 | 130-170 | School K-12 | VRF-DOAS-New-School K-12 | 0.00053534 | 0.0007809 | 0.00094726 | 0.0010524 | 0.0011186 | 0.0011355 | 0.0011686 | 0.0011833 | 0.0014439 | 0.0014517 | 0.0014472 | 0.0015024 | 0.0014669 | 0.0014553 | 0.0014502 | 0.0014911 | 0.0014607 | 0.0014984 | 0.0015265 | 0.0015761 | 0.025692 | 0.025692 | 0.012265 | 0
LO50Fast | New | VRF-DOAS | Commercial | HVAC | 0.000449 | 0.00033243 | 5.0933 | 6.5269e-05 | 141.9147 | 130-170 | University | VRF-DOAS-New-University | 0.00020402 | 0.00028654 | 0.00039854 | 0.00042954 | 0.0004994 | 0.000523 | 0.00053616 | 0.00052652 | 0.00057317 | 0.00060654 | 0.00058056 | 0.00057877 | 0.00053479 | 0.00055672 | 0.00059536 | 0.00064236 | 0.00062485 | 0.00066294 | 0.0006246 | 0.0006896 | 0.010674 | 0.010674 | 0.005164 | 0
LO50Fast | New | VRF-DOAS | Commercial | HVAC | 0.00023664 | 0.00017521 | 2.6844 | 6.5269e-05 | 270.9589 | >170 | Warehouse | VRF-DOAS-New-Warehouse | 0 | 0 | 0 | 0 | 0 | 0 | 0 | 0 | 0 | 0 | 0 | 0 | 0 | 0 | 0 | 0 | 0 | 0 | 0 | 0 | 0 | 0 | 0 | 0
LO50Fast | New | VRF-DOAS | Commercial | HVAC | 0.00023653 | 0.00017513 | 2.6832 | 6.5269e-05 | 271.0924 | >170 | Supermarket | VRF-DOAS-New-Supermarket | 0 | 0 | 0 | 0 | 0 | 0 | 0 | 0 | 0 | 0 | 0 | 0 | 0 | 0 | 0 | 0 | 0 | 0 | 0 | 0 | 0 | 0 | 0 | 0
LO50Fast | New | VRF-DOAS | Commercial | HVAC | 0.00023653 | 0.00017513 | 2.6832 | 6.5269e-05 | 271.0924 | >170 | MiniMart | VRF-DOAS-New-MiniMart | 0 | 0 | 0 | 0 | 0 | 0 | 0 | 0 | 0 | 0 | 0 | 0 | 0 | 0 | 0 | 0 | 0 | 0 | 0 | 0 | 0 | 0 | 0 | 0
LO50Fast | New | VRF-DOAS | Commercial | HVAC | 0.00038903 | 0.00028803 | 4.4129 | 6.5269e-05 | 132.7262 | 130-170 | Restaurant | VRF-DOAS-New-Restaurant | 0 | 0 | 0 | 0 | 0 | 0 | 0 | 0 | 0 | 0 | 0 | 0 | 0 | 0 | 0 | 0 | 0 | 0 | 0 | 0 | 0 | 0 | 0 | 0
LO50Fast | New | VRF-DOAS | Commercial | HVAC | 0.00024042 | 0.00017801 | 2.7273 | 6.5269e-05 | 266.4508 | >170 | Lodging | VRF-DOAS-New-Lodging | 0.00033262 | 0.00039788 | 0.00041661 | 0.00046186 | 0.00054563 | 0.00066206 | 0.00068508 | 0.00054239 | 0.00096801 | 0.0008404 | 0.0010527 | 0.00086599 | 0.0011437 | 0.0009015 | 0.0011679 | 0.0011247 | 0.001192 | 0.001134 | 0.0013237 | 0.001073 | 0.016832 | 0.016832 | 0.0069052 | 0
LO50Fast | New | VRF-DOAS | Commercial | HVAC | 0.00024104 | 0.00017846 | 2.7342 | 6.5269e-05 | 265.7312 | >170 | Hospital | VRF-DOAS-New-Hospital | 0.00050398 | 0.00091819 | 0.0012154 | 0.0012718 | 0.0015717 | 0.0018573 | 0.0017396 | 0.0014566 | 0.0015615 | 0.0016815 | 0.0015949 | 0.0015036 | 0.0013749 | 0.0013583 | 0.0014013 | 0.0015875 | 0.0015995 | 0.0015971 | 0.0016639 | 0.0017209 | 0.029179 | 0.029179 | 0.015372 | 0
LO50Fast | New | VRF-DOAS | Commercial | HVAC | 0.00023824 | 0.00017639 | 2.7026 | 6.5269e-05 | 269.0327 | >170 | Residential Care | VRF-DOAS-New-Residential Care | 0.0010957 | 0.001704 | 0.0021709 | 0.002687 | 0.0030677 | 0.0036118 | 0.0031884 | 0.0027166 | 0.0028134 | 0.0030581 | 0.0028822 | 0.0026804 | 0.0023329 | 0.0024013 | 0.0023997 | 0.0028224 | 0.0026836 | 0.0028339 | 0.0028836 | 0.0030857 | 0.053119 | 0.053119 | 0.028996 | 0
LO50Fast | New | VRF-DOAS | Commercial | HVAC | 0.00023887 | 0.00017685 | 2.7096 | 6.5269e-05 | 268.2899 | >170 | Assembly | VRF-DOAS-New-Assembly | 0.0009589 | 0.0023489 | 0.0017869 | 0.0019719 | 0.0024356 | 0.0031452 | 0.0035614 | 0.0039142 | 0.0045162 | 0.0045002 | 0.004287 | 0.0040619 | 0.0045885 | 0.0046268 | 0.0047176 | 0.0049438 | 0.0051183 | 0.0052278 | 0.004809 | 0.0048871 | 0.076407 | 0.076407 | 0.033427 | 0
LO50Fast | New | VRF-DOAS | Commercial | HVAC | 0.00023887 | 0.00017685 | 2.7096 | 6.5269e-05 | 268.2899 | >170 | Other | VRF-DOAS-New-Other | 0.0019386 | 0.0036592 | 0.0037826 | 0.0040827 | 0.0063211 | 0.0067981 | 0.0060062 | 0.0055609 | 0.007067 | 0.0070553 | 0.0071681 | 0.0062834 | 0.0060922 | 0.0060275 | 0.0064477 | 0.0060733 | 0.0069901 | 0.0078176 | 0.0066841 | 0.0068564 | 0.11871 | 0.11871 | 0.05944 | 0
LO50Fast | NR | VRF-DOAS | Commercial | HVAC | 0.00042669 | 0.00031591 | 4.8402 | 6.5269e-05 | 119.6129 | 100-130 | Large Off | VRF-DOAS-NR-Large Off | 0 | 0 | 0 | 0 | 0 | 0 | 0 | 0 | 0 | 0 | 0 | 0 | 0 | 0 | 0 | 0 | 0 | 0 | 0 | 0 | 0 | 0 | 0 | 0
LO50Fast | NR | VRF-DOAS | Commercial | HVAC | 0.00042672 | 0.00031594 | 4.8405 | 6.5269e-05 | 119.6028 | 100-130 | Medium Off | VRF-DOAS-NR-Medium Off | 0.044963 | 0.065748 | 0.079455 | 0.088129 | 0.093742 | 0.096391 | 0.097401 | 0.097626 | 0.097521 | 0.097252 | 0.09696 | 0.096669 | 0.096379 | 0.09609 | 0.095802 | 0.096791 | 0.096122 | 0.095472 | 0.095012 | 0.094656 | 1.8875 | 1.8182 | 0.95519 | 0
LO50Fast | NR | VRF-DOAS | Commercial | HVAC | 0.00042089 | 0.00031162 | 4.7744 | 6.5269e-05 | 121.4804 | 100-130 | Small Off | VRF-DOAS-NR-Small Off | 0.05727 | 0.083744 | 0.1012 | 0.11225 | 0.1194 | 0.12278 | 0.12406 | 0.12435 | 0.12421 | 0.12387 | 0.1235 | 0.12313 | 0.12276 | 0.12239 | 0.12202 | 0.12222 | 0.12169 | 0.12118 | 0.12074 | 0.12034 | 2.4041 | 2.3131 | 1.2166 | 0
LO50Fast | NR | VRF-DOAS | Commercial | HVAC | 0.00026299 | 0.00019471 | 2.9833 | 6.5269e-05 | 242.2278 | >170 | XLarge Ret | VRF-DOAS-NR-XLarge Ret | 0 | 0 | 0 | 0 | 0 | 0 | 0 | 0 | 0 | 0 | 0 | 0 | 0 | 0 | 0 | 0 | 0 | 0 | 0 | 0 | 0 | 0 | 0 | 0
LO50Fast | NR | VRF-DOAS | Commercial | HVAC | 0.00026299 | 0.00019471 | 2.9833 | 6.5269e-05 | 242.2278 | >170 | Large Ret | VRF-DOAS-NR-Large Ret | 0 | 0 | 0 | 0 | 0 | 0 | 0 | 0 | 0 | 0 | 0 | 0 | 0 | 0 | 0 | 0 | 0 | 0 | 0 | 0 | 0 | 0 | 0 | 0
LO50Fast | NR | VRF-DOAS | Commercial | HVAC | 0.00026281 | 0.00019458 | 2.9812 | 6.5269e-05 | 242.4083 | >170 | Medium Ret | VRF-DOAS-NR-Medium Ret | 0.0095319 | 0.013916 | 0.01679 | 0.018593 | 0.019746 | 0.020271 | 0.02045 | 0.020465 | 0.02041 | 0.020321 | 0.020228 | 0.020135 | 0.020042 | 0.01995 | 0.019858 | 0.019958 | 0.019812 | 0.019711 | 0.019639 | 0.019509 | 0.38811 | 0.37933 | 0.20072 | 0
LO50Fast | NR | VRF-DOAS | Commercial | HVAC | 0.00026281 | 0.00019458 | 2.9812 | 6.5269e-05 | 242.4083 | >170 | Small Ret | VRF-DOAS-NR-Small Ret | 0.0066328 | 0.0096833 | 0.011683 | 0.012938 | 0.01374 | 0.014106 | 0.01423 | 0.014241 | 0.014202 | 0.01414 | 0.014075 | 0.014011 | 0.013946 | 0.013882 | 0.013818 | 0.013813 | 0.013732 | 0.013663 | 0.013601 | 0.013529 | 0.27007 | 0.26367 | 0.13967 | 0
LO50Fast | NR | VRF-DOAS | Commercial | HVAC | 0.00050095 | 0.00037089 | 5.6826 | 6.5269e-05 | 125.5565 | 100-130 | School K-12 | VRF-DOAS-NR-School K-12 | 0.024018 | 0.035152 | 0.042519 | 0.047203 | 0.050255 | 0.051722 | 0.052311 | 0.052479 | 0.05247 | 0.052372 | 0.052262 | 0.052153 | 0.052043 | 0.051934 | 0.051825 | 0.051944 | 0.051768 | 0.051616 | 0.05148 | 0.051353 | 1.0257 | 0.97888 | 0.51276 | 0
LO50Fast | NR | VRF-DOAS | Commercial | HVAC | 0.00049889 | 0.00036937 | 5.6592 | 6.5269e-05 | 126.1397 | 100-130 | University | VRF-DOAS-NR-University | 0.011425 | 0.016717 | 0.020214 | 0.022434 | 0.023878 | 0.024567 | 0.024839 | 0.024912 | 0.0249 | 0.024846 | 0.024787 | 0.024727 | 0.024668 | 0.024609 | 0.02455 | 0.024577 | 0.024491 | 0.024423 | 0.024351 | 0.024288 | 0.48513 | 0.4642 | 0.24352 | 0
LO50Fast | NR | VRF-DOAS | Commercial | HVAC | 0.0001403 | 0.00010387 | 1.5915 | 6.5269e-05 | 467.9159 | >170 | Warehouse | VRF-DOAS-NR-Warehouse | 0 | 0 | 0 | 0 | 0 | 0 | 0 | 0 | 0 | 0 | 0 | 0 | 0 | 0 | 0 | 0 | 0 | 0 | 0 | 0 | 0 | 0 | 0 | 0
LO50Fast | NR | VRF-DOAS | Commercial | HVAC | 0.00014023 | 0.00010382 | 1.5907 | 6.5269e-05 | 468.1411 | >170 | Supermarket | VRF-DOAS-NR-Supermarket | 0 | 0 | 0 | 0 | 0 | 0 | 0 | 0 | 0 | 0 | 0 | 0 | 0 | 0 | 0 | 0 | 0 | 0 | 0 | 0 | 0 | 0 | 0 | 0
LO50Fast | NR | VRF-DOAS | Commercial | HVAC | 0.00014023 | 0.00010382 | 1.5907 | 6.5269e-05 | 468.1411 | >170 | MiniMart | VRF-DOAS-NR-MiniMart | 0 | 0 | 0 | 0 | 0 | 0 | 0 | 0 | 0 | 0 | 0 | 0 | 0 | 0 | 0 | 0 | 0 | 0 | 0 | 0 | 0 | 0 | 0 | 0
LO50Fast | NR | VRF-DOAS | Commercial | HVAC | 0.00043225 | 0.00032003 | 4.9033 | 6.5269e-05 | 117.87 | 100-130 | Restaurant | VRF-DOAS-NR-Restaurant | 0 | 0 | 0 | 0 | 0 | 0 | 0 | 0 | 0 | 0 | 0 | 0 | 0 | 0 | 0 | 0 | 0 | 0 | 0 | 0 | 0 | 0 | 0 | 0
LO50Fast | NR | VRF-DOAS | Commercial | HVAC | 0.00043018 | 0.00031849 | 4.8797 | 6.5269e-05 | 118.5148 | 100-130 | Lodging | VRF-DOAS-NR-Lodging | 0.017975 | 0.026266 | 0.031719 | 0.035157 | 0.03737 | 0.038399 | 0.038774 | 0.038837 | 0.038768 | 0.038634 | 0.038491 | 0.038348 | 0.038206 | 0.038065 | 0.037924 | 0.038012 | 0.037776 | 0.037588 | 0.037429 | 0.037283 | 0.74455 | 0.72102 | 0.38039 | 0
LO50Fast | NR | VRF-DOAS | Commercial | HVAC | 0.00043152 | 0.00031949 | 4.895 | 6.5269e-05 | 118.0956 | 100-130 | Hospital | VRF-DOAS-NR-Hospital | 0.0084091 | 0.012283 | 0.014827 | 0.016428 | 0.017455 | 0.017928 | 0.018096 | 0.018118 | 0.018078 | 0.018008 | 0.017935 | 0.017861 | 0.017788 | 0.017715 | 0.017642 | 0.017915 | 0.017803 | 0.017669 | 0.017528 | 0.017443 | 0.34567 | 0.33693 | 0.17756 | 0
LO50Fast | NR | VRF-DOAS | Commercial | HVAC | 0.0004254 | 0.00031496 | 4.8256 | 6.5269e-05 | 120.0231 | 100-130 | Residential Care | VRF-DOAS-NR-Residential Care | 0.025861 | 0.037774 | 0.045599 | 0.050521 | 0.05368 | 0.055136 | 0.055652 | 0.055719 | 0.055598 | 0.055383 | 0.055156 | 0.05493 | 0.054705 | 0.054481 | 0.054257 | 0.054783 | 0.054378 | 0.054025 | 0.053739 | 0.053464 | 1.0631 | 1.0348 | 0.54608 | 0
LO50Fast | NR | VRF-DOAS | Commercial | HVAC | 0.00026541 | 0.0001965 | 3.0107 | 6.5269e-05 | 239.8774 | >170 | Assembly | VRF-DOAS-NR-Assembly | 0.025455 | 0.037167 | 0.044849 | 0.049671 | 0.052756 | 0.054166 | 0.054651 | 0.054696 | 0.054556 | 0.054324 | 0.05408 | 0.053838 | 0.053596 | 0.053356 | 0.053116 | 0.053286 | 0.053125 | 0.052626 | 0.052336 | 0.052089 | 1.0387 | 1.0137 | 0.53637 | 0
LO50Fast | NR | VRF-DOAS | Commercial | HVAC | 0.00026541 | 0.0001965 | 3.0107 | 6.5269e-05 | 239.8774 | >170 | Other | VRF-DOAS-NR-Other | 0.036531 | 0.053097 | 0.063781 | 0.070318 | 0.074347 | 0.075988 | 0.076321 | 0.076038 | 0.075499 | 0.074837 | 0.074164 | 0.073496 | 0.072835 | 0.072179 | 0.071529 | 0.07171 | 0.071002 | 0.070084 | 0.069335 | 0.044272 | 1.3674 | 1.3674 | 0.75092 | 0
LO5Med | NR | Washer | Commercial | Water Heating | 0.081171 | 0.061552 | 831.3535 | 7.4039e-05 | -144.0411 | <0 | Multifamily Common Areas | Washer_Multi-family_MEF 2.20 or greater | 0.011861 | 0.02676 | 0.045364 | 0.067381 | 0.092953 | 0.12333 | 0.15723 | 0.19254 | 0.22661 | 0.25679 | 0.28117 | 0.29909 | 0.31117 | 0.31852 | 0.3216 | 0.32466 | 0.32771 | 0.32391 | 0 | 0 | 3.7086 | 3.7086 | 1.482 | 1
LO5Med | NR | Washer | Commercial | Water Heating | 0.11097 | 0.08415 | 1136.5628 | 7.4039e-05 | -128.5133 | <0 | Laundromat | Washer_Laundromat_MEF 2.20 or greater | 0.0060333 | 0.013612 | 0.023076 | 0.034275 | 0.047284 | 0.062735 | 0.079979 | 0.097942 | 0.11527 | 0.13062 | 0.14303 | 0.15214 | 0.15829 | 0.12105 | 0 | 0 | 0 | 0 | 0 | 0 | 1.1853 | 1.1853 | 0.75386 | 1
LO5Med | NR | Water Cooler Controls | Commercial | Refrigeration | 0.015462 | 0.01523 | 137.8912 | 0.00011045 | 41.8905 | 40-50 | All Buildings | Market Average to ES 2.0 Upgrade | 0.019018 | 0.043316 | 0.07415 | 0.11125 | 0.15507 | 0.20793 | 0.26798 | 0.33182 | 0.39498 | 0.45279 | 0.4907 | 0.37269 | 0 | 0 | 0 | 0 | 0 | 0 | 0 | 0 | 2.9217 | 2.9217 | 2.549 | 0
LO5Med | NR | Water Cooler Controls | Commercial | Refrigeration | 0.028822 | 0.038231 | 167.9673 | 0.00022761 | 7.7624 | 0-10 | All Buildings | Timer on ES 2.0 Hot & Cold Water Cooler | 0.11573 | 0.26359 | 0.45122 | 0.67698 | 0.94361 | 1.2653 | 1.6307 | 2.0192 | 2.4035 | 2.7553 | 2.986 | 2.2679 | 0 | 0 | 0 | 0 | 0 | 0 | 0 | 0 | 17.7792 | 17.7792 | 15.5113 | 1
LO5Med | NR | Water Cooler Controls | Commercial | Refrigeration | 0.0066258 | 0.0087887 | 38.6132 | 0.00022761 | 133.0363 | 130-170 | All Buildings | Timer on ES 2.0 Cold Only Water Cooler | 0.0066513 | 0.015149 | 0.025932 | 0.038907 | 0.054231 | 0.072718 | 0.093718 | 0.11605 | 0.13813 | 0.15835 | 0.17161 | 0.13034 | 0 | 0 | 0 | 0 | 0 | 0 | 0 | 0 | 1.0218 | 1.0218 | 0.89145 | 0
Retro1Slow | Retro | Secondary Glazing Systems | Commercial | HVAC | 0.0026763 | 0.0013427 | 21.5412 | 6.2332e-05 | 110.4742 | 100-130 | SGS HZ1CZ1 | SGS_Lrg Office_Electric Reheat_HZ1CZ1 | 0.0027006 | 0.0053745 | 0.0095007 | 0.015386 | 0.023252 | 0.033155 | 0.044902 | 0.057955 | 0.071366 | 0.08379 | 0.093596 | 0.099134 | 0.099113 | 0.093024 | 0.081432 | 0.0099802 | 0 | 0 | 0 | 0 | 0.82366 | 0.82366 | 0.44098 | 0
Retro1Slow | Retro | Secondary Glazing Systems | Commercial | HVAC | 0.0026057 | 0.0012948 | 21.0476 | 6.152e-05 | 113.6136 | 100-130 | SGS HZ1CZ2 | SGS_Lrg Office_Electric Reheat_HZ1CZ2 | 0.00071491 | 0.0014228 | 0.0025151 | 0.0040732 | 0.0061553 | 0.0087771 | 0.011887 | 0.015342 | 0.018893 | 0.022181 | 0.024777 | 0.026243 | 0.026238 | 0.024626 | 0.021557 | 0.002642 | 0 | 0 | 0 | 0 | 0.21804 | 0.21804 | 0.11674 | 0
Retro1Slow | Retro | Secondary Glazing Systems | Commercial | HVAC | 0.0034112 | 0.001695 | 27.6709 | 6.1257e-05 | 81.4369 | 80-90 | SGS HZ1CZ3 | SGS_Lrg Office_Electric Reheat_HZ1CZ3 | 0.00080217 | 0.0015964 | 0.0028221 | 0.0045703 | 0.0069066 | 0.0098484 | 0.013338 | 0.017215 | 0.021199 | 0.024889 | 0.027802 | 0.029447 | 0.02944 | 0.027632 | 0.024189 | 0.0029645 | 0 | 0 | 0 | 0 | 0.24466 | 0.24466 | 0.13099 | 0
Retro1Slow | Retro | Secondary Glazing Systems | Commercial | HVAC | 0.0032828 | 0.0016562 | 26.5346 | 6.2417e-05 | 85.7782 | 80-90 | SGS HZ2CZ1 | SGS_Lrg Office_Electric Reheat_HZ2CZ1 | 0.0003919 | 0.00077994 | 0.0013787 | 0.0022328 | 0.0033742 | 0.0048114 | 0.0065161 | 0.0084103 | 0.010357 | 0.012159 | 0.013582 | 0.014386 | 0.014383 | 0.013499 | 0.011817 | 0.0014483 | 0 | 0 | 0 | 0 | 0.11953 | 0.11953 | 0.063994 | 0
Retro1Slow | Retro | Secondary Glazing Systems | Commercial | HVAC | 0.0031958 | 0.0016049 | 25.8895 | 6.1989e-05 | 88.476 | 80-90 | SGS HZ2CZ2 | SGS_Lrg Office_Electric Reheat_HZ2CZ2 | 0.00063292 | 0.0012596 | 0.0022266 | 0.003606 | 0.0054494 | 0.0077704 | 0.010524 | 0.013583 | 0.016726 | 0.019637 | 0.021936 | 0.023233 | 0.023229 | 0.021801 | 0.019085 | 0.002339 | 0 | 0 | 0 | 0 | 0.19304 | 0.19304 | 0.10335 | 0
Retro1Slow | Retro | Secondary Glazing Systems | Commercial | HVAC | 0.0035527 | 0.0017795 | 28.7855 | 6.182e-05 | 77.4565 | 70-80 | SGS HZ2CZ3 | SGS_Lrg Office_Electric Reheat_HZ2CZ3 | 7.0179e-05 | 0.00013967 | 0.00024689 | 0.00039984 | 0.00060423 | 0.0008616 | 0.0011669 | 0.0015061 | 0.0018546 | 0.0021774 | 0.0024323 | 0.0025762 | 0.0025756 | 0.0024174 | 0.0021162 | 0.00025935 | 0 | 0 | 0 | 0 | 0.021404 | 0.021404 | 0.01146 | 0
Retro1Slow | Retro | Secondary Glazing Systems | Commercial | HVAC | 0.0038956 | 0.0019752 | 31.4093 | 6.2885e-05 | 69.1541 | 60-70 | SGS HZ3CZ1 | SGS_Lrg Office_Electric Reheat_HZ3CZ1 | 0.00038948 | 0.00077511 | 0.0013702 | 0.002219 | 0.0033533 | 0.0047816 | 0.0064758 | 0.0083582 | 0.010292 | 0.012084 | 0.013498 | 0.014297 | 0.014294 | 0.013416 | 0.011744 | 0.0014393 | 0 | 0 | 0 | 0 | 0.11879 | 0.11879 | 0.063598 | 0
Retro1Slow | Retro | Secondary Glazing Systems | Commercial | HVAC | 0.0042435 | 0.0021354 | 34.2097 | 6.242e-05 | 61.7536 | 60-70 | SGS HZ3CZ2 | SGS_Lrg Office_Electric Reheat_HZ3CZ2 | 8.4212e-05 | 0.00016759 | 0.00029626 | 0.00047979 | 0.00072506 | 0.0010339 | 0.0014002 | 0.0018072 | 0.0022254 | 0.0026128 | 0.0029186 | 0.0030913 | 0.0030907 | 0.0029008 | 0.0025393 | 0.00031122 | 0 | 0 | 0 | 0 | 0.025684 | 0.025684 | 0.013751 | 0
Retro1Slow | Retro | Secondary Glazing Systems | Commercial | HVAC | 0.0041154 | 0.002061 | 33.1735 | 6.2127e-05 | 64.3366 | 60-70 | SGS HZ3CZ3 | SGS_Lrg Office_Electric Reheat_HZ3CZ3 | 0 | 0 | 0 | 0 | 0 | 0 | 0 | 0 | 0 | 0 | 0 | 0 | 0 | 0 | 0 | 0 | 0 | 0 | 0 | 0 | 0 | 0 | 0 | 0
Retro1Slow | Retro | Secondary Glazing Systems | Commercial | HVAC | 0.0015116 | 0.00075722 | 12.428 | 6.0928e-05 | 207.3686 | >170 | SGS HZ1CZ1 | SGS_Lrg Office_Electric HeatPump_HZ1CZ1 | 0.0013538 | 0.0026942 | 0.0047626 | 0.007713 | 0.011656 | 0.01662 | 0.022509 | 0.029052 | 0.035775 | 0.042003 | 0.046919 | 0.049695 | 0.049685 | 0.046632 | 0.040821 | 0.005003 | 0 | 0 | 0 | 0 | 0.41289 | 0.41289 | 0.22106 | 0
Retro1Slow | Retro | Secondary Glazing Systems | Commercial | HVAC | 0.001518 | 0.00074804 | 12.5365 | 5.9669e-05 | 205.4548 | >170 | SGS HZ1CZ2 | SGS_Lrg Office_Electric HeatPump_HZ1CZ2 | 0.00036712 | 0.00073062 | 0.0012915 | 0.0020916 | 0.0031609 | 0.0045072 | 0.0061041 | 0.0078785 | 0.0097017 | 0.011391 | 0.012724 | 0.013476 | 0.013474 | 0.012646 | 0.01107 | 0.0013567 | 0 | 0 | 0 | 0 | 0.11197 | 0.11197 | 0.059948 | 0
Retro1Slow | Retro | Secondary Glazing Systems | Commercial | HVAC | 0.0020202 | 0.00099576 | 16.7864 | 5.932e-05 | 148.2894 | 130-170 | SGS HZ1CZ3 | SGS_Lrg Office_Electric HeatPump_HZ1CZ3 | 0.00041888 | 0.00083363 | 0.0014736 | 0.0023865 | 0.0036065 | 0.0051426 | 0.0069647 | 0.0089893 | 0.01107 | 0.012996 | 0.014517 | 0.015376 | 0.015373 | 0.014429 | 0.012631 | 0.001548 | 0 | 0 | 0 | 0 | 0.12776 | 0.12776 | 0.068399 | 0
Retro1Slow | Retro | Secondary Glazing Systems | Commercial | HVAC | 0.0018666 | 0.00094426 | 15.4528 | 6.1106e-05 | 162.8294 | 130-170 | SGS HZ2CZ1 | SGS_Lrg Office_Electric HeatPump_HZ2CZ1 | 0.00019861 | 0.00039526 | 0.00069871 | 0.0011316 | 0.00171 | 0.0024383 | 0.0033023 | 0.0042622 | 0.0052485 | 0.0061622 | 0.0068834 | 0.0072906 | 0.0072891 | 0.0068413 | 0.0059888 | 0.00073398 | 0 | 0 | 0 | 0 | 0.060575 | 0.060575 | 0.032431 | 0
Retro1Slow | Retro | Secondary Glazing Systems | Commercial | HVAC | 0.0018486 | 0.00092766 | 15.3484 | 6.044e-05 | 164.1192 | 130-170 | SGS HZ2CZ2 | SGS_Lrg Office_Electric HeatPump_HZ2CZ2 | 0.00032519 | 0.00064718 | 0.001144 | 0.0018528 | 0.0027999 | 0.0039924 | 0.005407 | 0.0069787 | 0.0085937 | 0.01009 | 0.011271 | 0.011937 | 0.011935 | 0.011202 | 0.0098058 | 0.0012018 | 0 | 0 | 0 | 0 | 0.099183 | 0.099183 | 0.053101 | 0
Retro1Slow | Retro | Secondary Glazing Systems | Commercial | HVAC | 0.0020658 | 0.001032 | 17.1508 | 6.0174e-05 | 144.698 | 130-170 | SGS HZ2CZ3 | SGS_Lrg Office_Electric HeatPump_HZ2CZ3 | 3.6178e-05 | 7.2e-05 | 0.00012728 | 0.00020612 | 0.00031149 | 0.00044416 | 0.00060154 | 0.00077639 | 0.00095606 | 0.0011225 | 0.0012539 | 0.001328 | 0.0013278 | 0.0012462 | 0.0010909 | 0.0001337 | 0 | 0 | 0 | 0 | 0.011034 | 0.011034 | 0.0059076 | 0
Retro1Slow | Retro | Secondary Glazing Systems | Commercial | HVAC | 0.0021731 | 0.0011093 | 17.9316 | 6.1862e-05 | 137.4149 | 130-170 | SGS HZ3CZ1 | SGS_Lrg Office_Electric HeatPump_HZ3CZ1 | 0.00019443 | 0.00038695 | 0.00068402 | 0.0011078 | 0.001674 | 0.0023871 | 0.0032328 | 0.0041725 | 0.0051381 | 0.0060326 | 0.0067386 | 0.0071373 | 0.0071358 | 0.0066974 | 0.0058628 | 0.00071854 | 0 | 0 | 0 | 0 | 0.059301 | 0.059301 | 0.031749 | 0
Retro1Slow | Retro | Secondary Glazing Systems | Commercial | HVAC | 0.0023989 | 0.0012081 | 19.7762 | 6.1087e-05 | 122.6351 | 100-130 | SGS HZ3CZ2 | SGS_Lrg Office_Electric HeatPump_HZ3CZ2 | 4.2349e-05 | 8.4281e-05 | 0.00014899 | 0.00024128 | 0.00036462 | 0.00051993 | 0.00070414 | 0.00090883 | 0.0011191 | 0.001314 | 0.0014677 | 0.0015546 | 0.0015543 | 0.0014588 | 0.001277 | 0.00015651 | 0 | 0 | 0 | 0 | 0.012916 | 0.012916 | 0.0069153 | 0
Retro1Slow | Retro | Secondary Glazing Systems | Commercial | HVAC | 0.0023458 | 0.0011714 | 19.3271 | 6.0609e-05 | 125.9495 | 100-130 | SGS HZ3CZ3 | SGS_Lrg Office_Electric HeatPump_HZ3CZ3 | 0 | 0 | 0 | 0 | 0 | 0 | 0 | 0 | 0 | 0 | 0 | 0 | 0 | 0 | 0 | 0 | 0 | 0 | 0 | 0 | 0 | 0 | 0 | 0
Retro1Slow | Retro | Secondary Glazing Systems | Commercial | HVAC | 0.00034694 | 0.00017174 | 3.3148 | 5.1809e-05 | 715.461 | >170 | SGS HZ1CZ1 | SGS_Lrg Office_Gas Reheat_HZ1CZ1 | 0.0031855 | 0.0063396 | 0.011207 | 0.018149 | 0.027427 | 0.039109 | 0.052966 | 0.068362 | 0.084182 | 0.098836 | 0.1104 | 0.11694 | 0.11691 | 0.10973 | 0.096055 | 0.011772 | 0 | 0 | 0 | 0 | 0.97157 | 0.97157 | 0.52017 | 0
Retro1Slow | Retro | Secondary Glazing Systems | Commercial | HVAC | 0.00043027 | 0.00020125 | 4.0254 | 4.9994e-05 | 592.1699 | >170 | SGS HZ1CZ2 | SGS_Lrg Office_Gas Reheat_HZ1CZ2 | 0.0010247 | 0.0020393 | 0.0036049 | 0.0058382 | 0.0088226 | 0.01258 | 0.017038 | 0.02199 | 0.027079 | 0.031793 | 0.035514 | 0.037615 | 0.037607 | 0.035297 | 0.030899 | 0.0037869 | 0 | 0 | 0 | 0 | 0.31253 | 0.31253 | 0.16732 | 0
Retro1Slow | Retro | Secondary Glazing Systems | Commercial | HVAC | 0.0006291 | 0.00029648 | 5.9018 | 5.0235e-05 | 380.1755 | >170 | SGS HZ1CZ3 | SGS_Lrg Office_Gas Reheat_HZ1CZ3 | 0.0012939 | 0.0025751 | 0.0045522 | 0.0073722 | 0.011141 | 0.015886 | 0.021515 | 0.027768 | 0.034194 | 0.040147 | 0.044845 | 0.047499 | 0.047489 | 0.044571 | 0.039017 | 0.0047819 | 0 | 0 | 0 | 0 | 0.39465 | 0.39465 | 0.21129 | 0
Retro1Slow | Retro | Secondary Glazing Systems | Commercial | HVAC | 0.00045031 | 0.00023231 | 4.371 | 5.3148e-05 | 518.4634 | >170 | SGS HZ2CZ1 | SGS_Lrg Office_Gas Reheat_HZ2CZ1 | 0.00050695 | 0.0010089 | 0.0017835 | 0.0028883 | 0.0043648 | 0.0062238 | 0.008429 | 0.010879 | 0.013397 | 0.015729 | 0.01757 | 0.018609 | 0.018605 | 0.017462 | 0.015286 | 0.0018735 | 0 | 0 | 0 | 0 | 0.15462 | 0.15462 | 0.08278 | 0
Retro1Slow | Retro | Secondary Glazing Systems | Commercial | HVAC | 0.00050146 | 0.00025044 | 4.8073 | 5.2097e-05 | 474.5301 | >170 | SGS HZ2CZ2 | SGS_Lrg Office_Gas Reheat_HZ2CZ2 | 0.00091086 | 0.0018127 | 0.0032044 | 0.0051895 | 0.0078424 | 0.011183 | 0.015145 | 0.019547 | 0.024071 | 0.028261 | 0.031568 | 0.033436 | 0.033429 | 0.031375 | 0.027466 | 0.0033662 | 0 | 0 | 0 | 0 | 0.27781 | 0.27781 | 0.14873 | 0
Retro1Slow | Retro | Secondary Glazing Systems | Commercial | HVAC | 0.00057884 | 0.00028456 | 5.516 | 5.1587e-05 | 402.3257 | >170 | SGS HZ2CZ3 | SGS_Lrg Office_Gas Reheat_HZ2CZ3 | 0.00010349 | 0.00020597 | 0.00036409 | 0.00058964 | 0.00089106 | 0.0012706 | 0.0017208 | 0.002221 | 0.0027349 | 0.003211 | 0.0035868 | 0.0037991 | 0.0037983 | 0.0035649 | 0.0031207 | 0.00038247 | 0 | 0 | 0 | 0 | 0.031565 | 0.031565 | 0.016899 | 0
Retro1Slow | Retro | Secondary Glazing Systems | Commercial | HVAC | 0.00045064 | 0.0002434 | 4.4539 | 5.465e-05 | 484.9835 | >170 | SGS HZ3CZ1 | SGS_Lrg Office_Gas Reheat_HZ3CZ1 | 0.00044263 | 0.00088089 | 0.0015572 | 0.0025218 | 0.003811 | 0.0054342 | 0.0073596 | 0.0094989 | 0.011697 | 0.013733 | 0.015341 | 0.016248 | 0.016245 | 0.015247 | 0.013347 | 0.0016358 | 0 | 0 | 0 | 0 | 0.135 | 0.135 | 0.072277 | 0
Retro1Slow | Retro | Secondary Glazing Systems | Commercial | HVAC | 0.00055432 | 0.00028079 | 5.3428 | 5.2555e-05 | 392.9946 | >170 | SGS HZ3CZ2 | SGS_Lrg Office_Gas Reheat_HZ3CZ2 | 0.00010212 | 0.00020324 | 0.00035928 | 0.00058184 | 0.00087928 | 0.0012538 | 0.001698 | 0.0021916 | 0.0026988 | 0.0031686 | 0.0035394 | 0.0037488 | 0.003748 | 0.0035177 | 0.0030794 | 0.00037741 | 0 | 0 | 0 | 0 | 0.031147 | 0.031147 | 0.016676 | 0
Retro1Slow | Retro | Secondary Glazing Systems | Commercial | HVAC | 0.00057624 | 0.00028183 | 5.4808 | 5.1422e-05 | 387.1573 | >170 | SGS HZ3CZ3 | SGS_Lrg Office_Gas Reheat_HZ3CZ3 | 0 | 0 | 0 | 0 | 0 | 0 | 0 | 0 | 0 | 0 | 0 | 0 | 0 | 0 | 0 | 0 | 0 | 0 | 0 | 0 | 0 | 0 | 0 | 0
Retro1Slow | Retro | Secondary Glazing Systems | Commercial | HVAC | 0.0015221 | 0.00075729 | 12.7175 | 5.9547e-05 | 202.4387 | >170 | SGS HZ1CZ1 | SGS_Med Office_Electric HeatPump_HZ1CZ1 | 0.0041327 | 0.0082245 | 0.014539 | 0.023545 | 0.035582 | 0.050737 | 0.068714 | 0.088688 | 0.10921 | 0.12822 | 0.14323 | 0.1517 | 0.15167 | 0.14235 | 0.12461 | 0.015273 | 0 | 0 | 0 | 0 | 1.2604 | 1.2604 | 0.67482 | 0
Retro1Slow | Retro | Secondary Glazing Systems | Commercial | HVAC | 0.001559 | 0.00076009 | 13.0696 | 5.8157e-05 | 196.4698 | >170 | SGS HZ1CZ2 | SGS_Med Office_Electric HeatPump_HZ1CZ2 | 0.0011386 | 0.002266 | 0.0040058 | 0.0064873 | 0.0098036 | 0.013979 | 0.018932 | 0.024435 | 0.03009 | 0.035328 | 0.039463 | 0.041798 | 0.041789 | 0.039221 | 0.034334 | 0.004208 | 0 | 0 | 0 | 0 | 0.34728 | 0.34728 | 0.18593 | 0
Retro1Slow | Retro | Secondary Glazing Systems | Commercial | HVAC | 0.002044 | 0.0010039 | 17.2508 | 5.8193e-05 | 143.9969 | 130-170 | SGS HZ1CZ3 | SGS_Med Office_Electric HeatPump_HZ1CZ3 | 0.001289 | 0.0025653 | 0.0045348 | 0.007344 | 0.011098 | 0.015825 | 0.021432 | 0.027662 | 0.034064 | 0.039993 | 0.044674 | 0.047317 | 0.047307 | 0.044401 | 0.038868 | 0.0047636 | 0 | 0 | 0 | 0 | 0.39314 | 0.39314 | 0.21048 | 0
Retro1Slow | Retro | Secondary Glazing Systems | Commercial | HVAC | 0.0018697 | 0.00094572 | 15.7497 | 6.0047e-05 | 159.6587 | 130-170 | SGS HZ2CZ1 | SGS_Med Office_Electric HeatPump_HZ2CZ1 | 0.00060717 | 0.0012084 | 0.002136 | 0.0034593 | 0.0052277 | 0.0074543 | 0.010095 | 0.01303 | 0.016045 | 0.018838 | 0.021043 | 0.022288 | 0.022284 | 0.020915 | 0.018308 | 0.0022439 | 0 | 0 | 0 | 0 | 0.18518 | 0.18518 | 0.099145 | 0
Retro1Slow | Retro | Secondary Glazing Systems | Commercial | HVAC | 0.0018402 | 0.00091863 | 15.528 | 5.916e-05 | 162.247 | 130-170 | SGS HZ2CZ2 | SGS_Med Office_Electric HeatPump_HZ2CZ2 | 0.00098296 | 0.0019562 | 0.0034581 | 0.0056003 | 0.0084632 | 0.012068 | 0.016344 | 0.021095 | 0.025976 | 0.030498 | 0.034067 | 0.036083 | 0.036076 | 0.033859 | 0.02964 | 0.0036326 | 0 | 0 | 0 | 0 | 0.2998 | 0.2998 | 0.16051 | 0
Retro1Slow | Retro | Secondary Glazing Systems | Commercial | HVAC | 0.0020733 | 0.0010341 | 17.5081 | 5.9063e-05 | 141.6046 | 130-170 | SGS HZ2CZ3 | SGS_Med Office_Electric HeatPump_HZ2CZ3 | 0.00011065 | 0.00022021 | 0.00038927 | 0.00063042 | 0.00095268 | 0.0013585 | 0.0018398 | 0.0023746 | 0.0029241 | 0.0034331 | 0.0038349 | 0.0040618 | 0.0040609 | 0.0038114 | 0.0033365 | 0.00040892 | 0 | 0 | 0 | 0 | 0.033748 | 0.033748 | 0.018068 | 0
Retro1Slow | Retro | Secondary Glazing Systems | Commercial | HVAC | 0.0022248 | 0.0011387 | 18.7183 | 6.0836e-05 | 131.0945 | 130-170 | SGS HZ3CZ1 | SGS_Med Office_Electric HeatPump_HZ3CZ1 | 0.00060924 | 0.0012125 | 0.0021433 | 0.0034711 | 0.0052455 | 0.0074797 | 0.01013 | 0.013074 | 0.0161 | 0.018903 | 0.021115 | 0.022364 | 0.02236 | 0.020986 | 0.018371 | 0.0022515 | 0 | 0 | 0 | 0 | 0.18582 | 0.18582 | 0.099484 | 0
Retro1Slow | Retro | Secondary Glazing Systems | Commercial | HVAC | 0.002501 | 0.0012621 | 20.9877 | 6.0136e-05 | 114.6569 | 100-130 | SGS HZ3CZ2 | SGS_Med Office_Electric HeatPump_HZ3CZ2 | 0.00013505 | 0.00026877 | 0.00047511 | 0.00076944 | 0.0011628 | 0.001658 | 0.0022455 | 0.0028982 | 0.0035689 | 0.0041902 | 0.0046805 | 0.0049575 | 0.0049565 | 0.0046519 | 0.0040723 | 0.00049909 | 0 | 0 | 0 | 0 | 0.04119 | 0.04119 | 0.022052 | 0
Retro1Slow | Retro | Secondary Glazing Systems | Commercial | HVAC | 0.0023818 | 0.0011925 | 19.9764 | 5.9697e-05 | 121.4811 | 100-130 | SGS HZ3CZ3 | SGS_Med Office_Electric HeatPump_HZ3CZ3 | 0 | 0 | 0 | 0 | 0 | 0 | 0 | 0 | 0 | 0 | 0 | 0 | 0 | 0 | 0 | 0 | 0 | 0 | 0 | 0 | 0 | 0 | 0 | 0
Retro1Slow | Retro | Secondary Glazing Systems | Commercial | HVAC | 0.0025599 | 0.001279 | 20.8379 | 6.1378e-05 | 115.107 | 100-130 | SGS HZ1CZ1 | SGS_Med Office_Electric Reheat_HZ1CZ1 | 0.0078521 | 0.015627 | 0.027624 | 0.044737 | 0.067606 | 0.096401 | 0.13056 | 0.16851 | 0.2075 | 0.24362 | 0.27214 | 0.28824 | 0.28818 | 0.27047 | 0.23677 | 0.029018 | 0 | 0 | 0 | 0 | 2.3949 | 2.3949 | 1.2822 | 0
Retro1Slow | Retro | Secondary Glazing Systems | Commercial | HVAC | 0.002534 | 0.0012502 | 20.6982 | 6.0401e-05 | 116.0733 | 100-130 | SGS HZ1CZ2 | SGS_Med Office_Electric Reheat_HZ1CZ2 | 0.0021069 | 0.0041931 | 0.0074123 | 0.012004 | 0.01814 | 0.025867 | 0.035032 | 0.045215 | 0.055679 | 0.065371 | 0.073022 | 0.077342 | 0.077326 | 0.072575 | 0.063532 | 0.0077864 | 0 | 0 | 0 | 0 | 0.6426 | 0.6426 | 0.34404 | 0
Retro1Slow | Retro | Secondary Glazing Systems | Commercial | HVAC | 0.0032875 | 0.001629 | 26.9809 | 6.0375e-05 | 84.2547 | 80-90 | SGS HZ1CZ3 | SGS_Med Office_Electric Reheat_HZ1CZ3 | 0.0023531 | 0.004683 | 0.0082784 | 0.013407 | 0.02026 | 0.02889 | 0.039125 | 0.050499 | 0.062185 | 0.07301 | 0.081554 | 0.086379 | 0.086362 | 0.081055 | 0.070955 | 0.0086962 | 0 | 0 | 0 | 0 | 0.71769 | 0.71769 | 0.38424 | 0
Retro1Slow | Retro | Secondary Glazing Systems | Commercial | HVAC | 0.0031362 | 0.0015824 | 25.6594 | 6.1668e-05 | 89.6316 | 80-90 | SGS HZ2CZ1 | SGS_Med Office_Electric Reheat_HZ2CZ1 | 0.0011429 | 0.0022745 | 0.0040208 | 0.0065116 | 0.0098402 | 0.014031 | 0.019003 | 0.024527 | 0.030203 | 0.03546 | 0.03961 | 0.041954 | 0.041945 | 0.039368 | 0.034463 | 0.0042237 | 0 | 0 | 0 | 0 | 0.34858 | 0.34858 | 0.18662 | 0
Retro1Slow | Retro | Secondary Glazing Systems | Commercial | HVAC | 0.0030218 | 0.0015126 | 24.7737 | 6.1058e-05 | 93.61 | 90-100 | SGS HZ2CZ2 | SGS_Med Office_Electric Reheat_HZ2CZ2 | 0.0018209 | 0.0036238 | 0.0064059 | 0.010374 | 0.015678 | 0.022355 | 0.030276 | 0.039076 | 0.048119 | 0.056496 | 0.063107 | 0.066841 | 0.066827 | 0.062722 | 0.054906 | 0.0067292 | 0 | 0 | 0 | 0 | 0.55536 | 0.55536 | 0.29733 | 0
Retro1Slow | Retro | Secondary Glazing Systems | Commercial | HVAC | 0.0033935 | 0.0016978 | 27.8385 | 6.0986e-05 | 81.0179 | 80-90 | SGS HZ2CZ3 | SGS_Med Office_Electric Reheat_HZ2CZ3 | 0.00020437 | 0.00040673 | 0.00071899 | 0.0011644 | 0.0017596 | 0.0025091 | 0.0033981 | 0.0043859 | 0.0054009 | 0.0063411 | 0.0070832 | 0.0075022 | 0.0075007 | 0.0070398 | 0.0061626 | 0.00075528 | 0 | 0 | 0 | 0 | 0.062333 | 0.062333 | 0.033372 | 0
Retro1Slow | Retro | Secondary Glazing Systems | Commercial | HVAC | 0.0037991 | 0.0019301 | 31.0365 | 6.2189e-05 | 70.4654 | 70-80 | SGS HZ3CZ1 | SGS_Med Office_Electric Reheat_HZ3CZ1 | 0.0011617 | 0.002312 | 0.004087 | 0.0066188 | 0.010002 | 0.014263 | 0.019316 | 0.024931 | 0.0307 | 0.036045 | 0.040263 | 0.042645 | 0.042636 | 0.040017 | 0.03503 | 0.0042933 | 0 | 0 | 0 | 0 | 0.35432 | 0.35432 | 0.1897 | 0
Retro1Slow | Retro | Secondary Glazing Systems | Commercial | HVAC | 0.0042279 | 0.0021302 | 34.4999 | 6.1745e-05 | 61.2656 | 60-70 | SGS HZ3CZ2 | SGS_Med Office_Electric Reheat_HZ3CZ2 | 0.00025643 | 0.00051033 | 0.00090213 | 0.001461 | 0.0022078 | 0.0031482 | 0.0042637 | 0.0055031 | 0.0067765 | 0.0079562 | 0.0088873 | 0.0094132 | 0.0094112 | 0.008833 | 0.0077323 | 0.00094767 | 0 | 0 | 0 | 0 | 0.07821 | 0.07821 | 0.041873 | 0
Retro1Slow | Retro | Secondary Glazing Systems | Commercial | HVAC | 0.003994 | 0.002003 | 32.5913 | 6.1457e-05 | 66.0748 | 60-70 | SGS HZ3CZ3 | SGS_Med Office_Electric Reheat_HZ3CZ3 | 0 | 0 | 0 | 0 | 0 | 0 | 0 | 0 | 0 | 0 | 0 | 0 | 0 | 0 | 0 | 0 | 0 | 0 | 0 | 0 | 0 | 0 | 0 | 0
Retro1Slow | Retro | Secondary Glazing Systems | Commercial | HVAC | 0.00048431 | 0.0002356 | 4.5971 | 5.1249e-05 | 520.1876 | >170 | SGS HZ1CZ1 | SGS_Med Office_Gas Reheat_HZ1CZ1 | 0.013339 | 0.026546 | 0.046927 | 0.075997 | 0.11485 | 0.16376 | 0.22179 | 0.28626 | 0.3525 | 0.41386 | 0.4623 | 0.48965 | 0.48955 | 0.45947 | 0.40222 | 0.049295 | 0 | 0 | 0 | 0 | 4.0683 | 4.0683 | 2.1781 | 0
Retro1Slow | Retro | Secondary Glazing Systems | Commercial | HVAC | 0.00058408 | 0.00026998 | 5.4409 | 4.9621e-05 | 440.3098 | >170 | SGS HZ1CZ2 | SGS_Med Office_Gas Reheat_HZ1CZ2 | 0.0041961 | 0.0083508 | 0.014762 | 0.023907 | 0.036128 | 0.051516 | 0.069769 | 0.09005 | 0.11089 | 0.13019 | 0.14543 | 0.15403 | 0.154 | 0.14454 | 0.12653 | 0.015507 | 0 | 0 | 0 | 0 | 1.2798 | 1.2798 | 0.68519 | 0
Retro1Slow | Retro | Secondary Glazing Systems | Commercial | HVAC | 0.0008005 | 0.00037876 | 7.5207 | 5.0362e-05 | 301.1133 | >170 | SGS HZ1CZ3 | SGS_Med Office_Gas Reheat_HZ1CZ3 | 0.0050458 | 0.010042 | 0.017751 | 0.028748 | 0.043443 | 0.061947 | 0.083896 | 0.10828 | 0.13334 | 0.15655 | 0.17487 | 0.18522 | 0.18518 | 0.17381 | 0.15215 | 0.018647 | 0 | 0 | 0 | 0 | 1.5389 | 1.5389 | 0.82393 | 0
Retro1Slow | Retro | Secondary Glazing Systems | Commercial | HVAC | 0.00060326 | 0.00030907 | 5.84 | 5.2923e-05 | 392.3012 | >170 | SGS HZ2CZ1 | SGS_Med Office_Gas Reheat_HZ2CZ1 | 0.0020587 | 0.0040971 | 0.0072426 | 0.011729 | 0.017725 | 0.025275 | 0.03423 | 0.044181 | 0.054404 | 0.063875 | 0.071351 | 0.075572 | 0.075557 | 0.070914 | 0.062078 | 0.0076082 | 0 | 0 | 0 | 0 | 0.6279 | 0.6279 | 0.33617 | 0
Retro1Slow | Retro | Secondary Glazing Systems | Commercial | HVAC | 0.00065856 | 0.00032464 | 6.2823 | 5.1675e-05 | 367.8329 | >170 | SGS HZ2CZ2 | SGS_Med Office_Gas Reheat_HZ2CZ2 | 0.003604 | 0.0071724 | 0.012679 | 0.020533 | 0.03103 | 0.044247 | 0.059924 | 0.077342 | 0.09524 | 0.11182 | 0.12491 | 0.1323 | 0.13227 | 0.12414 | 0.10867 | 0.013319 | 0 | 0 | 0 | 0 | 1.0992 | 1.0992 | 0.5885 | 0
Retro1Slow | Retro | Secondary Glazing Systems | Commercial | HVAC | 0.00075304 | 0.0003704 | 7.1776 | 5.1605e-05 | 312.9463 | >170 | SGS HZ2CZ3 | SGS_Med Office_Gas Reheat_HZ2CZ3 | 0.0004112 | 0.00081835 | 0.0014466 | 0.0023428 | 0.0035404 | 0.0050484 | 0.0068371 | 0.0088245 | 0.010867 | 0.012758 | 0.014251 | 0.015095 | 0.015091 | 0.014164 | 0.012399 | 0.0015196 | 0 | 0 | 0 | 0 | 0.12541 | 0.12541 | 0.067146 | 0
Retro1Slow | Retro | Secondary Glazing Systems | Commercial | HVAC | 0.00065052 | 0.00034735 | 6.4001 | 5.4273e-05 | 339.9978 | >170 | SGS HZ3CZ1 | SGS_Med Office_Gas Reheat_HZ3CZ1 | 0.0019281 | 0.0038371 | 0.0067831 | 0.010985 | 0.016601 | 0.023671 | 0.032058 | 0.041377 | 0.050952 | 0.059822 | 0.066823 | 0.070777 | 0.070762 | 0.066414 | 0.058139 | 0.0071254 | 0 | 0 | 0 | 0 | 0.58806 | 0.58806 | 0.31484 | 0
Retro1Slow | Retro | Secondary Glazing Systems | Commercial | HVAC | 0.00077418 | 0.00039403 | 7.4755 | 5.2709e-05 | 281.1307 | >170 | SGS HZ3CZ2 | SGS_Med Office_Gas Reheat_HZ3CZ2 | 0.00043743 | 0.00087054 | 0.0015389 | 0.0024922 | 0.0037662 | 0.0053704 | 0.0072731 | 0.0093873 | 0.01156 | 0.013572 | 0.01516 | 0.016057 | 0.016054 | 0.015068 | 0.01319 | 0.0016166 | 0 | 0 | 0 | 0 | 0.13341 | 0.13341 | 0.071428 | 0
Retro1Slow | Retro | Secondary Glazing Systems | Commercial | HVAC | 0.00076965 | 0.00038208 | 7.3615 | 5.1902e-05 | 291.001 | >170 | SGS HZ3CZ3 | SGS_Med Office_Gas Reheat_HZ3CZ3 | 0 | 0 | 0 | 0 | 0 | 0 | 0 | 0 | 0 | 0 | 0 | 0 | 0 | 0 | 0 | 0 | 0 | 0 | 0 | 0 | 0 | 0 | 0 | 0
Retro1Slow | Retro | Secondary Glazing Systems | Commercial | HVAC | 0.00039805 | 0.00019828 | 3.1014 | 6.3931e-05 | 244.7509 | >170 | Applied Film HZ1CZ1 | Applied Film_Lrg Office_Electric Reheat_HZ1CZ1 | 0.0028562 | 0.0056843 | 0.010048 | 0.016273 | 0.024592 | 0.035066 | 0.047491 | 0.061295 | 0.07548 | 0.088619 | 0.098991 | 0.10485 | 0.10483 | 0.098385 | 0.086126 | 0.010555 | 0 | 0 | 0 | 0 | 0.87113 | 0.87113 | 0.4664 | 0
Retro1Slow | Retro | Secondary Glazing Systems | Commercial | HVAC | 0.00034775 | 0.00017084 | 2.7087 | 6.3071e-05 | 283.3963 | >170 | Applied Film HZ1CZ2 | Applied Film_Lrg Office_Electric Reheat_HZ1CZ2 | 0.00067556 | 0.0013445 | 0.0023766 | 0.0038489 | 0.0058165 | 0.0082939 | 0.011233 | 0.014498 | 0.017853 | 0.02096 | 0.023413 | 0.024799 | 0.024794 | 0.02327 | 0.020371 | 0.0024966 | 0 | 0 | 0 | 0 | 0.20604 | 0.20604 | 0.11031 | 0
Retro1Slow | Retro | Secondary Glazing Systems | Commercial | HVAC | 0.00069192 | 0.00034018 | 5.5039 | 6.1806e-05 | 128.7261 | 100-130 | Applied Film HZ1CZ3 | Applied Film_Lrg Office_Electric Reheat_HZ1CZ3 | 0.001153 | 0.0022947 | 0.0040563 | 0.0065692 | 0.0099273 | 0.014156 | 0.019171 | 0.024744 | 0.03047 | 0.035774 | 0.039961 | 0.042325 | 0.042317 | 0.039717 | 0.034768 | 0.0042611 | 0 | 0 | 0 | 0 | 0.35166 | 0.35166 | 0.18828 | 0
Retro1Slow | Retro | Secondary Glazing Systems | Commercial | HVAC | 0.00064173 | 0.00032134 | 5.0915 | 6.3113e-05 | 140.8651 | 130-170 | Applied Film HZ2CZ1 | Applied Film_Lrg Office_Electric Reheat_HZ2CZ1 | 0.00054459 | 0.0010838 | 0.0019159 | 0.0031027 | 0.0046888 | 0.006686 | 0.0090549 | 0.011687 | 0.014391 | 0.016897 | 0.018874 | 0.019991 | 0.019987 | 0.018759 | 0.016421 | 0.0020126 | 0 | 0 | 0 | 0 | 0.1661 | 0.1661 | 0.088926 | 0
Retro1Slow | Retro | Secondary Glazing Systems | Commercial | HVAC | 0.0005401 | 0.00026888 | 4.2364 | 6.3468e-05 | 173.4399 | >170 | Applied Film HZ2CZ2 | Applied Film_Lrg Office_Electric Reheat_HZ2CZ2 | 0.00075946 | 0.0015114 | 0.0026718 | 0.0043269 | 0.0065389 | 0.0093239 | 0.012628 | 0.016298 | 0.02007 | 0.023563 | 0.026321 | 0.027878 | 0.027873 | 0.02616 | 0.0229 | 0.0028067 | 0 | 0 | 0 | 0 | 0.23163 | 0.23163 | 0.12401 | 0
Retro1Slow | Retro | Secondary Glazing Systems | Commercial | HVAC | 0.00070314 | 0.00034798 | 5.575 | 6.2417e-05 | 126.7575 | 100-130 | Applied Film HZ2CZ3 | Applied Film_Lrg Office_Electric Reheat_HZ2CZ3 | 9.8288e-05 | 0.00019561 | 0.00034578 | 0.00055999 | 0.00084625 | 0.0012067 | 0.0016342 | 0.0021093 | 0.0025974 | 0.0030496 | 0.0034064 | 0.003608 | 0.0036073 | 0.0033856 | 0.0029637 | 0.00036323 | 0 | 0 | 0 | 0 | 0.029977 | 0.029977 | 0.01605 | 0
Retro1Slow | Retro | Secondary Glazing Systems | Commercial | HVAC | 0.00082316 | 0.00041264 | 6.5013 | 6.347e-05 | 105.5634 | 100-130 | Applied Film HZ3CZ1 | Applied Film_Lrg Office_Electric Reheat_HZ3CZ1 | 0.00058276 | 0.0011598 | 0.0020502 | 0.0033202 | 0.0050175 | 0.0071546 | 0.0096895 | 0.012506 | 0.0154 | 0.018081 | 0.020197 | 0.021392 | 0.021388 | 0.020074 | 0.017572 | 0.0021536 | 0 | 0 | 0 | 0 | 0.17774 | 0.17774 | 0.095159 | 0
Retro1Slow | Retro | Secondary Glazing Systems | Commercial | HVAC | 0.00087153 | 0.00043375 | 6.8955 | 6.2903e-05 | 98.3187 | 90-100 | Applied Film HZ3CZ2 | Applied Film_Lrg Office_Electric Reheat_HZ3CZ2 | 0.00012251 | 0.00024382 | 0.00043101 | 0.00069801 | 0.0010548 | 0.0015041 | 0.002037 | 0.0026292 | 0.0032376 | 0.0038012 | 0.0042461 | 0.0044973 | 0.0044964 | 0.0042201 | 0.0036942 | 0.00045276 | 0 | 0 | 0 | 0 | 0.037366 | 0.037366 | 0.020005 | 0
Retro1Slow | Retro | Secondary Glazing Systems | Commercial | HVAC | 0.00077732 | 0.00038484 | 6.1267 | 6.2813e-05 | 113.2956 | 100-130 | Applied Film HZ3CZ3 | Applied Film_Lrg Office_Electric Reheat_HZ3CZ3 | 0 | 0 | 0 | 0 | 0 | 0 | 0 | 0 | 0 | 0 | 0 | 0 | 0 | 0 | 0 | 0 | 0 | 0 | 0 | 0 | 0 | 0 | 0 | 0
Retro1Slow | Retro | Secondary Glazing Systems | Commercial | HVAC | 0.00019905 | 9.8238e-05 | 1.5443 | 6.3614e-05 | 513.5197 | >170 | Applied Film HZ1CZ1 | Applied Film_Lrg Office_Electric HeatPump_HZ1CZ1 | 0.001343 | 0.0026728 | 0.0047248 | 0.0076517 | 0.011563 | 0.016488 | 0.02233 | 0.028821 | 0.035491 | 0.041669 | 0.046546 | 0.0493 | 0.04929 | 0.046261 | 0.040497 | 0.0049632 | 0 | 0 | 0 | 0 | 0.40961 | 0.40961 | 0.2193 | 0
Retro1Slow | Retro | Secondary Glazing Systems | Commercial | HVAC | 0.00017853 | 8.5775e-05 | 1.3846 | 6.1948e-05 | 575.2358 | >170 | Applied Film HZ1CZ2 | Applied Film_Lrg Office_Electric HeatPump_HZ1CZ2 | 0.0003219 | 0.00064062 | 0.0011325 | 0.001834 | 0.0027715 | 0.003952 | 0.0053522 | 0.006908 | 0.0085066 | 0.0099875 | 0.011156 | 0.011816 | 0.011814 | 0.011088 | 0.0097065 | 0.0011896 | 0 | 0 | 0 | 0 | 0.098178 | 0.098178 | 0.052563 | 0
Retro1Slow | Retro | Secondary Glazing Systems | Commercial | HVAC | 0.00038675 | 0.00018677 | 3.1161 | 5.9937e-05 | 244.0754 | >170 | Applied Film HZ1CZ3 | Applied Film_Lrg Office_Electric HeatPump_HZ1CZ3 | 0.00060077 | 0.0011956 | 0.0021135 | 0.0034229 | 0.0051726 | 0.0073758 | 0.0099891 | 0.012893 | 0.015876 | 0.01864 | 0.020821 | 0.022053 | 0.022049 | 0.020694 | 0.018116 | 0.0022202 | 0 | 0 | 0 | 0 | 0.18323 | 0.18323 | 0.098101 | 0
Retro1Slow | Retro | Secondary Glazing Systems | Commercial | HVAC | 0.00034307 | 0.00017121 | 2.7546 | 6.2153e-05 | 278.8644 | >170 | Applied Film HZ2CZ1 | Applied Film_Lrg Office_Electric HeatPump_HZ2CZ1 | 0.00027536 | 0.000548 | 0.00096873 | 0.0015688 | 0.0023708 | 0.0033806 | 0.0045784 | 0.0059093 | 0.0072768 | 0.0085435 | 0.0095434 | 0.010108 | 0.010106 | 0.009485 | 0.0083031 | 0.0010176 | 0 | 0 | 0 | 0 | 0.083983 | 0.083983 | 0.044964 | 0
Retro1Slow | Retro | Secondary Glazing Systems | Commercial | HVAC | 0.0002783 | 0.00013727 | 2.1879 | 6.2741e-05 | 356.2393 | >170 | Applied Film HZ2CZ2 | Applied Film_Lrg Office_Electric HeatPump_HZ2CZ2 | 0.00036797 | 0.0007323 | 0.0012945 | 0.0020965 | 0.0031682 | 0.0045176 | 0.0061182 | 0.0078967 | 0.009724 | 0.011417 | 0.012753 | 0.013507 | 0.013505 | 0.012675 | 0.011096 | 0.0013599 | 0 | 0 | 0 | 0 | 0.11223 | 0.11223 | 0.060086 | 0
Retro1Slow | Retro | Secondary Glazing Systems | Commercial | HVAC | 0.00038327 | 0.00018718 | 3.0722 | 6.0928e-05 | 247.7862 | >170 | Applied Film HZ2CZ3 | Applied Film_Lrg Office_Electric HeatPump_HZ2CZ3 | 5.0175e-05 | 9.9856e-05 | 0.00017652 | 0.00028587 | 0.000432 | 0.00061601 | 0.00083427 | 0.0010768 | 0.001326 | 0.0015568 | 0.001739 | 0.0018419 | 0.0018415 | 0.0017283 | 0.001513 | 0.00018543 | 0 | 0 | 0 | 0 | 0.015303 | 0.015303 | 0.0081932 | 0
Retro1Slow | Retro | Secondary Glazing Systems | Commercial | HVAC | 0.00043086 | 0.00021543 | 3.4317 | 6.2776e-05 | 219.4898 | >170 | Applied Film HZ3CZ1 | Applied Film_Lrg Office_Electric HeatPump_HZ3CZ1 | 0.00028874 | 0.00057462 | 0.0010158 | 0.0016451 | 0.002486 | 0.0035449 | 0.0048008 | 0.0061963 | 0.0076303 | 0.0089585 | 0.010007 | 0.010599 | 0.010597 | 0.0099458 | 0.0087065 | 0.0010671 | 0 | 0 | 0 | 0 | 0.088063 | 0.088063 | 0.047148 | 0
Retro1Slow | Retro | Secondary Glazing Systems | Commercial | HVAC | 0.00046597 | 0.00022987 | 3.7221 | 6.1758e-05 | 200.7292 | >170 | Applied Film HZ3CZ2 | Applied Film_Lrg Office_Electric HeatPump_HZ3CZ2 | 6.1619e-05 | 0.00012263 | 0.00021678 | 0.00035107 | 0.00053053 | 0.0007565 | 0.0010245 | 0.0013224 | 0.0016284 | 0.0019118 | 0.0021356 | 0.0022619 | 0.0022615 | 0.0021225 | 0.001858 | 0.00022772 | 0 | 0 | 0 | 0 | 0.018794 | 0.018794 | 0.010062 | 0
Retro1Slow | Retro | Secondary Glazing Systems | Commercial | HVAC | 0.00041318 | 0.00020179 | 3.2775 | 6.1568e-05 | 230.7403 | >170 | Applied Film HZ3CZ3 | Applied Film_Lrg Office_Electric HeatPump_HZ3CZ3 | 0 | 0 | 0 | 0 | 0 | 0 | 0 | 0 | 0 | 0 | 0 | 0 | 0 | 0 | 0 | 0 | 0 | 0 | 0 | 0 | 0 | 0 | 0 | 0
Retro1Slow | Retro | Secondary Glazing Systems | Commercial | HVAC | 8.1577e-05 | 3.3357e-05 | 0.7282 | 4.5808e-05 | 975.2112 | >170 | Applied Film HZ1CZ3 | Applied Film_Lrg Office_Gas Reheat_HZ1CZ3 | 0.0003559 | 0.00070829 | 0.0012521 | 0.0020277 | 0.0030643 | 0.0043694 | 0.0059175 | 0.0076377 | 0.0094051 | 0.011042 | 0.012335 | 0.013064 | 0.013062 | 0.012259 | 0.010732 | 0.0013153 | 0 | 0 | 0 | 0 | 0.10855 | 0.10855 | 0.058115 | 0
Retro1Slow | Retro | Secondary Glazing Systems | Commercial | HVAC | 4.4416e-05 | 2.1071e-05 | 0.4177 | 5.0446e-05 | 1720.9369 | >170 | Applied Film HZ2CZ1 | Applied Film_Lrg Office_Gas Reheat_HZ2CZ1 | 0.00011241 | 0.00022371 | 0.00039546 | 0.00064044 | 0.00096782 | 0.00138 | 0.001869 | 0.0024123 | 0.0029705 | 0.0034877 | 0.0038958 | 0.0041263 | 0.0041255 | 0.003872 | 0.0033895 | 0.00041542 | 0 | 0 | 0 | 0 | 0.034284 | 0.034284 | 0.018355 | 0
Retro1Slow | Retro | Secondary Glazing Systems | Commercial | HVAC | 1.6502e-05 | 5.6648e-06 | 0.13941 | 4.0634e-05 | 5280.6397 | >170 | Applied Film HZ2CZ2 | Applied Film_Lrg Office_Gas Reheat_HZ2CZ2 | 5.0367e-05 | 0.00010024 | 0.00017719 | 0.00028696 | 0.00043365 | 0.00061836 | 0.00083745 | 0.0010809 | 0.001331 | 0.0015627 | 0.0017456 | 0.0018489 | 0.0018485 | 0.0017349 | 0.0015187 | 0.00018613 | 0 | 0 | 0 | 0 | 0.015362 | 0.015362 | 0.0082244 | 0
Retro1Slow | Retro | Secondary Glazing Systems | Commercial | HVAC | 6.3402e-05 | 2.6383e-05 | 0.56929 | 4.6343e-05 | 1244.3536 | >170 | Applied Film HZ2CZ3 | Applied Film_Lrg Office_Gas Reheat_HZ2CZ3 | 2.3457e-05 | 4.6683e-05 | 8.2524e-05 | 0.00013365 | 0.00020197 | 0.00028799 | 0.00039003 | 0.0005034 | 0.00061989 | 0.00072781 | 0.00081298 | 0.00086108 | 0.00086091 | 0.00080801 | 0.00070733 | 8.6689e-05 | 0 | 0 | 0 | 0 | 0.0071544 | 0.0071544 | 0.0038304 | 0
Retro1Slow | Retro | Secondary Glazing Systems | Commercial | HVAC | 3.8556e-05 | 1.8217e-05 | 0.36205 | 5.0317e-05 | 1901.4589 | >170 | Applied Film HZ3CZ1 | Applied Film_Lrg Office_Gas Reheat_HZ3CZ1 | 8.0986e-05 | 0.00016117 | 0.00028491 | 0.00046141 | 0.00069728 | 0.00099427 | 0.0013466 | 0.001738 | 0.0021402 | 0.0025127 | 0.0028068 | 0.0029729 | 0.0029722 | 0.0027896 | 0.002442 | 0.00029929 | 0 | 0 | 0 | 0 | 0.0247 | 0.0247 | 0.013224 | 0
Retro1Slow | Retro | Secondary Glazing Systems | Commercial | HVAC | 6.0415e-05 | 2.5996e-05 | 0.54872 | 4.7376e-05 | 1239.5104 | >170 | Applied Film HZ3CZ2 | Applied Film_Lrg Office_Gas Reheat_HZ3CZ2 | 2.3114e-05 | 4.6e-05 | 8.1315e-05 | 0.00013169 | 0.00019901 | 0.00028377 | 0.00038431 | 0.00049603 | 0.00061081 | 0.00071714 | 0.00080107 | 0.00084847 | 0.00084829 | 0.00079617 | 0.00069697 | 8.5419e-05 | 0 | 0 | 0 | 0 | 0.0070496 | 0.0070496 | 0.0037743 | 0
Retro1Slow | Retro | Secondary Glazing Systems | Commercial | HVAC | 4.9049e-05 | 1.8736e-05 | 0.42821 | 4.3755e-05 | 1625.5782 | >170 | Applied Film HZ3CZ3 | Applied Film_Lrg Office_Gas Reheat_HZ3CZ3 | 0 | 0 | 0 | 0 | 0 | 0 | 0 | 0 | 0 | 0 | 0 | 0 | 0 | 0 | 0 | 0 | 0 | 0 | 0 | 0 | 0 | 0 | 0 | 0
Retro1Slow | Retro | Secondary Glazing Systems | Commercial | HVAC | 0.00029787 | 0.00014628 | 2.4422 | 5.9898e-05 | 328.5438 | >170 | Applied Film HZ1CZ1 | Applied Film_Med Office_Electric HeatPump_HZ1CZ1 | 0.0061042 | 0.012148 | 0.021475 | 0.034778 | 0.052557 | 0.074942 | 0.10149 | 0.131 | 0.16131 | 0.18939 | 0.21156 | 0.22408 | 0.22403 | 0.21027 | 0.18406 | 0.022559 | 0 | 0 | 0 | 0 | 1.8618 | 1.8618 | 0.99676 | 0
Retro1Slow | Retro | Secondary Glazing Systems | Commercial | HVAC | 0.00029089 | 0.00013882 | 2.3797 | 5.8334e-05 | 337.6609 | >170 | Applied Film HZ1CZ2 | Applied Film_Med Office_Electric HeatPump_HZ1CZ2 | 0.0015902 | 0.0031646 | 0.0055942 | 0.0090598 | 0.013691 | 0.019523 | 0.02644 | 0.034125 | 0.042022 | 0.049338 | 0.055112 | 0.058372 | 0.05836 | 0.054775 | 0.047949 | 0.0058766 | 0 | 0 | 0 | 0 | 0.48499 | 0.48499 | 0.25966 | 0
Retro1Slow | Retro | Secondary Glazing Systems | Commercial | HVAC | 0.00037404 | 0.00017908 | 3.0762 | 5.8215e-05 | 256.5372 | >170 | Applied Film HZ1CZ3 | Applied Film_Med Office_Electric HeatPump_HZ1CZ3 | 0.0017583 | 0.0034993 | 0.0061859 | 0.010018 | 0.015139 | 0.021587 | 0.029236 | 0.037734 | 0.046466 | 0.054555 | 0.06094 | 0.064545 | 0.064532 | 0.060567 | 0.05302 | 0.0064981 | 0 | 0 | 0 | 0 | 0.53628 | 0.53628 | 0.28712 | 0
Retro1Slow | Retro | Secondary Glazing Systems | Commercial | HVAC | 0.00035692 | 0.00017787 | 2.9364 | 6.0573e-05 | 269.7792 | >170 | Applied Film HZ2CZ1 | Applied Film_Med Office_Electric HeatPump_HZ2CZ1 | 0.00087322 | 0.0017378 | 0.003072 | 0.0049751 | 0.0075183 | 0.010721 | 0.014519 | 0.018739 | 0.023076 | 0.027093 | 0.030264 | 0.032054 | 0.032048 | 0.030079 | 0.026331 | 0.0032271 | 0 | 0 | 0 | 0 | 0.26633 | 0.26633 | 0.14259 | 0
Retro1Slow | Retro | Secondary Glazing Systems | Commercial | HVAC | 0.00036591 | 0.00017939 | 3.0067 | 5.9664e-05 | 262.95 | >170 | Applied Film HZ2CZ2 | Applied Film_Med Office_Electric HeatPump_HZ2CZ2 | 0.0014678 | 0.0029212 | 0.0051639 | 0.0083629 | 0.012638 | 0.018021 | 0.024406 | 0.0315 | 0.03879 | 0.045542 | 0.050872 | 0.053882 | 0.053871 | 0.050561 | 0.044261 | 0.0054246 | 0 | 0 | 0 | 0 | 0.44768 | 0.44768 | 0.23969 | 0
Retro1Slow | Retro | Secondary Glazing Systems | Commercial | HVAC | 0.00038153 | 0.00018693 | 3.1387 | 5.9557e-05 | 251.0344 | >170 | Applied Film HZ2CZ3 | Applied Film_Med Office_Electric HeatPump_HZ2CZ3 | 0.00015295 | 0.00030439 | 0.00053808 | 0.00087142 | 0.0013169 | 0.0018778 | 0.0025431 | 0.0032823 | 0.0040419 | 0.0047455 | 0.0053009 | 0.0056145 | 0.0056134 | 0.0052685 | 0.004612 | 0.00056524 | 0 | 0 | 0 | 0 | 0.046649 | 0.046649 | 0.024975 | 0
Retro1Slow | Retro | Secondary Glazing Systems | Commercial | HVAC | 0.0004497 | 0.00022635 | 3.689 | 6.1358e-05 | 210.4329 | >170 | Applied Film HZ3CZ1 | Applied Film_Med Office_Electric HeatPump_HZ3CZ1 | 0.00092602 | 0.0018429 | 0.0032578 | 0.0052759 | 0.0079729 | 0.011369 | 0.015397 | 0.019873 | 0.024471 | 0.028731 | 0.032094 | 0.033993 | 0.033986 | 0.031897 | 0.027923 | 0.0034222 | 0 | 0 | 0 | 0 | 0.28243 | 0.28243 | 0.15121 | 0
Retro1Slow | Retro | Secondary Glazing Systems | Commercial | HVAC | 0.00049871 | 0.00024754 | 4.088 | 6.0553e-05 | 187.8236 | >170 | Applied Film HZ3CZ2 | Applied Film_Med Office_Electric HeatPump_HZ3CZ2 | 0.00020254 | 0.00040309 | 0.00071256 | 0.001154 | 0.0017439 | 0.0024867 | 0.0033677 | 0.0043466 | 0.0053525 | 0.0062843 | 0.0070197 | 0.0074351 | 0.0074335 | 0.0069768 | 0.0061074 | 0.00074852 | 0 | 0 | 0 | 0 | 0.061775 | 0.061775 | 0.033074 | 0
Retro1Slow | Retro | Secondary Glazing Systems | Commercial | HVAC | 0.00050209 | 0.00024783 | 4.1325 | 5.9971e-05 | 185.6419 | >170 | Applied Film HZ3CZ3 | Applied Film_Med Office_Electric HeatPump_HZ3CZ3 | 0 | 0 | 0 | 0 | 0 | 0 | 0 | 0 | 0 | 0 | 0 | 0 | 0 | 0 | 0 | 0 | 0 | 0 | 0 | 0 | 0 | 0 | 0 | 0
Retro1Slow | Retro | Secondary Glazing Systems | Commercial | HVAC | 0.00051924 | 0.00025756 | 4.1743 | 6.1702e-05 | 176.7791 | >170 | Applied Film HZ1CZ1 | Applied Film_Med Office_Electric Reheat_HZ1CZ1 | 0.011325 | 0.022538 | 0.039842 | 0.064523 | 0.097508 | 0.13904 | 0.1883 | 0.24304 | 0.29928 | 0.35138 | 0.3925 | 0.41572 | 0.41564 | 0.3901 | 0.34149 | 0.041853 | 0 | 0 | 0 | 0 | 3.4541 | 3.4541 | 1.8493 | 0
Retro1Slow | Retro | Secondary Glazing Systems | Commercial | HVAC | 0.00049353 | 0.00024068 | 3.9652 | 6.0698e-05 | 187.2001 | >170 | Applied Film HZ1CZ2 | Applied Film_Med Office_Electric Reheat_HZ1CZ2 | 0.0029051 | 0.0057815 | 0.01022 | 0.016551 | 0.025012 | 0.035666 | 0.048303 | 0.062344 | 0.076771 | 0.090135 | 0.10068 | 0.10664 | 0.10662 | 0.10007 | 0.087599 | 0.010736 | 0 | 0 | 0 | 0 | 0.88604 | 0.88604 | 0.47437 | 0
Retro1Slow | Retro | Secondary Glazing Systems | Commercial | HVAC | 0.00062786 | 0.00030668 | 5.0623 | 6.0581e-05 | 142.0678 | 130-170 | Applied Film HZ1CZ3 | Applied Film_Med Office_Electric Reheat_HZ1CZ3 | 0.0031729 | 0.0063144 | 0.011162 | 0.018077 | 0.027318 | 0.038954 | 0.052755 | 0.06809 | 0.083847 | 0.098443 | 0.10996 | 0.11647 | 0.11645 | 0.10929 | 0.095674 | 0.011726 | 0 | 0 | 0 | 0 | 0.96771 | 0.96771 | 0.5181 | 0
Retro1Slow | Retro | Secondary Glazing Systems | Commercial | HVAC | 0.00062706 | 0.00031367 | 5.0502 | 6.211e-05 | 142.4573 | 130-170 | Applied Film HZ2CZ1 | Applied Film_Med Office_Electric Reheat_HZ2CZ1 | 0.0016226 | 0.0032292 | 0.0057083 | 0.0092446 | 0.01397 | 0.019921 | 0.026979 | 0.034821 | 0.042879 | 0.050344 | 0.056236 | 0.059563 | 0.059551 | 0.055892 | 0.048927 | 0.0059965 | 0 | 0 | 0 | 0 | 0.49488 | 0.49488 | 0.26495 | 0
Retro1Slow | Retro | Secondary Glazing Systems | Commercial | HVAC | 0.00063283 | 0.00031358 | 5.0953 | 6.1542e-05 | 140.9948 | 130-170 | Applied Film HZ2CZ2 | Applied Film_Med Office_Electric Reheat_HZ2CZ2 | 0.0027035 | 0.0053804 | 0.0095111 | 0.015403 | 0.023277 | 0.033192 | 0.044952 | 0.058019 | 0.071445 | 0.083882 | 0.093699 | 0.099243 | 0.099222 | 0.093126 | 0.081522 | 0.0099912 | 0 | 0 | 0 | 0 | 0.82457 | 0.82457 | 0.44146 | 0
Retro1Slow | Retro | Secondary Glazing Systems | Commercial | HVAC | 0.00065733 | 0.00032558 | 5.2968 | 6.1467e-05 | 134.8354 | 130-170 | Applied Film HZ2CZ3 | Applied Film_Med Office_Electric Reheat_HZ2CZ3 | 0.0002807 | 0.00055863 | 0.00098752 | 0.0015993 | 0.0024168 | 0.0034462 | 0.0046672 | 0.0060239 | 0.0074179 | 0.0087092 | 0.0097285 | 0.010304 | 0.010302 | 0.009669 | 0.0084642 | 0.0010374 | 0 | 0 | 0 | 0 | 0.085613 | 0.085613 | 0.045836 | 0
Retro1Slow | Retro | Secondary Glazing Systems | Commercial | HVAC | 0.00080523 | 0.00040507 | 6.4709 | 6.2599e-05 | 106.471 | 100-130 | Applied Film HZ3CZ1 | Applied Film_Med Office_Electric Reheat_HZ3CZ1 | 0.0017462 | 0.0034752 | 0.0061432 | 0.0099488 | 0.015035 | 0.021438 | 0.029034 | 0.037474 | 0.046146 | 0.054179 | 0.060519 | 0.0641 | 0.064087 | 0.060149 | 0.052654 | 0.0064533 | 0 | 0 | 0 | 0 | 0.53258 | 0.53258 | 0.28514 | 0
Retro1Slow | Retro | Secondary Glazing Systems | Commercial | HVAC | 0.0008805 | 0.00043947 | 7.0754 | 6.2112e-05 | 95.5451 | 90-100 | Applied Film HZ3CZ2 | Applied Film_Med Office_Electric Reheat_HZ3CZ2 | 0.00037889 | 0.00075405 | 0.001333 | 0.0021587 | 0.0032622 | 0.0046517 | 0.0062999 | 0.0081312 | 0.010013 | 0.011756 | 0.013132 | 0.013909 | 0.013906 | 0.013051 | 0.011425 | 0.0014002 | 0 | 0 | 0 | 0 | 0.11556 | 0.11556 | 0.06187 | 0
Retro1Slow | Retro | Secondary Glazing Systems | Commercial | HVAC | 0.0008714 | 0.00043348 | 7.0222 | 6.173e-05 | 96.4783 | 90-100 | Applied Film HZ3CZ3 | Applied Film_Med Office_Electric Reheat_HZ3CZ3 | 0 | 0 | 0 | 0 | 0 | 0 | 0 | 0 | 0 | 0 | 0 | 0 | 0 | 0 | 0 | 0 | 0 | 0 | 0 | 0 | 0 | 0 | 0 | 0
Retro1Slow | Retro | Secondary Glazing Systems | Commercial | HVAC | 7.651e-05 | 3.5002e-05 | 0.71007 | 4.9293e-05 | 1040.9119 | >170 | Applied Film HZ1CZ1 | Applied Film_Med Office_Gas Reheat_HZ1CZ1 | 0.0048446 | 0.0096414 | 0.017044 | 0.027602 | 0.041712 | 0.059478 | 0.080551 | 0.10397 | 0.12803 | 0.15031 | 0.1679 | 0.17784 | 0.1778 | 0.16688 | 0.14608 | 0.017904 | 0 | 0 | 0 | 0 | 1.4776 | 1.4776 | 0.79108 | 0
Retro1Slow | Retro | Secondary Glazing Systems | Commercial | HVAC | 8.8263e-05 | 3.6954e-05 | 0.79417 | 4.6532e-05 | 936.0511 | >170 | Applied Film HZ1CZ2 | Applied Film_Med Office_Gas Reheat_HZ1CZ2 | 0.0014041 | 0.0027943 | 0.0049396 | 0.0079996 | 0.012089 | 0.017238 | 0.023346 | 0.030132 | 0.037105 | 0.043564 | 0.048662 | 0.051541 | 0.051531 | 0.048365 | 0.042338 | 0.0051889 | 0 | 0 | 0 | 0 | 0.42824 | 0.42824 | 0.22927 | 0
Retro1Slow | Retro | Secondary Glazing Systems | Commercial | HVAC | 0.00012022 | 5.1484e-05 | 1.0901 | 4.7228e-05 | 660.9894 | >170 | Applied Film HZ1CZ3 | Applied Film_Med Office_Gas Reheat_HZ1CZ3 | 0.0016767 | 0.0033369 | 0.0058987 | 0.0095528 | 0.014436 | 0.020585 | 0.027879 | 0.035982 | 0.044309 | 0.052022 | 0.058111 | 0.061549 | 0.061536 | 0.057755 | 0.050559 | 0.0061964 | 0 | 0 | 0 | 0 | 0.51139 | 0.51139 | 0.27379 | 0
Retro1Slow | Retro | Secondary Glazing Systems | Commercial | HVAC | 8.6784e-05 | 4.2072e-05 | 0.8227 | 5.1139e-05 | 876.2514 | >170 | Applied Film HZ2CZ1 | Applied Film_Med Office_Gas Reheat_HZ2CZ1 | 0.00068508 | 0.0013634 | 0.0024101 | 0.0039032 | 0.0058985 | 0.0084108 | 0.011391 | 0.014702 | 0.018104 | 0.021256 | 0.023743 | 0.025148 | 0.025143 | 0.023598 | 0.020658 | 0.0025318 | 0 | 0 | 0 | 0 | 0.20895 | 0.20895 | 0.11187 | 0
Retro1Slow | Retro | Secondary Glazing Systems | Commercial | HVAC | 9.8987e-05 | 4.5213e-05 | 0.91815 | 4.9243e-05 | 784.0291 | >170 | Applied Film HZ2CZ2 | Applied Film_Med Office_Gas Reheat_HZ2CZ2 | 0.001227 | 0.002442 | 0.0043168 | 0.0069909 | 0.010565 | 0.015064 | 0.020402 | 0.026332 | 0.032426 | 0.038071 | 0.042526 | 0.045043 | 0.045033 | 0.042266 | 0.037 | 0.0045346 | 0 | 0 | 0 | 0 | 0.37424 | 0.37424 | 0.20036 | 0
Retro1Slow | Retro | Secondary Glazing Systems | Commercial | HVAC | 0.00010572 | 4.8282e-05 | 0.98058 | 4.9239e-05 | 729.8579 | >170 | Applied Film HZ2CZ3 | Applied Film_Med Office_Gas Reheat_HZ2CZ3 | 0.00013103 | 0.00026078 | 0.00046098 | 0.00074656 | 0.0011282 | 0.0016087 | 0.0021787 | 0.002812 | 0.0034628 | 0.0040656 | 0.0045414 | 0.0048101 | 0.0048091 | 0.0045136 | 0.0039512 | 0.00048425 | 0 | 0 | 0 | 0 | 0.039965 | 0.039965 | 0.021397 | 0
Retro1Slow | Retro | Secondary Glazing Systems | Commercial | HVAC | 9.4168e-05 | 4.7624e-05 | 0.90708 | 5.2502e-05 | 761.6557 | >170 | Applied Film HZ3CZ1 | Applied Film_Med Office_Gas Reheat_HZ3CZ1 | 0.00064624 | 0.0012861 | 0.0022735 | 0.0036819 | 0.005564 | 0.0079339 | 0.010745 | 0.013868 | 0.017078 | 0.020051 | 0.022397 | 0.023722 | 0.023717 | 0.02226 | 0.019486 | 0.0023882 | 0 | 0 | 0 | 0 | 0.1971 | 0.1971 | 0.10552 | 0
Retro1Slow | Retro | Secondary Glazing Systems | Commercial | HVAC | 0.00011692 | 5.5614e-05 | 1.1006 | 5.0531e-05 | 616.1091 | >170 | Applied Film HZ3CZ2 | Applied Film_Med Office_Gas Reheat_HZ3CZ2 | 0.00015093 | 0.00030038 | 0.00053099 | 0.00085993 | 0.0012995 | 0.001853 | 0.0025096 | 0.003239 | 0.0039886 | 0.0046829 | 0.005231 | 0.0055405 | 0.0055394 | 0.005199 | 0.0045512 | 0.00055779 | 0 | 0 | 0 | 0 | 0.046034 | 0.046034 | 0.024646 | 0
Retro1Slow | Retro | Secondary Glazing Systems | Commercial | HVAC | 0.00013278 | 6.218e-05 | 1.2428 | 5.0033e-05 | 546.7516 | >170 | Applied Film HZ3CZ3 | Applied Film_Med Office_Gas Reheat_HZ3CZ3 | 0 | 0 | 0 | 0 | 0 | 0 | 0 | 0 | 0 | 0 | 0 | 0 | 0 | 0 | 0 | 0 | 0 | 0 | 0 | 0 | 0 | 0 | 0 | 0
LO5Med | New | Glass | Commercial | HVAC | 0.0007258 | 0.00036505 | 6.9767 | 5.2324e-05 | 43.6601 | 40-50 | Large Off | ThinTriple_Large Off_GAS | 0.010259 | 0.022167 | 0.030287 | 0.042158 | 0.056806 | 0.086691 | 0.11951 | 0.16056 | 0.20066 | 0.21995 | 0.027869 | 0 | 0 | 0 | 0 | 0 | 0 | 0 | 0 | 0 | 0.97691 | 0.97691 | 0.97691 | 0
LO5Med | New | Glass | Commercial | HVAC | 0.00070907 | 0.00035664 | 6.8458 | 5.2096e-05 | 43.8014 | 40-50 | Large Off | ThinTriple_Large Off_HP | 0.0012082 | 0.0026104 | 0.0035666 | 0.0049645 | 0.0066895 | 0.010209 | 0.014074 | 0.018908 | 0.023629 | 0.025901 | 0.0032818 | 0 | 0 | 0 | 0 | 0 | 0 | 0 | 0 | 0 | 0.11504 | 0.11504 | 0.11504 | 0
LO5Med | New | Glass | Commercial | HVAC | 0.00067441 | 0.00033921 | 6.5745 | 5.1595e-05 | 46.4727 | 40-50 | Large Off | ThinTriple_Large Off_ER | 0.0011056 | 0.0023889 | 0.0032638 | 0.0045431 | 0.0061217 | 0.0093422 | 0.012879 | 0.017303 | 0.021624 | 0.023702 | 0.0030032 | 0 | 0 | 0 | 0 | 0 | 0 | 0 | 0 | 0 | 0.10528 | 0.10528 | 0.10528 | 0
LO5Med | New | Glass | Commercial | HVAC | 0.00079981 | 0.00044336 | 7.9876 | 5.5506e-05 | 38.9228 | 30-40 | Medium Off | ThinTriple_Medium Off_GAS | 0.010692 | 0.023478 | 0.031968 | 0.041208 | 0.056519 | 0.092448 | 0.12427 | 0.16654 | 0.20832 | 0.21763 | 0.25965 | 0.13324 | 0 | 0 | 0 | 0 | 0 | 0 | 0 | 0 | 1.366 | 1.366 | 1.2327 | 0
LO5Med | New | Glass | Commercial | HVAC | 0.00074597 | 0.0004163 | 7.5664 | 5.5019e-05 | 38.635 | 30-40 | Medium Off | ThinTriple_Medium Off_HP | 0.00012695 | 0.00027876 | 0.00037956 | 0.00048926 | 0.00067105 | 0.0010976 | 0.0014755 | 0.0019774 | 0.0024734 | 0.002584 | 0.0030828 | 0.001582 | 0 | 0 | 0 | 0 | 0 | 0 | 0 | 0 | 0.016218 | 0.016218 | 0.014636 | 0
LO5Med | New | Glass | Commercial | HVAC | 0.00061176 | 0.00034883 | 6.5163 | 5.3532e-05 | 48.2361 | 40-50 | Medium Off | ThinTriple_Medium Off_ER | 0.00051628 | 0.0011337 | 0.0015436 | 0.0019897 | 0.0027291 | 0.0044639 | 0.0060006 | 0.0080416 | 0.010059 | 0.010509 | 0.012537 | 0.0064338 | 0 | 0 | 0 | 0 | 0 | 0 | 0 | 0 | 0.065957 | 0.065957 | 0.059524 | 0
LO5Med | New | Glass | Commercial | HVAC | 0.00025631 | 0.00013912 | 2.5382 | 5.4811e-05 | 161.8149 | 130-170 | Small Off | ThinTriple_Small Off_GAS | 0.00076134 | 0.0016898 | 0.0023917 | 0.0031939 | 0.00432 | 0.0068164 | 0.008999 | 0.011943 | 0.015437 | 0.016508 | 0.019236 | 0.020899 | 0.019712 | 0.022375 | 0.021215 | 0.023207 | 0.023395 | 0.025408 | 0.021913 | 0.022954 | 0.30328 | 0.29237 | 0.091296 | 0
LO5Med | New | Glass | Commercial | HVAC | 0.00025631 | 0.00013912 | 2.5382 | 5.4811e-05 | 149.6435 | 130-170 | Small Off | ThinTriple_Small Off_HP | 0.00032089 | 0.00071224 | 0.0010081 | 0.0013462 | 0.0018208 | 0.002873 | 0.0037929 | 0.0050336 | 0.0065065 | 0.0069578 | 0.0081078 | 0.0088084 | 0.0083084 | 0.0094305 | 0.0089417 | 0.0097813 | 0.0098605 | 0.010709 | 0.009236 | 0.0096749 | 0.12783 | 0.12323 | 0.03848 | 0
LO5Med | New | Glass | Commercial | HVAC | -1.01e-05 | 5.1963e-06 | 0.4536 | 1.1456e-05 | 933.6002 | >170 | Small Off | ThinTriple_Small Off_ER | 2.7427e-06 | 6.0876e-06 | 8.6159e-06 | 1.1506e-05 | 1.5563e-05 | 2.4556e-05 | 3.2419e-05 | 4.3023e-05 | 5.5612e-05 | 5.9469e-05 | 6.9299e-05 | 7.5286e-05 | 7.1013e-05 | 8.0603e-05 | 7.6426e-05 | 8.3602e-05 | 8.4279e-05 | 9.1531e-05 | 7.8941e-05 | 8.2692e-05 | 0.0010926 | 0.0010533 | 0.00032889 | 0
LO5Med | New | Glass | Commercial | HVAC | 0.0030641 | 0.0012946 | 27.6555 | 4.6812e-05 | -40.8521 | <0 | Hospital | ThinTriple_Hospital_GAS | 0.0081535 | 0.018279 | 0.033633 | 0.059885 | 0.078586 | 0.1217 | 0.15412 | 0.16413 | 0.27904 | 0.29646 | 0.34217 | 0.34247 | 0.3693 | 0.37026 | 0.37183 | 0.37358 | 0.38207 | 0.34687 | 0 | 0 | 4.1125 | 4.1125 | 1.5562 | 1
LO5Med | New | Glass | Commercial | HVAC | 0.0030641 | 0.0012946 | 27.6555 | 4.6812e-05 | -4.0575 | <0 | Hospital | ThinTriple_Hospital_HP | 0.00016986 | 0.00038081 | 0.00070068 | 0.0012476 | 0.0016372 | 0.0025353 | 0.0032109 | 0.0034194 | 0.0058133 | 0.0061763 | 0.0071285 | 0.0071347 | 0.0076938 | 0.0077138 | 0.0077465 | 0.0077829 | 0.0079597 | 0.0072264 | 0 | 0 | 0.085678 | 0.085678 | 0.03242 | 1
LO5Med | New | Glass | Commercial | HVAC | 0.0030641 | 0.0012946 | 27.6555 | 4.6812e-05 | -4.0575 | <0 | Hospital | ThinTriple_Hospital_ER | 0.00016986 | 0.00038081 | 0.00070068 | 0.0012476 | 0.0016372 | 0.0025353 | 0.0032109 | 0.0034194 | 0.0058133 | 0.0061763 | 0.0071285 | 0.0071347 | 0.0076938 | 0.0077138 | 0.0077465 | 0.0077829 | 0.0079597 | 0.0072264 | 0 | 0 | 0.085678 | 0.085678 | 0.03242 | 1
LO5Med | New | Glass | Commercial | HVAC | 0.0010592 | 0.00053319 | 10.1846 | 5.2352e-05 | 23.3962 | 20-30 | Lodging | ThinTriple_Lodging_GAS | 0.00026496 | 0.00058627 | 0.0012425 | 0.0026398 | 0.0033331 | 0.0057201 | 0.0073229 | 0.0071167 | 0.012782 | 0.013233 | 0.015623 | 0.01527 | 0.016978 | 0.016697 | 0.0035236 | 0 | 0 | 0 | 0 | 0 | 0.12233 | 0.12233 | 0.069865 | 1
LO5Med | New | Glass | Commercial | HVAC | 0.0010592 | 0.00053319 | 10.1846 | 5.2352e-05 | 23.3963 | 20-30 | Lodging | ThinTriple_Lodging_HP | 0.00023755 | 0.00052562 | 0.001114 | 0.0023668 | 0.0029883 | 0.0051283 | 0.0065654 | 0.0063805 | 0.01146 | 0.011864 | 0.014007 | 0.01369 | 0.015222 | 0.01497 | 0.0031591 | 0 | 0 | 0 | 0 | 0 | 0.10968 | 0.10968 | 0.062637 | 1
LO5Med | New | Glass | Commercial | HVAC | 0.00088962 | 0.00044795 | 8.8578 | 5.0571e-05 | 30.0371 | 30-40 | Lodging | ThinTriple_Lodging_ER | 0.00034541 | 0.00076429 | 0.0016198 | 0.0034415 | 0.0043453 | 0.007457 | 0.0095466 | 0.0092777 | 0.016664 | 0.017251 | 0.020368 | 0.019907 | 0.022134 | 0.021768 | 0.0045936 | 0 | 0 | 0 | 0 | 0 | 0.15948 | 0.15948 | 0.09108 | 1
LO5Med | New | Glass | Commercial | HVAC | 0.00090079 | 0.00048163 | 8.867 | 5.4317e-05 | 33.4043 | 30-40 | Residential Care | ThinTriple_Residential Care_GAS | 0.0022999 | 0.0051379 | 0.010871 | 0.024075 | 0.029799 | 0.053044 | 0.06746 | 0.064914 | 0.11767 | 0.12075 | 0.14447 | 0.14043 | 0.061034 | 0 | 0 | 0 | 0 | 0 | 0 | 0 | 0.84196 | 0.84196 | 0.6405 | 0
LO5Med | New | Glass | Commercial | HVAC | 0.00084767 | 0.00045493 | 8.4514 | 5.3829e-05 | 32.4869 | 30-40 | Residential Care | ThinTriple_Residential Care_HP | 0.00016928 | 0.00037816 | 0.0008001 | 0.001772 | 0.0021933 | 0.0039041 | 0.0049652 | 0.0047778 | 0.0086609 | 0.0088876 | 0.010633 | 0.010336 | 0.0044922 | 0 | 0 | 0 | 0 | 0 | 0 | 0 | 0.06197 | 0.06197 | 0.047142 | 0
LO5Med | New | Glass | Commercial | HVAC | 0.00072722 | 0.00039438 | 7.5089 | 5.2521e-05 | 39.1928 | 30-40 | Residential Care | ThinTriple_Residential Care_ER | 0.00041579 | 0.00092883 | 0.0019652 | 0.0043524 | 0.0053872 | 0.0095895 | 0.012196 | 0.011735 | 0.021273 | 0.02183 | 0.026118 | 0.025387 | 0.011034 | 0 | 0 | 0 | 0 | 0 | 0 | 0 | 0.15221 | 0.15221 | 0.11579 | 0
LO5Med | NR | Glass | Commercial | HVAC | 0.0007258 | 0.00036505 | 6.9767 | 5.2324e-05 | 43.6601 | 40-50 | Large Off | ThinTriple_Large Off_GAS | 0.018039 | 0.040067 | 0.066888 | 0.097868 | 0.13303 | 0.17396 | 0.21865 | 0.26403 | 0.3065 | 0.34265 | 0.37023 | 0.38869 | 0.3992 | 0.40344 | 0.40222 | 0.40102 | 0.39982 | 0.39862 | 0.39742 | 0.39623 | 49.1148 | 5.6186 | 2.0319 | 0
LO5Med | NR | Glass | Commercial | HVAC | 0.00070907 | 0.00035664 | 6.8458 | 5.2096e-05 | 43.8014 | 40-50 | Large Off | ThinTriple_Large Off_HP | 0.0021243 | 0.0047183 | 0.0078767 | 0.011525 | 0.015666 | 0.020486 | 0.025748 | 0.031093 | 0.036094 | 0.040351 | 0.043598 | 0.045772 | 0.04701 | 0.047509 | 0.047366 | 0.047224 | 0.047083 | 0.046941 | 0.0468 | 0.04666 | 5.7838 | 0.66165 | 0.23928 | 0
LO5Med | NR | Glass | Commercial | HVAC | 0.00067441 | 0.00033921 | 6.5745 | 5.1595e-05 | 46.4727 | 40-50 | Large Off | ThinTriple_Large Off_ER | 0.0019439 | 0.0043178 | 0.0072081 | 0.010547 | 0.014336 | 0.018747 | 0.023562 | 0.028453 | 0.03303 | 0.036926 | 0.039897 | 0.041886 | 0.043019 | 0.043476 | 0.043345 | 0.043215 | 0.043086 | 0.042957 | 0.042828 | 0.042699 | 5.2928 | 0.60548 | 0.21897 | 0
LO5Med | NR | Glass | Commercial | HVAC | 0.00079981 | 0.00044336 | 7.9876 | 5.5506e-05 | 38.9228 | 30-40 | Medium Off | ThinTriple_Medium Off_GAS | 0.012923 | 0.028704 | 0.047919 | 0.070114 | 0.095306 | 0.12463 | 0.15664 | 0.18916 | 0.21958 | 0.24548 | 0.26524 | 0.27846 | 0.28599 | 0.28903 | 0.28816 | 0.28729 | 0.28643 | 0.28557 | 0.28472 | 0.28386 | 68.6757 | 4.0252 | 1.4557 | 0
LO5Med | NR | Glass | Commercial | HVAC | 0.00074597 | 0.0004163 | 7.5664 | 5.5019e-05 | 38.635 | 30-40 | Medium Off | ThinTriple_Medium Off_HP | 0.00015344 | 0.00034081 | 0.00056894 | 0.00083246 | 0.0011316 | 0.0014797 | 0.0018598 | 0.0022459 | 0.0026071 | 0.0029146 | 0.0031491 | 0.0033061 | 0.0033955 | 0.0034316 | 0.0034213 | 0.003411 | 0.0034008 | 0.0033906 | 0.0033804 | 0.0033703 | 0.81538 | 0.047791 | 0.017283 | 0
LO5Med | NR | Glass | Commercial | HVAC | 0.00061176 | 0.00034883 | 6.5163 | 5.3532e-05 | 48.2361 | 40-50 | Medium Off | ThinTriple_Medium Off_ER | 0.000624 | 0.001386 | 0.0023138 | 0.0033855 | 0.0046019 | 0.0060179 | 0.0075635 | 0.0091335 | 0.010603 | 0.011853 | 0.012807 | 0.013446 | 0.013809 | 0.013956 | 0.013914 | 0.013872 | 0.013831 | 0.013789 | 0.013748 | 0.013706 | 3.316 | 0.19436 | 0.070289 | 0
LO5Med | NR | Glass | Commercial | HVAC | 0.00025631 | 0.00013912 | 2.5382 | 5.4811e-05 | 161.8149 | 130-170 | Small Off | ThinTriple_Small Off_GAS | 0.0026477 | 0.0058808 | 0.0098175 | 0.014365 | 0.019526 | 0.025534 | 0.032092 | 0.038754 | 0.044987 | 0.050293 | 0.05434 | 0.05705 | 0.058592 | 0.059215 | 0.059037 | 0.05886 | 0.058683 | 0.058507 | 0.058332 | 0.058157 | 15.2476 | 0.82467 | 0.29824 | 0
LO5Med | NR | Glass | Commercial | HVAC | 0.00025631 | 0.00013912 | 2.5382 | 5.4811e-05 | 149.6435 | 130-170 | Small Off | ThinTriple_Small Off_HP | 0.0011159 | 0.0024787 | 0.0041379 | 0.0060544 | 0.0082299 | 0.010762 | 0.013526 | 0.016334 | 0.018961 | 0.021198 | 0.022904 | 0.024046 | 0.024696 | 0.024958 | 0.024883 | 0.024808 | 0.024734 | 0.02466 | 0.024586 | 0.024512 | 6.4266 | 0.34758 | 0.1257 | 0
LO5Med | NR | Glass | Commercial | HVAC | -1.01e-05 | 5.1963e-06 | 0.4536 | 1.1456e-05 | 933.6002 | >170 | Small Off | ThinTriple_Small Off_ER | 9.5381e-06 | 2.1186e-05 | 3.5367e-05 | 5.1748e-05 | 7.0342e-05 | 9.1985e-05 | 0.00011561 | 0.00013961 | 0.00016206 | 0.00018118 | 0.00019576 | 0.00020552 | 0.00021108 | 0.00021332 | 0.00021268 | 0.00021204 | 0.0002114 | 0.00021077 | 0.00021014 | 0.00020951 | 0.054929 | 0.0029708 | 0.0010744 | 0
LO5Med | NR | Glass | Commercial | HVAC | 0.0030641 | 0.0012946 | 27.6555 | 4.6812e-05 | -40.8521 | <0 | Hospital | ThinTriple_Hospital_GAS | 0.040778 | 0.090429 | 0.15072 | 0.22018 | 0.29881 | 0.39012 | 0.48953 | 0.5902 | 0.68402 | 0.76348 | 0.8236 | 0.86327 | 0.88519 | 0.89316 | 0.88905 | 0.88496 | 0.88089 | 0.87684 | 0.8728 | 0.86879 | 206.7596 | 12.4568 | 4.5419 | 1
LO5Med | NR | Glass | Commercial | HVAC | 0.0030641 | 0.0012946 | 27.6555 | 4.6812e-05 | -4.0575 | <0 | Hospital | ThinTriple_Hospital_HP | 0.00084955 | 0.0018839 | 0.00314 | 0.004587 | 0.0062251 | 0.0081275 | 0.010199 | 0.012296 | 0.014251 | 0.015906 | 0.017158 | 0.017985 | 0.018442 | 0.018607 | 0.018522 | 0.018437 | 0.018352 | 0.018267 | 0.018183 | 0.0181 | 4.3075 | 0.25952 | 0.094622 | 1
LO5Med | NR | Glass | Commercial | HVAC | 0.0030641 | 0.0012946 | 27.6555 | 4.6812e-05 | -4.0575 | <0 | Hospital | ThinTriple_Hospital_ER | 0.00084955 | 0.0018839 | 0.00314 | 0.004587 | 0.0062251 | 0.0081275 | 0.010199 | 0.012296 | 0.014251 | 0.015906 | 0.017158 | 0.017985 | 0.018442 | 0.018607 | 0.018522 | 0.018437 | 0.018352 | 0.018267 | 0.018183 | 0.0181 | 4.3075 | 0.25952 | 0.094622 | 1
LO5Med | NR | Glass | Commercial | HVAC | 0.0010592 | 0.00053319 | 10.1846 | 5.2352e-05 | 23.3962 | 20-30 | Lodging | ThinTriple_Lodging_GAS | 0.00080835 | 0.0017926 | 0.0029878 | 0.0043646 | 0.0059233 | 0.0077334 | 0.0097041 | 0.0117 | 0.01356 | 0.015135 | 0.016326 | 0.017113 | 0.017547 | 0.017705 | 0.017624 | 0.017543 | 0.017462 | 0.017382 | 0.017302 | 0.017222 | 6.1504 | 0.24693 | 0.090034 | 1
LO5Med | NR | Glass | Commercial | HVAC | 0.0010592 | 0.00053319 | 10.1846 | 5.2352e-05 | 23.3963 | 20-30 | Lodging | ThinTriple_Lodging_HP | 0.00072473 | 0.0016072 | 0.0026787 | 0.0039131 | 0.0053105 | 0.0069334 | 0.0087002 | 0.010489 | 0.012157 | 0.013569 | 0.014637 | 0.015343 | 0.015732 | 0.015874 | 0.015801 | 0.015728 | 0.015656 | 0.015584 | 0.015512 | 0.015441 | 5.5142 | 0.22139 | 0.08072 | 1
LO5Med | NR | Glass | Commercial | HVAC | 0.00088962 | 0.00044795 | 8.8578 | 5.0571e-05 | 30.0371 | 30-40 | Lodging | ThinTriple_Lodging_ER | 0.0010538 | 0.0023369 | 0.003895 | 0.0056899 | 0.007722 | 0.010082 | 0.012651 | 0.015252 | 0.017677 | 0.01973 | 0.021284 | 0.022309 | 0.022876 | 0.023082 | 0.022975 | 0.02287 | 0.022765 | 0.02266 | 0.022556 | 0.022452 | 8.0181 | 0.32192 | 0.11737 | 1
LO5Med | NR | Glass | Commercial | HVAC | 0.00090079 | 0.00048163 | 8.867 | 5.4317e-05 | 33.4043 | 30-40 | Residential Care | ThinTriple_Residential Care_GAS | 0.0039398 | 0.008737 | 0.014562 | 0.021273 | 0.02887 | 0.037692 | 0.047297 | 0.057023 | 0.066088 | 0.073765 | 0.079573 | 0.083406 | 0.085524 | 0.086294 | 0.085897 | 0.085502 | 0.085108 | 0.084717 | 0.084327 | 0.083939 | 42.33 | 1.2035 | 0.43882 | 0
LO5Med | NR | Glass | Commercial | HVAC | 0.00084767 | 0.00045493 | 8.4514 | 5.3829e-05 | 32.4869 | 30-40 | Residential Care | ThinTriple_Residential Care_HP | 0.00028998 | 0.00064306 | 0.0010718 | 0.0015657 | 0.0021249 | 0.0027742 | 0.0034811 | 0.004197 | 0.0048642 | 0.0054292 | 0.0058567 | 0.0061389 | 0.0062947 | 0.0063514 | 0.0063222 | 0.0062931 | 0.0062641 | 0.0062353 | 0.0062066 | 0.0061781 | 3.1156 | 0.088582 | 0.032298 | 0
LO5Med | NR | Glass | Commercial | HVAC | 0.00072722 | 0.00039438 | 7.5089 | 5.2521e-05 | 39.1928 | 30-40 | Residential Care | ThinTriple_Residential Care_ER | 0.00071225 | 0.0015795 | 0.0026326 | 0.0038457 | 0.0052191 | 0.006814 | 0.0085505 | 0.010309 | 0.011948 | 0.013335 | 0.014385 | 0.015078 | 0.015461 | 0.0156 | 0.015529 | 0.015457 | 0.015386 | 0.015315 | 0.015245 | 0.015175 | 7.6525 | 0.21758 | 0.079331 | 0
Retro1Slow | Retro | Utility Distribution System | Utility | Utility Distribution Sytem | 0.00018918 | 0.00019691 | 1.7102 | 0.00011514 | 4.5994 | 0-10 | Utility System | EMC-1 LDC with no VVO | 0.097055 | 0.19158 | 0.33813 | 0.54838 | 0.8149 | 1.1807 | 1.582 | 2.0024 | 2.4341 | 2.8765 | 3.2575 | 3.3716 | 3.4276 | 3.2556 | 2.8322 | 1.3404 | 0 | 0 | 0 | 0 | 29.5507 | 29.5507 | 15.3233 | 1
Retro1Slow | Retro | Utility Distribution System | Utility | Utility Distribution Sytem | 0.0010516 | 0.0010516 | 9.1332 | 0.00011514 | 36.596 | 30-40 | Utility System | ECM-2 & ECM-3 LDC with VVO & AMI | 0.51833 | 1.0231 | 1.8058 | 2.9287 | 4.352 | 6.3055 | 8.4489 | 10.6937 | 12.9995 | 15.3622 | 17.3968 | 18.0062 | 18.3054 | 17.3865 | 15.1256 | 7.1584 | 0 | 0 | 0 | 0 | 157.8166 | 157.8166 | 81.8346 | 0
Retro12Med | Retro | Compressed Air | Industrial | Compressed Air | 11179.1257 | 5919.931 | 87754130.9308 | 6.746e-05 | 20.5926 | 20-30 | Industrial | Air Compressor Demand Reduction | 0.55037 | 0.55037 | 0.55037 | 0.55037 | 0.55037 | 0.49533 | 0.39626 | 0.31701 | 0.25361 | 0.20289 | 0.16231 | 0.12985 | 0.10388 | 0.083103 | 0.066482 | 0.053186 | 0.00036277 | 0.00012956 | 4.4168e-05 | 1.4403e-05 | 5.0319 | 5.0163 | 4.5792 | 1
Retro5Med | Retro | All Electric | Industrial | All Electric | 129091.2567 | 68360.5637 | 1013343202.126 | 6.746e-05 | -12.0202 | <0 | Industrial | Energy Management | 2.4986 | 3.0679 | 3.7542 | 4.358 | 4.9708 | 5.8115 | 6.3753 | 6.5128 | 6.1376 | 5.2758 | 4.0826 | 2.702 | 1.5689 | 0.75538 | 0.2353 | 0 | 0 | 0 | 0 | 0 | 58.1065 | 58.1065 | 52.845 | 1
Retro12Med | Retro | Lighting | Industrial | Lighting | 13638.2829 | 5557.4683 | 123278750.2481 | 4.5081e-05 | 48.8581 | 40-50 | Industrial | HighBay Lighting 1 Shift | 0.51667 | 0.51667 | 0.51667 | 0.51667 | 0.51667 | 0.465 | 0.372 | 0.2976 | 0.23808 | 0.19046 | 0.15237 | 0.1219 | 0.097518 | 0.078014 | 0.062412 | 0.049929 | 0.00034056 | 0.00012163 | 4.1464e-05 | 1.3521e-05 | 4.7238 | 4.7092 | 4.2989 | 0
Retro12Med | Retro | Lighting | Industrial | Lighting | 18740.2259 | 8607.5545 | 171324633.6048 | 5.0241e-05 | 34.0906 | 30-40 | Industrial | HighBay Lighting 2 Shift | 0.80023 | 0.80023 | 0.80023 | 0.80023 | 0.80023 | 0.72021 | 0.57617 | 0.46093 | 0.36875 | 0.295 | 0.236 | 0.1888 | 0.15104 | 0.12083 | 0.096665 | 0.077332 | 0.00052746 | 0.00018838 | 6.422e-05 | 2.0941e-05 | 7.3164 | 7.2937 | 6.6582 | 0
Retro12Med | Retro | Lighting | Industrial | Lighting | 32375.4893 | 17144.5128 | 254141781.6451 | 6.746e-05 | 23.3832 | 20-30 | Industrial | HighBay Lighting 3 Shift | 1.5939 | 1.5939 | 1.5939 | 1.5939 | 1.5939 | 1.4345 | 1.1476 | 0.91809 | 0.73447 | 0.58757 | 0.47006 | 0.37605 | 0.30084 | 0.24067 | 0.19254 | 0.15403 | 0.0010506 | 0.00037521 | 0.00012791 | 4.1711e-05 | 14.5728 | 14.5275 | 13.2618 | 1
Retro12Med | Retro | Lighting | Industrial | Lighting | 9083.4845 | 3701.432 | 82107155.7703 | 4.5081e-05 | 1.6184 | 0-10 | Industrial | Efficient Lighting 1 Shift | 0.34412 | 0.34412 | 0.34412 | 0.34412 | 0.34412 | 0.3097 | 0.24776 | 0.19821 | 0.15857 | 0.12686 | 0.10148 | 0.081187 | 0.06495 | 0.05196 | 0.041568 | 0.033254 | 0.00022682 | 8.1007e-05 | 2.7616e-05 | 9.0052e-06 | 3.1462 | 3.1364 | 2.8632 | 1
Retro12Med | Retro | Lighting | Industrial | Lighting | 13277.9129 | 6098.665 | 121387734.5699 | 5.0241e-05 | -1.9013 | <0 | Industrial | Efficient Lighting 2 Shift | 0.56698 | 0.56698 | 0.56698 | 0.56698 | 0.56698 | 0.51028 | 0.40823 | 0.32658 | 0.26127 | 0.20901 | 0.16721 | 0.13377 | 0.10701 | 0.085612 | 0.068489 | 0.054791 | 0.00037372 | 0.00013347 | 4.5502e-05 | 1.4837e-05 | 5.1839 | 5.1677 | 4.7175 | 1
Retro12Med | Retro | Lighting | Industrial | Lighting | 24598.2832 | 13026.0759 | 193092109.7668 | 6.746e-05 | -7.3903 | <0 | Industrial | Efficient Lighting 3 Shift | 1.211 | 1.211 | 1.211 | 1.211 | 1.211 | 1.0899 | 0.87193 | 0.69754 | 0.55804 | 0.44643 | 0.35714 | 0.28571 | 0.22857 | 0.18286 | 0.14629 | 0.11703 | 0.00079822 | 0.00028508 | 9.7186e-05 | 3.1691e-05 | 11.0722 | 11.0377 | 10.0761 | 1
Retro12Med | Retro | Lighting | Industrial | Lighting | 49704.9456 | 26321.3651 | 390174904.2275 | 6.746e-05 | 50.1362 | 50-60 | Industrial | Lighting Controls | 2.4471 | 2.4471 | 2.4471 | 2.4471 | 2.4471 | 2.2023 | 1.7619 | 1.4095 | 1.1276 | 0.90208 | 0.72167 | 0.57733 | 0.46187 | 0.36949 | 0.29559 | 0.23648 | 0.0016129 | 0.00057605 | 0.00019638 | 6.4037e-05 | 22.3732 | 22.3036 | 20.3604 | 0
Retro12Med | Retro | Low Temp Refer | Industrial | Low Temp Refer | 20181.7816 | 18448.2904 | 182404425.6992 | 0.00010114 | 27.8085 | 20-30 | Industrial | Refrigeration Retrofit (low temp) | 1.7151 | 1.7151 | 1.7151 | 1.7151 | 1.7151 | 1.5436 | 1.2349 | 0.9879 | 0.79032 | 0.63226 | 0.50581 | 0.40464 | 0.32372 | 0.25897 | 0.20718 | 0.16574 | 0.0011305 | 0.00040375 | 0.00013764 | 4.4883e-05 | 15.681 | 15.6323 | 14.2703 | 1
Retro12Med | Retro | Med Temp Refer | Industrial | Med Temp Refer | 9709.6695 | 8875.6685 | 87756706.7497 | 0.00010114 | 27.8085 | 20-30 | Industrial | Refrigeration Retrofit (med temp) | 0.82516 | 0.82516 | 0.82516 | 0.82516 | 0.82516 | 0.74264 | 0.59411 | 0.47529 | 0.38023 | 0.30419 | 0.24335 | 0.19468 | 0.15574 | 0.12459 | 0.099676 | 0.07974 | 0.00054389 | 0.00019425 | 6.6221e-05 | 2.1594e-05 | 7.5443 | 7.5209 | 6.8656 | 1
Retro12Med | Retro | All Electric | Industrial | All Electric | 16199.8121 | 16700.3104 | 131916658.5385 | 0.0001266 | 22.8178 | 20-30 | WaterSupply | WaterSupply | 1.5526 | 1.5526 | 1.5526 | 1.5526 | 1.5526 | 1.3973 | 1.1179 | 0.8943 | 0.71544 | 0.57235 | 0.45788 | 0.3663 | 0.29304 | 0.23443 | 0.18755 | 0.15004 | 0.0010234 | 0.00036549 | 0.0001246 | 4.063e-05 | 14.1953 | 14.1511 | 12.9182 | 1
Retro12Med | Retro | All Electric | Industrial | All Electric | 44721.796 | 46103.4898 | 364173969.1558 | 0.0001266 | 46.7791 | 40-50 | Wastewater | Wastewater | 4.2862 | 4.2862 | 4.2862 | 4.2862 | 4.2862 | 3.8576 | 3.086 | 2.4688 | 1.9751 | 1.5801 | 1.264 | 1.0112 | 0.80899 | 0.64719 | 0.51775 | 0.4142 | 0.0028252 | 0.001009 | 0.00034397 | 0.00011217 | 39.188 | 39.0661 | 35.6624 | 0
Retro12Med | Retro | Fans and Blowers | Industrial | Fans and Blowers | 17569.3708 | 9303.8996 | 137916408.3826 | 6.746e-05 | 46.9525 | 40-50 | Industrial | Fan Optimization | 0.86497 | 0.86497 | 0.86497 | 0.86497 | 0.86497 | 0.77847 | 0.62278 | 0.49822 | 0.39858 | 0.31886 | 0.25509 | 0.20407 | 0.16326 | 0.13061 | 0.10448 | 0.083588 | 0.00057013 | 0.00020362 | 6.9416e-05 | 2.2635e-05 | 7.9083 | 7.8837 | 7.1968 | 0
RetroEven20 | Retro | Pumps | Industrial | Pumps | 51002.887 | 27008.6929 | 400363511.2448 | 6.746e-05 | -14.3315 | <0 | Industrial | Pump Optimization | 1.1479 | 1.1479 | 1.1479 | 1.1479 | 1.1479 | 1.1479 | 1.1479 | 1.1479 | 1.1479 | 1.1479 | 1.1479 | 1.1479 | 1.1479 | 1.1479 | 1.1479 | 1.1479 | 1.1479 | 1.1479 | 1.1479 | 1.1479 | 22.9574 | 22.9574 | 12.6266 | 1
Retro5Med | Retro | All Electric | Industrial | All Electric | 3388.7189 | 1794.5037 | 26600835.5881 | 6.746e-05 | 47.4038 | 40-50 | Industrial | Fork Lift Battery Charger | 0.065589 | 0.080533 | 0.098549 | 0.1144 | 0.13049 | 0.15256 | 0.16736 | 0.17097 | 0.16111 | 0.13849 | 0.10717 | 0.070928 | 0.041184 | 0.019829 | 0.0061768 | 0 | 0 | 0 | 0 | 0 | 1.5253 | 1.5253 | 1.3872 | 0
Retro12Med | Retro | HVAC | Industrial | HVAC | 29183.0329 | 21606.6133 | 331040682.8297 | 6.5269e-05 | 6.0313 | 0-10 | Industrial | HVAC | 2.0087 | 2.0087 | 2.0087 | 2.0087 | 2.0087 | 1.8079 | 1.4463 | 1.157 | 0.92562 | 0.7405 | 0.5924 | 0.47392 | 0.37914 | 0.30331 | 0.24265 | 0.19412 | 0.001324 | 0.00047287 | 0.0001612 | 5.2567e-05 | 18.3656 | 18.3085 | 16.7134 | 1
RetroEven20 | Retro | Material Processing | Industrial | Material Processing | 5899.9728 | 3124.3438 | 46313728.155 | 6.746e-05 | -96.7871 | <0 | Industrial | Elec Chip Fab: Exhaust Injector | 0.13278 | 0.13278 | 0.13278 | 0.13278 | 0.13278 | 0.13278 | 0.13278 | 0.13278 | 0.13278 | 0.13278 | 0.13278 | 0.13278 | 0.13278 | 0.13278 | 0.13278 | 0.13278 | 0.13278 | 0.13278 | 0.13278 | 0.13278 | 2.6557 | 2.6557 | 1.4606 | 1
Retro5Med | Retro | Material Processing | Industrial | Material Processing | 2259.8654 | 1196.7168 | 17739538.156 | 6.746e-05 | -85.327 | <0 | Industrial | Elec Chip Fab: Solidstate Chiller | 0.04374 | 0.053706 | 0.06572 | 0.076291 | 0.087019 | 0.10174 | 0.11161 | 0.11401 | 0.10744 | 0.092357 | 0.07147 | 0.0473 | 0.027465 | 0.013224 | 0.0041192 | 0 | 0 | 0 | 0 | 0 | 1.0172 | 1.0172 | 0.9251 | 1
RetroEven20 | Retro | Med Temp Refer | Industrial | Med Temp Refer | 20190.8482 | 18456.5782 | 182486370.3789 | 0.00010114 | 18.6787 | 10-20 | Industrial | Fruit Storage Refer Retrofit | 0.7844 | 0.7844 | 0.7844 | 0.7844 | 0.7844 | 0.7844 | 0.7844 | 0.7844 | 0.7844 | 0.7844 | 0.7844 | 0.7844 | 0.7844 | 0.7844 | 0.7844 | 0.7844 | 0.7844 | 0.7844 | 0.7844 | 0.7844 | 15.6881 | 15.6881 | 8.6285 | 1
RetroEven20 | Retro | Material Processing | Industrial | Material Processing | 1381.7987 | 1442.8149 | 13139662.3023 | 0.00010981 | 16.1258 | 10-20 | Panel | Panel: Hydraulic Press | 0.06132 | 0.06132 | 0.06132 | 0.06132 | 0.06132 | 0.06132 | 0.06132 | 0.06132 | 0.06132 | 0.06132 | 0.06132 | 0.06132 | 0.06132 | 0.06132 | 0.06132 | 0.06132 | 0.06132 | 0.06132 | 0.06132 | 0.06132 | 1.2264 | 1.2264 | 0.67452 | 1
Retro5Med | Retro | Material Handling | Industrial | Material Handling | 7294.6866 | 7616.7988 | 69365908.1541 | 0.00010981 | -16.2396 | <0 | Wood | Wood: Replace Pneumatic Conveyor | 0.27839 | 0.34182 | 0.41829 | 0.48557 | 0.55386 | 0.64752 | 0.71034 | 0.72567 | 0.68385 | 0.58783 | 0.45489 | 0.30105 | 0.17481 | 0.084166 | 0.026217 | 0 | 0 | 0 | 0 | 0 | 6.4743 | 6.4743 | 5.888 | 1
Retro5Med | Retro | Material Handling | Industrial | Material Handling | 798.1702 | 833.4151 | 7589880.6209 | 0.00010981 | -16.0058 | <0 | Wood | Wood: Process Optimization | 0.030461 | 0.037402 | 0.045769 | 0.05313 | 0.060602 | 0.070851 | 0.077724 | 0.079401 | 0.074826 | 0.064319 | 0.049773 | 0.032941 | 0.019127 | 0.0092092 | 0.0028687 | 0 | 0 | 0 | 0 | 0 | 0.7084 | 0.7084 | 0.64426 | 1
RetroEven20 | Retro | Melting and Casting | Industrial | Melting and Casting | 145.0415 | 76.8071 | 1138549.8451 | 6.746e-05 | -7.0496 | <0 | MetalFab | Metal: New Arc Furnace | 0.0032643 | 0.0032643 | 0.0032643 | 0.0032643 | 0.0032643 | 0.0032643 | 0.0032643 | 0.0032643 | 0.0032643 | 0.0032643 | 0.0032643 | 0.0032643 | 0.0032643 | 0.0032643 | 0.0032643 | 0.0032643 | 0.0032643 | 0.0032643 | 0.0032643 | 0.0032643 | 0.065286 | 0.065286 | 0.035907 | 1
RetroEven20 | Retro | Material Processing | Industrial | Material Processing | 2352.1935 | 1245.6093 | 18464297.0296 | 6.746e-05 | 67.214 | 60-70 | MechPulp | Mech Pulp: Refiner Optimization | 0.052938 | 0.052938 | 0.052938 | 0.052938 | 0.052938 | 0.052938 | 0.052938 | 0.052938 | 0.052938 | 0.052938 | 0.052938 | 0.052938 | 0.052938 | 0.052938 | 0.052938 | 0.052938 | 0.052938 | 0.052938 | 0.052938 | 0.052938 | 1.0588 | 1.0588 | 0.58232 | 0
Retro3Slow | Retro | Pumps | Industrial | Pumps | 4898.9155 | 2594.2317 | 38455607.7516 | 6.746e-05 | -8.9657 | <0 | KraftPulp | Kraft: Effluent Treatment System | 0.012199 | 0.019175 | 0.03835 | 0.067113 | 0.1044 | 0.14616 | 0.18602 | 0.21702 | 0.23372 | 0.23372 | 0.21814 | 0.19087 | 0.15719 | 0.12226 | 0.090083 | 0.063058 | 0.042039 | 0.026752 | 0.016284 | 0.011025 | 2.2051 | 2.1956 | 1.476 | 1
Retro3Slow | Retro | Material Processing | Industrial | Material Processing | 1607.657 | 851.3383 | 12619818.7943 | 6.746e-05 | -8.4127 | <0 | KraftPulp | Kraft: Efficient Agitator | 0.0040032 | 0.0062927 | 0.012585 | 0.022024 | 0.03426 | 0.047964 | 0.061045 | 0.071219 | 0.076698 | 0.076698 | 0.071585 | 0.062636 | 0.051583 | 0.04012 | 0.029562 | 0.020694 | 0.013796 | 0.0087791 | 0.0053438 | 0.0036182 | 0.72364 | 0.72051 | 0.48437 | 1
Retro5Med | Retro | Material Processing | Industrial | Material Processing | 298.1622 | 157.8925 | 2340520.0006 | 6.746e-05 | 10.0837 | 10-20 | Paper | Paper: Efficient Pulp Screen | 0.005771 | 0.0070858 | 0.008671 | 0.010066 | 0.011481 | 0.013423 | 0.014725 | 0.015043 | 0.014176 | 0.012185 | 0.0094296 | 0.0062407 | 0.0036236 | 0.0017447 | 0.00054348 | 0 | 0 | 0 | 0 | 0 | 0.13421 | 0.13421 | 0.12206 | 1
Retro5Med | Retro | Material Processing | Industrial | Material Processing | 453.6399 | 240.226 | 3560992.1508 | 6.746e-05 | 6.9578 | 0-10 | Paper | Paper: Vacuum Updgrades | 0.0087803 | 0.010781 | 0.013192 | 0.015314 | 0.017468 | 0.020422 | 0.022403 | 0.022887 | 0.021568 | 0.01854 | 0.014347 | 0.0094949 | 0.0055132 | 0.0026545 | 0.00082687 | 0 | 0 | 0 | 0 | 0 | 0.20419 | 0.20419 | 0.1857 | 1
Retro5Med | Retro | Material Handling | Industrial | Material Handling | 187.1265 | 99.0932 | 1468909.2622 | 6.746e-05 | 8.3275 | 0-10 | Paper | Paper: Process Efficiency | 0.0036219 | 0.0044471 | 0.0054419 | 0.0063172 | 0.0072056 | 0.0084242 | 0.0092414 | 0.0094408 | 0.0088968 | 0.0076476 | 0.005918 | 0.0039167 | 0.0022742 | 0.001095 | 0.00034109 | 0 | 0 | 0 | 0 | 0 | 0.084229 | 0.084229 | 0.076602 | 1
Retro5Med | Retro | Other | Industrial | Other | 112.2234 | 59.4281 | 880933.1823 | 6.746e-05 | 17.1891 | 10-20 | Industrial | Mech and Kraft: Hydraulic Power Units | 0.0021721 | 0.002667 | 0.0032636 | 0.0037885 | 0.0043213 | 0.0050521 | 0.0055423 | 0.0056618 | 0.0053356 | 0.0045864 | 0.0035491 | 0.0023489 | 0.0013639 | 0.00065668 | 0.00020456 | 0 | 0 | 0 | 0 | 0 | 0.050514 | 0.050514 | 0.04594 | 1
RetroEven20 | Retro | All Electric | Industrial | All Electric | 55694.9054 | 29493.3617 | 437195014.1046 | 6.746e-05 | 21.7592 | 20-30 | Industrial | Energy Management2 | 1.2535 | 1.2535 | 1.2535 | 1.2535 | 1.2535 | 1.2535 | 1.2535 | 1.2535 | 1.2535 | 1.2535 | 1.2535 | 1.2535 | 1.2535 | 1.2535 | 1.2535 | 1.2535 | 1.2535 | 1.2535 | 1.2535 | 1.2535 | 25.0694 | 25.0694 | 13.7881 | 1
Retro12Med | Retro | Compressed Air | Industrial | Compressed Air | 19624.3767 | 10392.1326 | 154047835.5753 | 6.746e-05 | 8.2426 | 0-10 | Industrial | Air Compressor (Large) System Optimization | 0.96614 | 0.96614 | 0.96614 | 0.96614 | 0.96614 | 0.86953 | 0.69562 | 0.5565 | 0.4452 | 0.35616 | 0.28493 | 0.22794 | 0.18235 | 0.14588 | 0.11671 | 0.093365 | 0.00063682 | 0.00022744 | 7.7535e-05 | 2.5283e-05 | 8.8333 | 8.8058 | 8.0386 | 1
LO12Med | NR | Compressors | Industrial | Compressed Air | 3.0005 | 1.5889 | 23553.3403 | 6.746e-05 | 17.2939 | 10-20 | Rotary-Industrial | Compressors-NR, Rotary-Industrial-CS->CS, Pre-Standard | 0.13656 | 0.28034 | 0.43007 | 0 | 0 | 0 | 0 | 0 | 0 | 0 | 0 | 0 | 0 | 0 | 0 | 0 | 0 | 0 | 0 | 0 | 3.8408 | 0.84697 | 0.84697 | 1
LO12Med | NR | Compressors | Industrial | Compressed Air | 2.8696 | 1.5196 | 22526.0244 | 6.746e-05 | 56.0969 | 50-60 | Rotary-Industrial | Compressors-NR, Rotary-Industrial-VS->VS, Pre-Standard | 0.088242 | 0.18115 | 0.27791 | 0 | 0 | 0 | 0 | 0 | 0 | 0 | 0 | 0 | 0 | 0 | 0 | 0 | 0 | 0 | 0 | 0 | 2.4819 | 0.5473 | 0.5473 | 0
LO12Med | NR | Compressors | Industrial | Compressed Air | 5.0623 | 2.6807 | 39738.0433 | 6.746e-05 | 34.7634 | 30-40 | Rotary-Industrial | Compressors-NR, Rotary-Industrial-CS->VS, Pre-Standard | 0.12847 | 0.26375 | 0.40461 | 0 | 0 | 0 | 0 | 0 | 0 | 0 | 0 | 0 | 0 | 0 | 0 | 0 | 0 | 0 | 0 | 0 | 3.6134 | 0.79683 | 0.79683 | 0
LO12Med | NR | Compressors | Industrial | Compressed Air | 2.2986 | 1.2172 | 18043.5965 | 6.746e-05 | 21.8808 | 20-30 | Rotary-Industrial | Compressors-NR, Rotary-Industrial-CS->CS, Post-Standard | 0 | 0 | 0 | 0.44809 | 0.56011 | 0.66093 | 0.74159 | 0.80611 | 0.85773 | 0.89903 | 0.93206 | 0.95849 | 0.97964 | 0.99655 | 1.0101 | 0.39165 | 0 | 0 | 0 | 0 | 10.2421 | 10.2421 | 5.9057 | 1
LO12Med | NR | Compressors | Industrial | Compressed Air | 2.3832 | 1.262 | 18707.8835 | 6.746e-05 | 62.4547 | 60-70 | Rotary-Industrial | Compressors-NR, Rotary-Industrial-VS->VS, Post-Standard | 0 | 0 | 0 | 0.3139 | 0.39238 | 0.46301 | 0.51951 | 0.56471 | 0.60087 | 0.6298 | 0.65294 | 0.67146 | 0.68627 | 0.69812 | 0.7076 | 0.27436 | 0 | 0 | 0 | 0 | 7.1749 | 7.1749 | 4.1371 | 0
LO12Med | NR | Compressors | Industrial | Compressed Air | 4.9203 | 2.6055 | 38623.1739 | 6.746e-05 | 38.0195 | 30-40 | Rotary-Industrial | Compressors-NR, Rotary-Industrial-CS->VS, Post-Standard | 0 | 0 | 0 | 0.53485 | 0.66857 | 0.78891 | 0.88518 | 0.9622 | 1.0238 | 1.0731 | 1.1125 | 1.1441 | 1.1693 | 1.1895 | 1.2057 | 0.46749 | 0 | 0 | 0 | 0 | 12.2253 | 12.2253 | 7.0492 | 0
LO12Med | NR | Compressors | Industrial | Compressed Air | 0.1163 | 0.061588 | 912.9444 | 6.746e-05 | 116.0002 | 100-130 | Reciprocating-Industrial | Compressors-NR, Reciprocating-Industrial-CS->CS, No Standard Established | 0.026549 | 0.054218 | 0.083149 | 0.11726 | 0.14658 | 0.17296 | 0.19407 | 0.21096 | 0.22447 | 0.23527 | 0.24392 | 0.21164 | 0.19623 | 0.17847 | 0.15447 | 0.12837 | 0.10339 | 0.083404 | 0.067413 | 0.054619 | 3.3323 | 2.8874 | 1.7094 | 0
LO5Med | NR | Advanced_Motors | Industrial | Material Handling | 1543.7683 | 817.506 | 12118304.5089 | 6.746e-05 | -21.5292 | <0 | VS->VS | Advanced_Motors-NR-Material Handling-VS->VS | 0.0014489 | 0.0032279 | 0.0054049 | 0.007932 | 0.010815 | 0.014185 | 0.017882 | 0.021658 | 0.025217 | 0.028277 | 0.030644 | 0.032269 | 0.033241 | 0.033695 | 0.033695 | 0.033695 | 0.033695 | 0.033695 | 0.033695 | 0.033695 | 0.6739 | 0.46807 | 0.16669 | 1
LO5Med | NR | Advanced_Motors | Industrial | Material Handling | 1035.496 | 548.3492 | 8128457.4569 | 6.746e-05 | 3.7837 | 0-10 | CS->CS | Advanced_Motors-NR-Material Handling-CS->CS | 0.00097186 | 0.0021651 | 0.0036254 | 0.0053205 | 0.007254 | 0.0095144 | 0.011994 | 0.014527 | 0.016915 | 0.018967 | 0.020555 | 0.021645 | 0.022297 | 0.022601 | 0.022601 | 0.022601 | 0.022601 | 0.022601 | 0.022601 | 0.022601 | 0.45203 | 0.31396 | 0.11181 | 1
LO5Med | NR | Advanced_Motors | Industrial | Material Handling | 22107.5533 | 11707.1043 | 173540326.5754 | 6.746e-05 | -3.2512 | <0 | CS->VS | Advanced_Motors-NR-Material Handling-CS->VS | 0.020749 | 0.046225 | 0.077401 | 0.11359 | 0.15487 | 0.20313 | 0.25607 | 0.31016 | 0.36113 | 0.40494 | 0.43884 | 0.46211 | 0.47603 | 0.48253 | 0.48253 | 0.48253 | 0.48253 | 0.48253 | 0.48253 | 0.48253 | 9.6507 | 6.703 | 2.3871 | 1
LO5Med | NR | Advanced_Motors | Industrial | Material Processing | 1914.6732 | 1013.9195 | 15029841.1506 | 6.746e-05 | -21.5292 | <0 | VS->VS | Advanced_Motors-NR-Material Processing-VS->VS | 0.001797 | 0.0040034 | 0.0067035 | 0.0098378 | 0.013413 | 0.017593 | 0.022178 | 0.026862 | 0.031276 | 0.03507 | 0.038007 | 0.040022 | 0.041228 | 0.041791 | 0.041791 | 0.041791 | 0.041791 | 0.041791 | 0.041791 | 0.041791 | 0.83582 | 0.58053 | 0.20674 | 1
LO5Med | NR | Advanced_Motors | Industrial | Material Processing | 1201.9577 | 636.4994 | 9435152.4946 | 6.746e-05 | 3.7837 | 0-10 | CS->CS | Advanced_Motors-NR-Material Processing-CS->CS | 0.0011281 | 0.0025132 | 0.0042082 | 0.0061758 | 0.0084201 | 0.011044 | 0.013922 | 0.016863 | 0.019634 | 0.022016 | 0.023859 | 0.025124 | 0.025881 | 0.026235 | 0.026235 | 0.026235 | 0.026235 | 0.026235 | 0.026235 | 0.026235 | 0.52469 | 0.36443 | 0.12978 | 1
LO5Med | NR | Advanced_Motors | Industrial | Material Processing | 29389.2908 | 15563.1647 | 230700659.3898 | 6.746e-05 | -3.7776 | <0 | CS->VS | Advanced_Motors-NR-Material Processing-CS->VS | 0.027583 | 0.061451 | 0.1029 | 0.15101 | 0.20588 | 0.27004 | 0.34042 | 0.41232 | 0.48007 | 0.53831 | 0.58338 | 0.61431 | 0.63282 | 0.64147 | 0.64147 | 0.64147 | 0.64147 | 0.64147 | 0.64147 | 0.64147 | 12.8294 | 8.9108 | 3.1734 | 1
LO5Med | NR | Advanced_Motors | Industrial | Low Temp Refer | 774.2481 | 410.0048 | 6077708.5605 | 6.746e-05 | -21.6551 | <0 | VS->VS | Advanced_Motors-NR-Low Temp Refer-VS->VS | 0.00094783 | 0.0021116 | 0.0035357 | 0.0051889 | 0.0070746 | 0.0092791 | 0.011698 | 0.014168 | 0.016496 | 0.018498 | 0.020047 | 0.021109 | 0.021745 | 0.022042 | 0.022042 | 0.022042 | 0.022042 | 0.022042 | 0.022042 | 0.022042 | 0.33798 | 0.3062 | 0.10904 | 1
LO5Med | NR | Advanced_Motors | Industrial | Low Temp Refer | 432.778 | 229.1786 | 3397229.6092 | 6.746e-05 | 9.007 | 0-10 | CS->CS | Advanced_Motors-NR-Low Temp Refer-CS->CS | 0.0005298 | 0.0011803 | 0.0019764 | 0.0029004 | 0.0039544 | 0.0051867 | 0.0065386 | 0.0079195 | 0.009221 | 0.01034 | 0.011205 | 0.011799 | 0.012155 | 0.012321 | 0.012321 | 0.012321 | 0.012321 | 0.012321 | 0.012321 | 0.012321 | 0.18892 | 0.17115 | 0.060952 | 1
LO5Med | NR | Advanced_Motors | Industrial | Low Temp Refer | 13506.0463 | 7152.157 | 106020040.1037 | 6.746e-05 | -1.5423 | <0 | CS->VS | Advanced_Motors-NR-Low Temp Refer-CS->VS | 0.016534 | 0.036835 | 0.061678 | 0.090516 | 0.12341 | 0.16187 | 0.20405 | 0.24715 | 0.28777 | 0.32268 | 0.34969 | 0.36823 | 0.37933 | 0.38451 | 0.38451 | 0.38451 | 0.38451 | 0.38451 | 0.38451 | 0.38451 | 5.8958 | 5.3413 | 1.9022 | 1
LO5Med | NR | Advanced_Motors | Industrial | Med Temp Refer | 811.8801 | 429.9329 | 6373112.9911 | 6.746e-05 | -21.6551 | <0 | VS->VS | Advanced_Motors-NR-Med Temp Refer-VS->VS | 0.00099389 | 0.0022142 | 0.0037076 | 0.0054411 | 0.0074184 | 0.0097302 | 0.012266 | 0.014857 | 0.017298 | 0.019397 | 0.021021 | 0.022135 | 0.022802 | 0.023114 | 0.023114 | 0.023114 | 0.023114 | 0.023114 | 0.023114 | 0.023114 | 0.35441 | 0.32108 | 0.11434 | 1
LO5Med | NR | Advanced_Motors | Industrial | Med Temp Refer | 453.813 | 240.3177 | 3562350.5044 | 6.746e-05 | 9.007 | 0-10 | CS->CS | Advanced_Motors-NR-Med Temp Refer-CS->CS | 0.00055555 | 0.0012377 | 0.0020724 | 0.0030414 | 0.0041467 | 0.0054388 | 0.0068564 | 0.0083045 | 0.0096691 | 0.010842 | 0.01175 | 0.012373 | 0.012746 | 0.01292 | 0.01292 | 0.01292 | 0.01292 | 0.01292 | 0.01292 | 0.01292 | 0.1981 | 0.17947 | 0.063915 | 1
LO5Med | NR | Advanced_Motors | Industrial | Med Temp Refer | 14162.5019 | 7499.7846 | 111173098.9028 | 6.746e-05 | -1.5423 | <0 | CS->VS | Advanced_Motors-NR-Med Temp Refer-CS->VS | 0.017338 | 0.038625 | 0.064675 | 0.094915 | 0.12941 | 0.16973 | 0.21397 | 0.25916 | 0.30175 | 0.33836 | 0.36669 | 0.38613 | 0.39777 | 0.4032 | 0.4032 | 0.4032 | 0.4032 | 0.4032 | 0.4032 | 0.4032 | 6.1824 | 5.6009 | 1.9946 | 1
LO5Med | NR | Advanced_Motors | Industrial | Pollution Control | 60.4673 | 32.0206 | 474657.105 | 6.746e-05 | -21.6551 | <0 | VS->VS | Advanced_Motors-NR-Pollution Control-VS->VS | 7.4023e-05 | 0.00016491 | 0.00027613 | 0.00040524 | 0.00055251 | 0.00072468 | 0.00091356 | 0.0011065 | 0.0012883 | 0.0014446 | 0.0015656 | 0.0016486 | 0.0016983 | 0.0017215 | 0.0017215 | 0.0017215 | 0.0017215 | 0.0017215 | 0.0017215 | 0.0017215 | 0.026396 | 0.023913 | 0.0085162 | 1
LO5Med | NR | Advanced_Motors | Industrial | Pollution Control | 40.5589 | 21.4781 | 318380.3545 | 6.746e-05 | 9.007 | 0-10 | CS->CS | Advanced_Motors-NR-Pollution Control-CS->CS | 4.9652e-05 | 0.00011062 | 0.00018522 | 0.00027182 | 0.0003706 | 0.00048609 | 0.00061278 | 0.0007422 | 0.00086417 | 0.00096901 | 0.0010501 | 0.0011058 | 0.0011391 | 0.0011547 | 0.0011547 | 0.0011547 | 0.0011547 | 0.0011547 | 0.0011547 | 0.0011547 | 0.017705 | 0.01604 | 0.0057123 | 1
LO5Med | NR | Advanced_Motors | Industrial | Pollution Control | 947.7754 | 501.8966 | 7439866.8611 | 6.746e-05 | -1.4267 | <0 | CS->VS | Advanced_Motors-NR-Pollution Control-CS->VS | 0.0011603 | 0.0025849 | 0.0043282 | 0.0063519 | 0.0086602 | 0.011359 | 0.014319 | 0.017344 | 0.020194 | 0.022644 | 0.024539 | 0.02584 | 0.026619 | 0.026983 | 0.026983 | 0.026983 | 0.026983 | 0.026983 | 0.026983 | 0.026983 | 0.41373 | 0.37482 | 0.13348 | 1
LO5Med | NR | Advanced_Motors | Industrial | Other Motors | 212.4305 | 112.493 | 1667541.3001 | 6.746e-05 | -21.6551 | <0 | VS->VS | Advanced_Motors-NR-Other Motors-VS->VS | 0.00026005 | 0.00057936 | 0.0009701 | 0.0014237 | 0.0019411 | 0.0025459 | 0.0032095 | 0.0038873 | 0.0045261 | 0.0050752 | 0.0055002 | 0.0057918 | 0.0059663 | 0.0060478 | 0.0060478 | 0.0060478 | 0.0060478 | 0.0060478 | 0.0060478 | 0.0060478 | 0.092733 | 0.084011 | 0.029919 | 1
LO5Med | NR | Advanced_Motors | Industrial | Other Motors | 142.4896 | 75.4557 | 1118517.7353 | 6.746e-05 | 9.007 | 0-10 | CS->CS | Advanced_Motors-NR-Other Motors-CS->CS | 0.00017443 | 0.00038861 | 0.0006507 | 0.00095495 | 0.001302 | 0.0017077 | 0.0021528 | 0.0026075 | 0.0030359 | 0.0034043 | 0.0036893 | 0.0038849 | 0.0040019 | 0.0040566 | 0.0040566 | 0.0040566 | 0.0040566 | 0.0040566 | 0.0040566 | 0.0040566 | 0.062201 | 0.056351 | 0.020068 | 1
LO5Med | NR | Advanced_Motors | Industrial | Other Motors | 3329.6765 | 1763.2377 | 26137363.4275 | 6.746e-05 | -1.4267 | <0 | CS->VS | Advanced_Motors-NR-Other Motors-CS->VS | 0.0040762 | 0.009081 | 0.015206 | 0.022315 | 0.030424 | 0.039905 | 0.050306 | 0.060931 | 0.070944 | 0.07955 | 0.086211 | 0.090781 | 0.093517 | 0.094794 | 0.094794 | 0.094794 | 0.094794 | 0.094794 | 0.094794 | 0.094794 | 1.4535 | 1.3168 | 0.46895 | 1
LO12Med | NR | Clean Water Pumps | Industrial | Pumps | 0.33852 | 0.15548 | 3094.7313 | 5.0241e-05 | 9.9217 | 0-10 | Industrial | Clean Water Pumps-NR-Industrial-VS->VS | 0.012358 | 0.026313 | 0.04204 | 0.059681 | 0.079283 | 0.099405 | 0.11837 | 0.13648 | 0.15421 | 0.17155 | 0.18859 | 0.20602 | 0.22402 | 0.12583 | 0.12081 | 0.11466 | 0.10716 | 0.098028 | 0.088995 | 0.0010847 | 2.1749 | 2.1749 | 1.0883 | 1
LO12Med | NR | Clean Water Pumps | Industrial | Pumps | 0.40397 | 0.18554 | 3693.081 | 5.0241e-05 | 7.9023 | 0-10 | Industrial | Clean Water Pumps-NR-Industrial-CS->CS | 0.064074 | 0.12919 | 0.19537 | 0.26245 | 0.3298 | 0.39099 | 0.44004 | 0.47935 | 0.51143 | 0.53697 | 0.55685 | 0.5735 | 0.58754 | 0.65241 | 0.59311 | 0.53286 | 0.47125 | 0.40778 | 0.14392 | 0 | 7.8589 | 7.8589 | 3.8965 | 1
LO12Med | NR | Clean Water Pumps | Industrial | Pumps | 3.3876 | 1.5559 | 30969.5888 | 5.0241e-05 | 0.12182 | 0-10 | Industrial | Clean Water Pumps-NR-Industrial-CS->VS | 0.10746 | 0.21667 | 0.32767 | 0.44018 | 0.55313 | 0.65576 | 0.73801 | 0.80396 | 0.85776 | 0.90059 | 0.93392 | 0.96186 | 0.9854 | 1.0942 | 0.99474 | 0.89369 | 0.79036 | 0.68391 | 0.24137 | 0 | 13.1806 | 13.1806 | 6.5351 | 1
LO12Med | NR | Clean Water Pumps | Industrial | Pumps | 1.812 | 0.83225 | 16565.1289 | 5.0241e-05 | 16.8537 | 10-20 | Industrial | Clean Water Pumps-NR-Industrial-Trim | 0.11496 | 0.23178 | 0.35053 | 0.47089 | 0.59172 | 0.70151 | 0.7895 | 0.86005 | 0.9176 | 0.96342 | 0.99908 | 1.029 | 1.0542 | 1.1705 | 1.0641 | 0.95604 | 0.8455 | 0.73162 | 0.25821 | 0 | 14.1002 | 14.1002 | 6.9911 | 1
LO12Med | NR | Efficient_Fan | Industrial | Fans and Blowers | 0.54866 | 0.29054 | 4306.8948 | 6.746e-05 | -20.4792 | <0 | VS->VS | Efficient_Fan-NR-Industrial-VS->VS | 0.055619 | 0.11125 | 0.16073 | 0.21429 | 0.26767 | 0.31554 | 0.35336 | 0.38337 | 0.40744 | 0.42654 | 0.4582 | 0.48809 | 0.49844 | 0.52483 | 0.55009 | 0.55565 | 0.55532 | 0.55495 | 0.55471 | 0.55601 | 7.9921 | 7.9921 | 3.154 | 1
LO12Med | NR | Efficient_Fan | Industrial | Fans and Blowers | 1.5657 | 0.82911 | 12290.3751 | 6.746e-05 | -21.1612 | <0 | CS->CS | Efficient_Fan-NR-Industrial-CS->CS | 0.18517 | 0.37038 | 0.53511 | 0.71341 | 0.89116 | 1.0505 | 1.1764 | 1.2763 | 1.3565 | 1.4201 | 1.5255 | 1.625 | 1.6594 | 1.7473 | 1.8314 | 1.8499 | 1.8488 | 1.8476 | 1.8468 | 1.8511 | 26.6078 | 26.6078 | 10.5005 | 1
LO12Med | NR | Efficient_Fan | Industrial | Fans and Blowers | 3.3291 | 1.7629 | 26132.7749 | 6.746e-05 | -12.5304 | <0 | CS->VS | Efficient_Fan-NR-Industrial-CS->VS | 0.078744 | 0.15751 | 0.22756 | 0.30338 | 0.37897 | 0.44674 | 0.50029 | 0.54277 | 0.57685 | 0.60388 | 0.64871 | 0.69102 | 0.70568 | 0.74305 | 0.77881 | 0.78668 | 0.78622 | 0.78569 | 0.78535 | 0.7872 | 11.3151 | 11.3151 | 4.4654 | 1
LO12Med | NR | Efficient_Fan | Industrial | Fans and Blowers | 1.7644 | 0.93435 | 13850.3707 | 6.746e-05 | -4.5504 | <0 | Trim | Efficient_Fan-NR-Industrial-Trim | 0.083469 | 0.16696 | 0.24121 | 0.32158 | 0.40171 | 0.47354 | 0.53031 | 0.57533 | 0.61146 | 0.64012 | 0.68763 | 0.73249 | 0.74802 | 0.78763 | 0.82554 | 0.83388 | 0.83339 | 0.83284 | 0.83247 | 0.83443 | 11.994 | 11.994 | 4.7333 | 1
LO3Slow | New | ASHP Upgrade | Residential | HVAC | 0.007143 | 0.0038379 | 43.233 | 8.8773e-05 | 343.4851 | >170 | Single Family | SF HVAC Upgrade 9.5 HSPF/15.5 SEER - HZ1 | 0.00013495 | 0.00033816 | 0.00073674 | 0.0014289 | 0.0024503 | 0.0037809 | 0.0054777 | 0.0074506 | 0.0096237 | 0.011802 | 0.013426 | 0.015014 | 0.016382 | 0.017406 | 0.017757 | 0.018071 | 0.018127 | 0.017924 | 0.017791 | 0.017555 | 0.21268 | 0.21268 | 0.05665 | 0
LO3Slow | New | ASHP Upgrade | Residential | HVAC | 0.0078568 | 0.0042952 | 47.5144 | 9.0397e-05 | 290.6041 | >170 | Single Family | SF HVAC Upgrade 9.5 HSPF/15.5 SEER - HZ23 | 9.4185e-06 | 2.3601e-05 | 5.1418e-05 | 9.9728e-05 | 0.00017101 | 0.00026387 | 0.0003823 | 0.00051999 | 0.00067165 | 0.00082369 | 0.00093704 | 0.0010478 | 0.0011434 | 0.0012148 | 0.0012393 | 0.0012612 | 0.0012651 | 0.0012509 | 0.0012416 | 0.0012252 | 0.014843 | 0.014843 | 0.0039537 | 0
LO3Slow | New | ASHP Upgrade | Residential | HVAC | 0.055159 | 0.047733 | 324.2855 | 0.00014719 | 1171.5276 | >170 | Single Family | SF HVAC Upgrade 12 HSPF/18 SEER - HZ1 | 0.0016784 | 0.0042058 | 0.0091629 | 0.017772 | 0.030475 | 0.047023 | 0.068127 | 0.092664 | 0.11969 | 0.14679 | 0.16698 | 0.18673 | 0.20375 | 0.21648 | 0.22085 | 0.22476 | 0.22545 | 0.22292 | 0.22126 | 0.21834 | 2.6451 | 2.6451 | 0.70457 | 0
LO3Slow | New | ASHP Upgrade | Residential | HVAC | 0.061553 | 0.054128 | 361.4165 | 0.00014977 | 1064.3354 | >170 | Single Family | SF HVAC Upgrade 12 HSPF/18 SEER - HZ23 | 0.00011869 | 0.00029742 | 0.00064798 | 0.0012568 | 0.0021551 | 0.0033254 | 0.0048178 | 0.006553 | 0.0084643 | 0.01038 | 0.011809 | 0.013205 | 0.014409 | 0.015309 | 0.015618 | 0.015894 | 0.015943 | 0.015765 | 0.015647 | 0.01544 | 0.18706 | 0.18706 | 0.049825 | 0
LO3Slow | New | ASHP Upgrade | Residential | HVAC | 0.042118 | 0.017467 | 257.6475 | 6.7793e-05 | 10.4962 | 10-20 | Manufactured | MH HVAC Upgrade 9.5 HSPF/15.5 SEER - HZ1 | 0.00025704 | 0.00067264 | 0.0015287 | 0.0030894 | 0.0055142 | 0.0088509 | 0.013327 | 0.018821 | 0.025214 | 0.032054 | 0.037781 | 0.043735 | 0.049361 | 0.054215 | 0.057147 | 0.060067 | 0.062206 | 0.063479 | 0.064988 | 0.066142 | 0.66845 | 0.66845 | 0.14711 | 1
LO3Slow | New | ASHP Upgrade | Residential | HVAC | 0.066086 | 0.023212 | 406.4879 | 5.7105e-05 | -3.3874 | <0 | Manufactured | MH HVAC Upgrade 9.5 HSPF/15.5 SEER - HZ23 | 0.00015347 | 0.00040161 | 0.00091275 | 0.0018446 | 0.0032923 | 0.0052846 | 0.007957 | 0.011237 | 0.015054 | 0.019138 | 0.022557 | 0.026113 | 0.029472 | 0.03237 | 0.03412 | 0.035864 | 0.037141 | 0.037901 | 0.038802 | 0.039491 | 0.39911 | 0.39911 | 0.087833 | 1
LO3Slow | New | ASHP Upgrade | Residential | HVAC | 0.055159 | 0.047733 | 324.2855 | 0.00014719 | 1171.5275 | >170 | Manufactured | MH HVAC Upgrade 12 HSPF/18 SEER - HZ1 | 0.00070244 | 0.0018382 | 0.0041777 | 0.0084427 | 0.015069 | 0.024188 | 0.03642 | 0.051434 | 0.068904 | 0.087597 | 0.10325 | 0.11952 | 0.1349 | 0.14816 | 0.15617 | 0.16415 | 0.17 | 0.17347 | 0.1776 | 0.18075 | 1.8267 | 1.8267 | 0.40202 | 0
LO3Slow | New | ASHP Upgrade | Residential | HVAC | 0.061553 | 0.054128 | 361.4165 | 0.00014977 | 1064.3354 | >170 | Manufactured | MH HVAC Upgrade 12 HSPF/18 SEER - HZ23 | 0.00035787 | 0.00093649 | 0.0021284 | 0.0043013 | 0.0076773 | 0.012323 | 0.018555 | 0.026204 | 0.035104 | 0.044628 | 0.052601 | 0.060891 | 0.068725 | 0.075482 | 0.079564 | 0.08363 | 0.086608 | 0.08838 | 0.090481 | 0.092087 | 0.93066 | 0.93066 | 0.20482 | 0
LO5Med | New | ASHP Conversion | Residential | HVAC | 0.15898 | 0.16128 | 929.5184 | 0.00017351 | 333.9893 | >170 | Manufactured | MH New ASHP Conversion - HZ1CZ1 | 0.013277 | 0.030097 | 0.051537 | 0.077882 | 0.10751 | 0.14094 | 0.18074 | 0.22428 | 0.26999 | 0.31337 | 0.34113 | 0.36821 | 0.39121 | 0.40819 | 0.41123 | 0.41926 | 0.42567 | 0.42901 | 0.43594 | 0.44131 | 5.4808 | 5.4808 | 1.7507 | 0
LO5Med | New | ASHP Conversion | Residential | HVAC | 0.15595 | 0.16611 | 908.1048 | 0.00018292 | 342.4153 | >170 | Manufactured | MH New ASHP Conversion - HZ1CZ2 | 0.013675 | 0.030998 | 0.05308 | 0.080214 | 0.11073 | 0.14516 | 0.18615 | 0.23099 | 0.27808 | 0.32276 | 0.35134 | 0.37924 | 0.40292 | 0.42041 | 0.42354 | 0.43181 | 0.43842 | 0.44186 | 0.44899 | 0.45452 | 5.6449 | 5.6449 | 1.8032 | 0
LO5Med | New | ASHP Conversion | Residential | HVAC | 0.088496 | 0.08858 | 517.9613 | 0.00017102 | 621.7335 | >170 | Manufactured | MH New ASHP Conversion - HZ1CZ3 | 0.0072922 | 0.01653 | 0.028305 | 0.042775 | 0.059045 | 0.077408 | 0.099266 | 0.12318 | 0.14829 | 0.17211 | 0.18735 | 0.20223 | 0.21486 | 0.22419 | 0.22586 | 0.23027 | 0.23379 | 0.23562 | 0.23943 | 0.24238 | 3.0102 | 3.0102 | 0.96155 | 0
LO5Med | New | ASHP Conversion | Residential | HVAC | 0.3947 | 0.45658 | 2465.1137 | 0.00018522 | 246.5458 | >170 | Manufactured | MH New ASHP Conversion - HZ2CZ1 | 0.012529 | 0.0284 | 0.048632 | 0.073493 | 0.10145 | 0.133 | 0.17055 | 0.21164 | 0.25478 | 0.29571 | 0.3219 | 0.34746 | 0.36916 | 0.38518 | 0.38805 | 0.39563 | 0.40168 | 0.40483 | 0.41137 | 0.41644 | 5.1719 | 5.1719 | 1.6521 | 0
LO5Med | New | ASHP Conversion | Residential | HVAC | 0.12593 | 0.15987 | 787.5162 | 0.000203 | 400.8733 | >170 | Manufactured | MH New ASHP Conversion - HZ2CZ2 | 0.004387 | 0.0099443 | 0.017028 | 0.025733 | 0.035521 | 0.046569 | 0.059718 | 0.074104 | 0.089209 | 0.10354 | 0.11271 | 0.12166 | 0.12926 | 0.13487 | 0.13588 | 0.13853 | 0.14065 | 0.14175 | 0.14404 | 0.14581 | 1.8109 | 1.8109 | 0.57847 | 0
LO5Med | New | ASHP Conversion | Residential | HVAC | 0.21787 | 0.22729 | 1358.9568 | 0.00016725 | 221.1381 | >170 | Manufactured | MH New ASHP Conversion - HZ2CZ3 | 0.006237 | 0.014138 | 0.024209 | 0.036585 | 0.050501 | 0.066207 | 0.084902 | 0.10535 | 0.12683 | 0.14721 | 0.16024 | 0.17297 | 0.18377 | 0.19175 | 0.19318 | 0.19695 | 0.19996 | 0.20153 | 0.20478 | 0.2073 | 2.5746 | 2.5746 | 0.82241 | 0
LO5Med | New | ASHP Conversion | Residential | HVAC | 0.3947 | 0.45658 | 1358.9568 | 0.00033598 | 221.1381 | >170 | Manufactured | MH New ASHP Conversion - HZ2CZ1 | 0.022727 | 0.051517 | 0.088217 | 0.13331 | 0.18402 | 0.24125 | 0.30938 | 0.3839 | 0.46216 | 0.53641 | 0.58392 | 0.63028 | 0.66965 | 0.69871 | 0.70392 | 0.71766 | 0.72863 | 0.73436 | 0.74621 | 0.7554 | 9.3816 | 9.3816 | 2.9968 | 0
LO5Med | New | ASHP Conversion | Residential | HVAC | 0.13882 | 0.17284 | 2465.1137 | 7.0114e-05 | 246.5458 | >170 | Manufactured | MH New ASHP Conversion - HZ3CZ2 | 0.00064301 | 0.0014576 | 0.0024959 | 0.0037718 | 0.0052065 | 0.0068257 | 0.0087531 | 0.010862 | 0.013076 | 0.015176 | 0.016521 | 0.017832 | 0.018946 | 0.019768 | 0.019916 | 0.020304 | 0.020615 | 0.020777 | 0.021112 | 0.021372 | 0.26543 | 0.26543 | 0.084788 | 0
LO5Med | New | ASHP Conversion | Residential | HVAC | 0.18622 | 0.1969 | 960.8425 | 0.00020493 | 326.131 | >170 | Manufactured | MH New ASHP Conversion - HZ3CZ3 | 0.0024684 | 0.0055954 | 0.0095815 | 0.014479 | 0.019987 | 0.026203 | 0.033602 | 0.041696 | 0.050196 | 0.058261 | 0.06342 | 0.068456 | 0.072732 | 0.075888 | 0.076454 | 0.077947 | 0.079138 | 0.07976 | 0.081048 | 0.082046 | 1.019 | 1.019 | 0.32549 | 0
LO3Slow | NR | ASHP Upgrade | Residential | HVAC | 0.007143 | 0.0038379 | 43.233 | 8.8773e-05 | 343.4851 | >170 | Single Family | SF HVAC Upgrade 9.5 HSPF/15.5 SEER - HZ1 | 0.00066879 | 0.0017162 | 0.0038053 | 0.0074511 | 0.013106 | 0.020999 | 0.031011 | 0.042651 | 0.055137 | 0.067565 | 0.079102 | 0.089129 | 0.097312 | 0.1036 | 0.10815 | 0.11124 | 0.11321 | 0.11437 | 0.14618 | 0.14565 | 2.1461 | 1.3521 | 0.32321 | 0
LO3Slow | NR | ASHP Upgrade | Residential | HVAC | 0.0078568 | 0.0042952 | 47.5144 | 9.0397e-05 | 290.6042 | >170 | Single Family | SF HVAC Upgrade 9.5 HSPF/15.5 SEER - HZ23 | 0.00015626 | 0.00040098 | 0.00088911 | 0.001741 | 0.0030622 | 0.0049064 | 0.0072458 | 0.0099655 | 0.012883 | 0.015787 | 0.018482 | 0.020825 | 0.022737 | 0.024206 | 0.025269 | 0.025992 | 0.026452 | 0.026722 | 0.034156 | 0.034031 | 0.50143 | 0.31591 | 0.075519 | 0
LO3Slow | NR | ASHP Upgrade | Residential | HVAC | 0.055159 | 0.047733 | 324.2855 | 0.00014719 | 1171.5275 | >170 | Single Family | SF HVAC Upgrade 12 HSPF/18 SEER - HZ1 | 0.0083178 | 0.021344 | 0.047327 | 0.09267 | 0.163 | 0.26116 | 0.38569 | 0.53046 | 0.68575 | 0.84032 | 0.98381 | 1.1085 | 1.2103 | 1.2885 | 1.345 | 1.3835 | 1.408 | 1.4224 | 1.8181 | 1.8114 | 26.6909 | 16.8157 | 4.0199 | 0
LO3Slow | NR | ASHP Upgrade | Residential | HVAC | 0.061553 | 0.054128 | 361.4165 | 0.00014977 | 1064.3354 | >170 | Single Family | SF HVAC Upgrade 12 HSPF/18 SEER - HZ23 | 0.0019692 | 0.0050532 | 0.011205 | 0.02194 | 0.03859 | 0.061831 | 0.091313 | 0.12559 | 0.16235 | 0.19895 | 0.23292 | 0.26244 | 0.28654 | 0.30505 | 0.31844 | 0.32755 | 0.33335 | 0.33675 | 0.43044 | 0.42886 | 6.3191 | 3.9811 | 0.9517 | 0
LO3Slow | NR | ASHP Upgrade | Residential | HVAC | 0.042118 | 0.017467 | 257.6475 | 6.7793e-05 | 10.4962 | 10-20 | Manufactured | MH HVAC Upgrade 9.5 HSPF/15.5 SEER - HZ1 | 0.001228 | 0.0031245 | 0.0068696 | 0.013338 | 0.023262 | 0.036957 | 0.054119 | 0.073804 | 0.094605 | 0.11495 | 0.13345 | 0.14909 | 0.16141 | 0.17038 | 0.17637 | 0.17988 | 0.18152 | 0.18183 | 0.22018 | 0.21977 | 3.3367 | 2.1961 | 0.55571 | 1
LO3Slow | NR | ASHP Upgrade | Residential | HVAC | 0.066086 | 0.023212 | 406.4879 | 5.7105e-05 | -3.3874 | <0 | Manufactured | MH HVAC Upgrade 9.5 HSPF/15.5 SEER - HZ23 | 0.00051256 | 0.0013042 | 0.0028674 | 0.0055672 | 0.0097098 | 0.015426 | 0.022589 | 0.030806 | 0.039488 | 0.047981 | 0.0557 | 0.062231 | 0.067371 | 0.071119 | 0.073615 | 0.075083 | 0.075768 | 0.075895 | 0.091902 | 0.091731 | 1.3928 | 0.91667 | 0.23195 | 1
LO3Slow | NR | ASHP Upgrade | Residential | HVAC | 0.055159 | 0.047733 | 324.2855 | 0.00014719 | 1171.5275 | >170 | Manufactured | MH HVAC Upgrade 12 HSPF/18 SEER - HZ1 | 0.0033558 | 0.0085387 | 0.018773 | 0.03645 | 0.063572 | 0.101 | 0.1479 | 0.20169 | 0.25854 | 0.31414 | 0.36468 | 0.40744 | 0.44109 | 0.46563 | 0.48197 | 0.49159 | 0.49607 | 0.4969 | 0.6017 | 0.60058 | 9.1187 | 6.0016 | 1.5186 | 0
LO3Slow | NR | ASHP Upgrade | Residential | HVAC | 0.061553 | 0.054128 | 361.4165 | 0.00014977 | 1064.3354 | >170 | Manufactured | MH HVAC Upgrade 12 HSPF/18 SEER - HZ23 | 0.0011952 | 0.0030412 | 0.0066863 | 0.012982 | 0.022642 | 0.035971 | 0.052675 | 0.071835 | 0.092081 | 0.11189 | 0.12989 | 0.14511 | 0.1571 | 0.16584 | 0.17166 | 0.17508 | 0.17668 | 0.17698 | 0.2143 | 0.2139 | 3.2477 | 2.1375 | 0.54088 | 0
Retro3Slow | Retro | ASHP Conversion | Residential | HVAC | 0.73389 | 0.62783 | 4345.0057 | 0.0001445 | 126.9849 | 100-130 | Single Family | SF HVAC Conversion - HZ1 | 0.38998 | 0.61893 | 1.234 | 2.1525 | 3.3377 | 4.6568 | 5.9054 | 6.8654 | 7.3678 | 7.3432 | 6.8317 | 5.9597 | 4.8944 | 3.7971 | 2.7911 | 1.9493 | 1.2966 | 0.15558 | 0 | 0 | 67.5472 | 67.5472 | 46.7034 | 0
Retro3Slow | Retro | ASHP Conversion | Residential | HVAC | 0.49701 | 0.4564 | 3095.69 | 0.00014743 | 186.2131 | >170 | Single Family | SF HVAC Conversion - HZ23 | 0.075191 | 0.11933 | 0.23791 | 0.41502 | 0.64353 | 0.89785 | 1.1386 | 1.3237 | 1.4206 | 1.4158 | 1.3172 | 1.1491 | 0.94368 | 0.7321 | 0.53814 | 0.37584 | 0.24999 | 0.029996 | 0 | 0 | 13.0235 | 13.0235 | 9.0047 | 0
Retro3Slow | Retro | ASHP Conversion | Residential | HVAC | 0.66743 | 0.5756 | 3949.3775 | 0.00014575 | 119.2797 | 100-130 | Manufactured | MH HVAC Conversion - HZ1 | 0.52549 | 0.82303 | 1.6282 | 2.8182 | 4.3356 | 6.0018 | 7.5514 | 8.7091 | 9.2713 | 9.165 | 8.4564 | 7.3156 | 5.9576 | 4.583 | 0.35682 | 0 | 0 | 0 | 0 | 0 | 77.4984 | 77.4984 | 59.2854 | 0
Retro3Slow | Retro | ASHP Conversion | Residential | HVAC | 0.62525 | 0.58717 | 3895.362 | 0.00015074 | 122.7985 | 100-130 | Manufactured | MH HVAC Conversion - HZ23 | 0.22402 | 0.35087 | 0.69411 | 1.2014 | 1.8483 | 2.5586 | 3.2192 | 3.7128 | 3.9525 | 3.9071 | 3.605 | 3.1187 | 2.5398 | 1.9538 | 0.15212 | 0 | 0 | 0 | 0 | 0 | 33.0384 | 33.0384 | 25.274 | 0
LO3Slow | New | Advanced Power Strips | Residential | Electronics | 0.010422 | 0.010155 | 84.2322 | 0.00012056 | 59.5685 | 50-60 | Single Family | Load Sensing - Home AV | 0.0017332 | 0.004343 | 0.0094619 | 0.018352 | 0.03147 | 0.048558 | 0.07035 | 0.095688 | 0.1236 | 0.15157 | 0.17243 | 0.19282 | 0.2104 | 0.22354 | 0.22805 | 0.23209 | 0.23281 | 0.2302 | 0.22848 | 0.22546 | 2.7314 | 2.7314 | 0.72756 | 0
LO3Slow | New | Advanced Power Strips | Residential | Electronics | 0.010422 | 0.010155 | 84.2322 | 0.00012056 | 59.5685 | 50-60 | Multifamily - Low Rise | Load Sensing - Home AV | 0.0003458 | 0.0008798 | 0.0019454 | 0.0038284 | 0.0066591 | 0.010435 | 0.015344 | 0.02116 | 0.02771 | 0.034477 | 0.039834 | 0.045216 | 0.050057 | 0.054 | 0.055942 | 0.057828 | 0.058877 | 0.059159 | 0.059653 | 0.05984 | 0.66319 | 0.66319 | 0.16262 | 0
LO3Slow | New | Advanced Power Strips | Residential | Electronics | 0.010422 | 0.010155 | 84.2322 | 0.00012056 | 59.5685 | 50-60 | Multifamily - High Rise | Load Sensing - Home AV | 0.00010342 | 0.00026155 | 0.00057953 | 0.0011451 | 0.0020031 | 0.0031472 | 0.0046443 | 0.0064418 | 0.0084652 | 0.010551 | 0.012166 | 0.013786 | 0.015267 | 0.01645 | 0.017015 | 0.017567 | 0.017872 | 0.017889 | 0.017937 | 0.017921 | 0.20121 | 0.20121 | 0.049508 | 0
LO3Slow | New | Advanced Power Strips | Residential | Electronics | 0.010422 | 0.010155 | 84.2322 | 0.00012056 | 59.5685 | 50-60 | Manufactured | Load Sensing - Home AV | 9.2745e-05 | 0.0002427 | 0.00055159 | 0.0011147 | 0.0019896 | 0.0031936 | 0.0048086 | 0.006791 | 0.0090975 | 0.011566 | 0.013632 | 0.01578 | 0.017811 | 0.019562 | 0.02062 | 0.021673 | 0.022445 | 0.022904 | 0.023449 | 0.023865 | 0.24119 | 0.24119 | 0.05308 | 0
LO3Slow | New | Advanced Power Strips | Residential | Electronics | 0.0034146 | 0.0031112 | 20.564 | 0.00015129 | 267.626 | >170 | Single Family | PC Interaction Sensing - Home Office | 0.00025499 | 0.00063895 | 0.0013921 | 0.0027 | 0.0046299 | 0.007144 | 0.01035 | 0.014078 | 0.018184 | 0.0223 | 0.025369 | 0.028369 | 0.030954 | 0.032888 | 0.033552 | 0.034146 | 0.034251 | 0.033867 | 0.033615 | 0.03317 | 0.40185 | 0.40185 | 0.10704 | 0
LO3Slow | New | Advanced Power Strips | Residential | Electronics | 0.0034146 | 0.0031112 | 29.5793 | 0.00010518 | 267.626 | >170 | Multifamily - Low Rise | PC Interaction Sensing - Home Office | 2.588e-05 | 6.5845e-05 | 0.0001456 | 0.00028652 | 0.00049837 | 0.00078098 | 0.0011483 | 0.0015836 | 0.0020738 | 0.0025803 | 0.0029812 | 0.003384 | 0.0037463 | 0.0040414 | 0.0041867 | 0.0043279 | 0.0044064 | 0.0044275 | 0.0044645 | 0.0044785 | 0.049634 | 0.049634 | 0.01217 | 0
LO3Slow | New | Advanced Power Strips | Residential | Electronics | 0.0034146 | 0.0031112 | 29.5793 | 0.00010518 | 267.626 | >170 | Multifamily - High Rise | PC Interaction Sensing - Home Office | 7.7397e-06 | 1.9575e-05 | 4.3373e-05 | 8.5697e-05 | 0.00014991 | 0.00023554 | 0.00034758 | 0.00048211 | 0.00063354 | 0.00078965 | 0.00091048 | 0.0010318 | 0.0011426 | 0.0012312 | 0.0012734 | 0.0013147 | 0.0013375 | 0.0013388 | 0.0013425 | 0.0013412 | 0.015059 | 0.015059 | 0.0037052 | 0
LO3Slow | New | Advanced Power Strips | Residential | Electronics | 0.0034146 | 0.0031112 | 29.5793 | 0.00010518 | 267.626 | >170 | Manufactured | PC Interaction Sensing - Home Office | 8.4756e-06 | 2.2179e-05 | 5.0408e-05 | 0.00010187 | 0.00018182 | 0.00029185 | 0.00043944 | 0.0006206 | 0.00083138 | 0.0010569 | 0.0012458 | 0.0014421 | 0.0016276 | 0.0017877 | 0.0018844 | 0.0019806 | 0.0020512 | 0.0020931 | 0.0021429 | 0.0021809 | 0.022041 | 0.022041 | 0.0048507 | 0
LO3Slow | New | Advanced Power Strips | Residential | Electronics | 0.0046577 | 0.0042438 | 40.3483 | 0.00010518 | 320.3458 | >170 | Single Family | Load or Occupancy / Motion Sensing - Home Office | 0.00024181 | 0.00060594 | 0.0013201 | 0.0025605 | 0.0043907 | 0.0067748 | 0.0098153 | 0.01335 | 0.017244 | 0.021148 | 0.024058 | 0.026903 | 0.029355 | 0.031188 | 0.031818 | 0.032381 | 0.032481 | 0.032117 | 0.031878 | 0.031456 | 0.38109 | 0.38109 | 0.10151 | 0
LO3Slow | New | Advanced Power Strips | Residential | Electronics | 0.0046577 | 0.0042438 | 40.3483 | 0.00010518 | 320.3458 | >170 | Multifamily - Low Rise | Load or Occupancy / Motion Sensing - Home Office | 3.5303e-05 | 8.9818e-05 | 0.0001986 | 0.00039084 | 0.00067982 | 0.0010653 | 0.0015664 | 0.0021602 | 0.0028288 | 0.0035197 | 0.0040665 | 0.004616 | 0.0051102 | 0.0055128 | 0.005711 | 0.0059035 | 0.0060107 | 0.0060395 | 0.0060899 | 0.006109 | 0.067704 | 0.067704 | 0.016601 | 0
LO3Slow | New | Advanced Power Strips | Residential | Electronics | 0.0046577 | 0.0042438 | 40.3483 | 0.00010518 | 320.3458 | >170 | Multifamily - High Rise | Load or Occupancy / Motion Sensing - Home Office | 1.0557e-05 | 2.6702e-05 | 5.9163e-05 | 0.0001169 | 0.00020449 | 0.00032129 | 0.00047413 | 0.00065763 | 0.0008642 | 0.0010771 | 0.001242 | 0.0014074 | 0.0015586 | 0.0016794 | 0.001737 | 0.0017934 | 0.0018245 | 0.0018262 | 0.0018312 | 0.0018295 | 0.020541 | 0.020541 | 0.0050542 | 0
LO3Slow | New | Advanced Power Strips | Residential | Electronics | 0.0046577 | 0.0042438 | 40.3483 | 0.00010518 | 320.3458 | >170 | Manufactured | Load or Occupancy / Motion Sensing - Home Office | 1.1561e-05 | 3.0254e-05 | 6.876e-05 | 0.00013896 | 0.00024802 | 0.0003981 | 0.00059943 | 0.00084654 | 0.0011341 | 0.0014417 | 0.0016993 | 0.0019671 | 0.0022202 | 0.0024385 | 0.0025704 | 0.0027017 | 0.002798 | 0.0028552 | 0.0029231 | 0.002975 | 0.030066 | 0.030066 | 0.0066168 | 0
LO3Slow | New | Advanced Power Strips | Residential | Electronics | 0.0025444 | 0.0024792 | 20.564 | 0.00012056 | 514.7254 | >170 | Single Family | Engagement Sensing - Home AV | 0.00042313 | 0.0010603 | 0.00231 | 0.0044803 | 0.0076828 | 0.011855 | 0.017175 | 0.023361 | 0.030174 | 0.037004 | 0.042096 | 0.047075 | 0.051365 | 0.054573 | 0.055675 | 0.056661 | 0.056836 | 0.056199 | 0.055781 | 0.055042 | 0.66683 | 0.66683 | 0.17762 | 0
LO3Slow | New | Advanced Power Strips | Residential | Electronics | 0.0025444 | 0.0024792 | 20.564 | 0.00012056 | 514.7254 | >170 | Multifamily - Low Rise | Engagement Sensing - Home AV | 8.4423e-05 | 0.00021479 | 0.00047494 | 0.00093465 | 0.0016257 | 0.0025476 | 0.003746 | 0.0051658 | 0.0067649 | 0.0084169 | 0.0097247 | 0.011039 | 0.012221 | 0.013183 | 0.013657 | 0.014118 | 0.014374 | 0.014443 | 0.014563 | 0.014609 | 0.16191 | 0.16191 | 0.0397 | 0
LO3Slow | New | Advanced Power Strips | Residential | Electronics | 0.0025444 | 0.0024792 | 20.564 | 0.00012056 | 514.7254 | >170 | Multifamily - High Rise | Engagement Sensing - Home AV | 2.5247e-05 | 6.3854e-05 | 0.00014148 | 0.00027955 | 0.00048902 | 0.00076834 | 0.0011338 | 0.0015727 | 0.0020667 | 0.0025759 | 0.00297 | 0.0033657 | 0.0037272 | 0.0040161 | 0.0041539 | 0.0042888 | 0.0043631 | 0.0043672 | 0.0043791 | 0.0043751 | 0.049123 | 0.049123 | 0.012087 | 0
LO3Slow | New | Advanced Power Strips | Residential | Electronics | 0.0025444 | 0.0024792 | 20.564 | 0.00012056 | 514.7254 | >170 | Manufactured | Engagement Sensing - Home AV | 2.2642e-05 | 5.9251e-05 | 0.00013466 | 0.00027214 | 0.00048573 | 0.00077966 | 0.0011739 | 0.0016579 | 0.002221 | 0.0028236 | 0.003328 | 0.0038525 | 0.0043482 | 0.0047757 | 0.005034 | 0.0052912 | 0.0054797 | 0.0055917 | 0.0057246 | 0.0058263 | 0.058882 | 0.058882 | 0.012959 | 0
Retro3Slow | Retro | Advanced Power Strips | Residential | Electronics | 0.010422 | 0.010155 | 84.2322 | 0.00012056 | 59.5685 | 50-60 | Single Family | Load Sensing - Home AV | 0.14732 | 0.23376 | 0.47171 | 0.83253 | 1.3055 | 1.841 | 2.3578 | 2.7657 | 2.9918 | 3.0026 | 2.8101 | 2.4633 | 2.0309 | 1.5805 | 1.1648 | 0.81519 | 0.54323 | 0.34549 | 0.21015 | 0.14218 | 28.4368 | 28.0556 | 18.7598 | 0
Retro3Slow | Retro | Advanced Power Strips | Residential | Electronics | 0.010422 | 0.010155 | 84.2322 | 0.00012056 | 59.5685 | 50-60 | Multifamily - Low Rise | Load Sensing - Home AV | 0.016162 | 0.025888 | 0.052723 | 0.093886 | 0.1485 | 0.21112 | 0.27241 | 0.32169 | 0.3501 | 0.35323 | 0.33212 | 0.29227 | 0.24175 | 0.18867 | 0.13938 | 0.097754 | 0.065268 | 0.041585 | 0.025338 | 0.017172 | 3.4344 | 3.287 | 2.1778 | 0
Retro3Slow | Retro | Advanced Power Strips | Residential | Electronics | 0.010422 | 0.010155 | 84.2322 | 0.00012056 | 59.5685 | 50-60 | Multifamily - High Rise | Load Sensing - Home AV | 0.0049107 | 0.0078634 | 0.016008 | 0.028495 | 0.045059 | 0.064051 | 0.082636 | 0.097583 | 0.1062 | 0.10716 | 0.10077 | 0.088677 | 0.073353 | 0.057247 | 0.042293 | 0.029662 | 0.019805 | 0.012618 | 0.0076885 | 0.0052104 | 1.0421 | 0.99729 | 0.66074 | 0
Retro3Slow | Retro | Advanced Power Strips | Residential | Electronics | 0.010422 | 0.010155 | 84.2322 | 0.00012056 | 59.5685 | 50-60 | Manufactured | Load Sensing - Home AV | 0.013263 | 0.020771 | 0.041393 | 0.072192 | 0.11193 | 0.15617 | 0.19801 | 0.23007 | 0.24665 | 0.24541 | 0.22778 | 0.19808 | 0.16203 | 0.12513 | 0.091517 | 0.012656 | 0 | 0 | 0 | 0 | 2.153 | 2.153 | 1.5636 | 0
Retro3Slow | Retro | Advanced Power Strips | Residential | Electronics | 0.0034146 | 0.0031112 | 29.5793 | 0.00010518 | 267.626 | >170 | Single Family | PC Interaction Sensing - Home Office | 0.015068 | 0.023909 | 0.048248 | 0.085153 | 0.13353 | 0.1883 | 0.24117 | 0.28288 | 0.30601 | 0.30711 | 0.28742 | 0.25195 | 0.20773 | 0.16166 | 0.11914 | 0.08338 | 0.055563 | 0.035338 | 0.021495 | 0.014543 | 2.9086 | 2.8696 | 1.9188 | 0
Retro3Slow | Retro | Advanced Power Strips | Residential | Electronics | 0.0034146 | 0.0031112 | 29.5793 | 0.00010518 | 267.626 | >170 | Multifamily - Low Rise | PC Interaction Sensing - Home Office | 0.0012095 | 0.0019375 | 0.0039458 | 0.0070265 | 0.011114 | 0.015801 | 0.020387 | 0.024076 | 0.026202 | 0.026436 | 0.024856 | 0.021873 | 0.018093 | 0.01412 | 0.010431 | 0.007316 | 0.0048847 | 0.0031122 | 0.0018963 | 0.0012852 | 0.25703 | 0.246 | 0.16299 | 0
Retro3Slow | Retro | Advanced Power Strips | Residential | Electronics | 0.0034146 | 0.0031112 | 29.5793 | 0.00010518 | 267.626 | >170 | Multifamily - High Rise | PC Interaction Sensing - Home Office | 0.00036752 | 0.00058851 | 0.001198 | 0.0021326 | 0.0033722 | 0.0047936 | 0.0061846 | 0.0073032 | 0.0079483 | 0.0080201 | 0.0075414 | 0.0066367 | 0.0054898 | 0.0042844 | 0.0031652 | 0.0022199 | 0.0014822 | 0.00094437 | 0.00057541 | 0.00038995 | 0.07799 | 0.074638 | 0.04945 | 0
Retro3Slow | Retro | Advanced Power Strips | Residential | Electronics | 0.0034146 | 0.0031112 | 29.5793 | 0.00010518 | 267.626 | >170 | Manufactured | PC Interaction Sensing - Home Office | 0.0012121 | 0.0018981 | 0.0037828 | 0.0065973 | 0.010229 | 0.014271 | 0.018096 | 0.021025 | 0.02254 | 0.022427 | 0.020816 | 0.018101 | 0.014807 | 0.011435 | 0.0083634 | 0.0011566 | 0 | 0 | 0 | 0 | 0.19676 | 0.19676 | 0.14289 | 0
Retro3Slow | Retro | Advanced Power Strips | Residential | Electronics | 0.0046577 | 0.0042438 | 40.3483 | 0.00010518 | 320.3458 | >170 | Single Family | Load or Occupancy / Motion Sensing - Home Office | 0.020554 | 0.032614 | 0.065814 | 0.11616 | 0.18214 | 0.25685 | 0.32897 | 0.38587 | 0.41742 | 0.41892 | 0.39207 | 0.34368 | 0.28335 | 0.22052 | 0.16251 | 0.11374 | 0.075792 | 0.048203 | 0.029321 | 0.019838 | 3.9675 | 3.9143 | 2.6174 | 0
Retro3Slow | Retro | Advanced Power Strips | Residential | Electronics | 0.0046577 | 0.0042438 | 40.3483 | 0.00010518 | 320.3458 | >170 | Multifamily - Low Rise | Load or Occupancy / Motion Sensing - Home Office | 0.0016499 | 0.0026428 | 0.0053824 | 0.0095847 | 0.01516 | 0.021553 | 0.02781 | 0.032841 | 0.035741 | 0.036061 | 0.033906 | 0.029837 | 0.02468 | 0.019261 | 0.014229 | 0.0099796 | 0.0066631 | 0.0042453 | 0.0025868 | 0.0017531 | 0.35061 | 0.33557 | 0.22233 | 0
Retro3Slow | Retro | Advanced Power Strips | Residential | Electronics | 0.0046577 | 0.0042438 | 40.3483 | 0.00010518 | 320.3458 | >170 | Multifamily - High Rise | Load or Occupancy / Motion Sensing - Home Office | 0.00050133 | 0.00080277 | 0.0016342 | 0.002909 | 0.0046 | 0.0065388 | 0.0084362 | 0.0099621 | 0.010842 | 0.01094 | 0.010287 | 0.0090529 | 0.0074885 | 0.0058443 | 0.0043176 | 0.0030282 | 0.0020218 | 0.0012882 | 0.00078491 | 0.00053192 | 0.10638 | 0.10181 | 0.067454 | 0
Retro3Slow | Retro | Advanced Power Strips | Residential | Electronics | 0.0046577 | 0.0042438 | 40.3483 | 0.00010518 | 320.3458 | >170 | Manufactured | Load or Occupancy / Motion Sensing - Home Office | 0.0016533 | 0.0025892 | 0.00516 | 0.0089992 | 0.013953 | 0.019467 | 0.024684 | 0.02868 | 0.030746 | 0.030592 | 0.028395 | 0.024692 | 0.020198 | 0.015598 | 0.011408 | 0.0015776 | 0 | 0 | 0 | 0 | 0.26839 | 0.26839 | 0.19492 | 0
Retro3Slow | Retro | Advanced Power Strips | Residential | Electronics | 0.0025444 | 0.0024792 | 20.564 | 0.00012056 | 514.7254 | >170 | Single Family | Engagement Sensing - Home AV | 0.035966 | 0.057069 | 0.11516 | 0.20325 | 0.31871 | 0.44944 | 0.57563 | 0.6752 | 0.7304 | 0.73303 | 0.68604 | 0.60138 | 0.49582 | 0.38586 | 0.28436 | 0.19902 | 0.13262 | 0.084347 | 0.051306 | 0.034712 | 6.9424 | 6.8493 | 4.5799 | 0
Retro3Slow | Retro | Advanced Power Strips | Residential | Electronics | 0.0025444 | 0.0024792 | 20.564 | 0.00012056 | 514.7254 | >170 | Multifamily - Low Rise | Engagement Sensing - Home AV | 0.0039456 | 0.0063201 | 0.012871 | 0.022921 | 0.036254 | 0.051542 | 0.066505 | 0.078536 | 0.085471 | 0.086236 | 0.081082 | 0.071352 | 0.05902 | 0.04606 | 0.034027 | 0.023865 | 0.015934 | 0.010152 | 0.006186 | 0.0041923 | 0.83845 | 0.80247 | 0.53168 | 0
Retro3Slow | Retro | Advanced Power Strips | Residential | Electronics | 0.0025444 | 0.0024792 | 20.564 | 0.00012056 | 514.7254 | >170 | Multifamily - High Rise | Engagement Sensing - Home AV | 0.0011989 | 0.0019197 | 0.003908 | 0.0069567 | 0.011 | 0.015637 | 0.020174 | 0.023823 | 0.025928 | 0.026162 | 0.0246 | 0.021649 | 0.017908 | 0.013976 | 0.010325 | 0.0072416 | 0.004835 | 0.0030806 | 0.001877 | 0.001272 | 0.25441 | 0.24347 | 0.16131 | 0
Retro3Slow | Retro | Advanced Power Strips | Residential | Electronics | 0.0025444 | 0.0024792 | 20.564 | 0.00012056 | 514.7254 | >170 | Manufactured | Engagement Sensing - Home AV | 0.003238 | 0.0050708 | 0.010106 | 0.017624 | 0.027326 | 0.038126 | 0.048342 | 0.056168 | 0.060215 | 0.059913 | 0.055609 | 0.048357 | 0.039557 | 0.030549 | 0.022342 | 0.0030897 | 0 | 0 | 0 | 0 | 0.52563 | 0.52563 | 0.38174 | 0
LO12Med | New | Aerator | Residential | Water Heating | 0.0049267 | 0.0035436 | 43.2925 | 8.1852e-05 | -162.5855 | <0 | Single Family | Bathroom_SF_ERWH | 0.0014291 | 0.0027847 | 0.0040949 | 0.0053959 | 0.0065607 | 0.0074385 | 0.0081693 | 0.0087621 | 0.0092943 | 0.0097272 | 0.0097769 | 0.0099557 | 0.010146 | 0.010277 | 0.010157 | 0.010134 | 0.009966 | 0.009733 | 0.0095886 | 0.0094111 | 0.1628 | 0.1628 | 0.073434 | 1
LO12Med | New | Aerator | Residential | Water Heating | 0.0067343 | 0.0048437 | 59.1762 | 8.1852e-05 | -163.7648 | <0 | Multifamily - Low Rise | Bathroom_MF_ERWH | 0.0037429 | 0.0074051 | 0.011052 | 0.014776 | 0.018223 | 0.020984 | 0.023389 | 0.025434 | 0.027353 | 0.029043 | 0.029648 | 0.030645 | 0.031686 | 0.032589 | 0.032705 | 0.033143 | 0.033085 | 0.032834 | 0.032862 | 0.032788 | 0.50339 | 0.50339 | 0.21105 | 1
LO12Med | New | Aerator | Residential | Water Heating | 0.0067343 | 0.0048437 | 59.1762 | 8.1852e-05 | -163.7648 | <0 | Multifamily - High Rise | Bathroom_MF_ERWH | 0.0010901 | 0.0021439 | 0.0032063 | 0.004304 | 0.0053384 | 0.0061632 | 0.0068944 | 0.0075408 | 0.0081378 | 0.008656 | 0.008818 | 0.0090994 | 0.0094117 | 0.0096682 | 0.0096873 | 0.0098054 | 0.0097803 | 0.009669 | 0.0096232 | 0.0095628 | 0.1486 | 0.1486 | 0.062293 | 1
LO12Med | New | Aerator | Residential | Water Heating | 0.0056544 | 0.004067 | 49.6871 | 8.1852e-05 | -163.1509 | <0 | Manufactured | Bathroom_MH_ERWH | 0.00030974 | 0.00063031 | 0.0009669 | 0.0013275 | 0.00168 | 0.0019815 | 0.0022617 | 0.0025187 | 0.002771 | 0.0030063 | 0.0031307 | 0.0033001 | 0.0034788 | 0.0036426 | 0.0037196 | 0.0038329 | 0.0038918 | 0.0039225 | 0.0039858 | 0.0040349 | 0.054393 | 0.054393 | 0.020584 | 1
LO12Med | New | Aerator | Residential | Water Heating | 0.002865 | 0.0025332 | 26.8843 | 9.4227e-05 | -248.6588 | <0 | Single Family | Bathroom_SF_HPWH | 0.0057892 | 0.011281 | 0.016589 | 0.021859 | 0.026577 | 0.030134 | 0.033094 | 0.035496 | 0.037651 | 0.039405 | 0.039606 | 0.040331 | 0.041102 | 0.041632 | 0.041145 | 0.041051 | 0.040372 | 0.039428 | 0.038844 | 0.038125 | 0.65951 | 0.65951 | 0.29748 | 1
LO12Med | New | Aerator | Residential | Water Heating | 0.0039161 | 0.0034627 | 36.7479 | 9.4227e-05 | -250.5578 | <0 | Multifamily - Low Rise | Bathroom_MF_HPWH | 0.0008919 | 0.0017646 | 0.0026336 | 0.0035211 | 0.0043426 | 0.0050003 | 0.0055735 | 0.0060609 | 0.006518 | 0.0069208 | 0.0070649 | 0.0073025 | 0.0075507 | 0.0077657 | 0.0077934 | 0.0078979 | 0.007884 | 0.0078242 | 0.0078308 | 0.0078133 | 0.11995 | 0.11995 | 0.050292 | 1
LO12Med | New | Aerator | Residential | Water Heating | 0.0039161 | 0.0034627 | 36.7479 | 9.4227e-05 | -250.5578 | <0 | Multifamily - High Rise | Bathroom_MF_HPWH | 0.00025976 | 0.00051088 | 0.00076404 | 0.0010256 | 0.0012721 | 0.0014687 | 0.0016429 | 0.0017969 | 0.0019392 | 0.0020627 | 0.0021013 | 0.0021683 | 0.0022428 | 0.0023039 | 0.0023084 | 0.0023366 | 0.0023306 | 0.0023041 | 0.0022932 | 0.0022788 | 0.035411 | 0.035411 | 0.014844 | 1
LO12Med | New | Aerator | Residential | Water Heating | 0.0032882 | 0.0029074 | 30.8553 | 9.4227e-05 | -249.5693 | <0 | Manufactured | Bathroom_MH_HPWH | 0.00066429 | 0.0013518 | 0.0020737 | 0.0028471 | 0.0036031 | 0.0042497 | 0.0048505 | 0.0054018 | 0.0059427 | 0.0064474 | 0.0067142 | 0.0070775 | 0.0074607 | 0.0078122 | 0.0079773 | 0.0082202 | 0.0083465 | 0.0084123 | 0.0085482 | 0.0086535 | 0.11665 | 0.11665 | 0.044146 | 1
LO12Med | New | Aerator | Residential | Water Heating | 0.0077679 | 0.0089313 | 72.2217 | 0.00012367 | -137.1797 | <0 | Single Family | Kitchen_SF_ERWH | 0.001524 | 0.0029696 | 0.0043667 | 0.0057541 | 0.0069962 | 0.0079323 | 0.0087116 | 0.0093438 | 0.0099113 | 0.010373 | 0.010426 | 0.010617 | 0.01082 | 0.010959 | 0.010831 | 0.010806 | 0.010628 | 0.010379 | 0.010225 | 0.010036 | 0.17361 | 0.17361 | 0.078309 | 1
LO12Med | New | Aerator | Residential | Water Heating | 0.0058815 | 0.0067624 | 54.6828 | 0.00012367 | -136.0409 | <0 | Multifamily - Low Rise | Kitchen_MF_ERWH | 0.0039913 | 0.0078967 | 0.011785 | 0.015757 | 0.019433 | 0.022377 | 0.024942 | 0.027123 | 0.029168 | 0.030971 | 0.031616 | 0.032679 | 0.03379 | 0.034752 | 0.034876 | 0.035344 | 0.035281 | 0.035014 | 0.035043 | 0.034965 | 0.5368 | 0.5368 | 0.22506 | 1
LO12Med | New | Aerator | Residential | Water Heating | 0.0058815 | 0.0067624 | 54.6828 | 0.00012367 | -136.0409 | <0 | Multifamily - High Rise | Kitchen_MF_ERWH | 0.0011624 | 0.0022862 | 0.0034191 | 0.0045897 | 0.0056928 | 0.0065724 | 0.0073521 | 0.0080414 | 0.008678 | 0.0092306 | 0.0094034 | 0.0097035 | 0.010036 | 0.01031 | 0.01033 | 0.010456 | 0.01043 | 0.010311 | 0.010262 | 0.010198 | 0.15847 | 0.15847 | 0.066428 | 1
LO12Med | New | Aerator | Residential | Water Heating | 0.0079486 | 0.009139 | 73.9015 | 0.00012367 | -137.2604 | <0 | Manufactured | Kitchen_MH_ERWH | 0.0003303 | 0.00067215 | 0.0010311 | 0.0014156 | 0.0017916 | 0.0021131 | 0.0024118 | 0.0026859 | 0.0029549 | 0.0032059 | 0.0033385 | 0.0035192 | 0.0037097 | 0.0038844 | 0.0039665 | 0.0040873 | 0.0041501 | 0.0041828 | 0.0042504 | 0.0043028 | 0.058004 | 0.058004 | 0.021951 | 1
LO12Med | New | Aerator | Residential | Water Heating | 0.0047911 | 0.0054712 | 44.6285 | 0.0001226 | -210.0892 | <0 | Single Family | Kitchen_SF_HPWH | 0.0052902 | 0.010308 | 0.015159 | 0.019974 | 0.024286 | 0.027536 | 0.030241 | 0.032436 | 0.034406 | 0.036008 | 0.036192 | 0.036854 | 0.037559 | 0.038043 | 0.037598 | 0.037512 | 0.036892 | 0.03603 | 0.035495 | 0.034838 | 0.60266 | 0.60266 | 0.27184 | 1
LO12Med | New | Aerator | Residential | Water Heating | 0.0036276 | 0.0041426 | 33.7905 | 0.0001226 | -208.2463 | <0 | Multifamily - Low Rise | Kitchen_MF_HPWH | 0.00081502 | 0.0016125 | 0.0024066 | 0.0032175 | 0.0039682 | 0.0045693 | 0.005093 | 0.0055384 | 0.0059561 | 0.0063242 | 0.0064558 | 0.006673 | 0.0068998 | 0.0070963 | 0.0071216 | 0.0072171 | 0.0072044 | 0.0071497 | 0.0071558 | 0.0071398 | 0.10961 | 0.10961 | 0.045957 | 1
LO12Med | New | Aerator | Residential | Water Heating | 0.0036276 | 0.0041426 | 33.7905 | 0.0001226 | -208.2463 | <0 | Multifamily - High Rise | Kitchen_MF_HPWH | 0.00023737 | 0.00046684 | 0.00069818 | 0.00093721 | 0.0011624 | 0.0013421 | 0.0015013 | 0.001642 | 0.001772 | 0.0018849 | 0.0019202 | 0.0019814 | 0.0020494 | 0.0021053 | 0.0021094 | 0.0021352 | 0.0021297 | 0.0021055 | 0.0020955 | 0.0020823 | 0.032358 | 0.032358 | 0.013564 | 1
LO12Med | New | Aerator | Residential | Water Heating | 0.0049025 | 0.0055985 | 45.6665 | 0.0001226 | -210.2198 | <0 | Manufactured | Kitchen_MH_HPWH | 0.00060702 | 0.0012353 | 0.0018949 | 0.0026016 | 0.0032925 | 0.0038834 | 0.0044324 | 0.0049361 | 0.0054305 | 0.0058916 | 0.0061354 | 0.0064674 | 0.0068176 | 0.0071387 | 0.0072896 | 0.0075116 | 0.007627 | 0.0076871 | 0.0078113 | 0.0079075 | 0.1066 | 0.1066 | 0.040341 | 1
Retro12Med | Retro | Aerator | Residential | Water Heating | 0.0049267 | 0.0035436 | 43.2925 | 8.1852e-05 | -162.5855 | <0 | Single Family | Bathroom_SF_ERWH | 0.10869 | 0.10974 | 0.11062 | 0.11136 | 0.11196 | 0.10118 | 0.081177 | 0.065075 | 0.052134 | 0.041747 | 0.033417 | 0.026739 | 0.021391 | 0.017109 | 0.013683 | 0.010941 | 7.4578e-05 | 2.6618e-05 | 9.0684e-06 | 2.9551e-06 | 1.0324 | 1.0171 | 0.9271 | 1
Retro12Med | Retro | Aerator | Residential | Water Heating | 0.0067343 | 0.0048437 | 59.1762 | 8.1852e-05 | -163.7648 | <0 | Multifamily - Low Rise | Bathroom_MF_ERWH | 0.15651 | 0.15955 | 0.16221 | 0.16451 | 0.16648 | 0.15127 | 0.12192 | 0.098117 | 0.078872 | 0.063348 | 0.050847 | 0.040786 | 0.032701 | 0.026211 | 0.021004 | 0.016827 | 0.00011491 | 4.1089e-05 | 1.4024e-05 | 4.5786e-06 | 1.5997 | 1.5114 | 1.3736 | 1
Retro12Med | Retro | Aerator | Residential | Water Heating | 0.0067343 | 0.0048437 | 59.1762 | 8.1852e-05 | -163.7648 | <0 | Multifamily - High Rise | Bathroom_MF_ERWH | 0.046314 | 0.047198 | 0.047965 | 0.048631 | 0.049203 | 0.044703 | 0.036027 | 0.028992 | 0.023306 | 0.01872 | 0.015026 | 0.012053 | 0.0096643 | 0.0077464 | 0.0062075 | 0.0049729 | 3.3961e-05 | 1.2143e-05 | 4.1447e-06 | 1.3531e-06 | 0.47274 | 0.44678 | 0.40608 | 1
Retro12Med | Retro | Aerator | Residential | Water Heating | 0.0056544 | 0.004067 | 49.6871 | 8.1852e-05 | -163.1509 | <0 | Manufactured | Bathroom_MH_ERWH | 0.039632 | 0.03949 | 0.039327 | 0.039145 | 0.038943 | 0.034846 | 0.027697 | 0.022004 | 0.017476 | 0.013876 | 0.0048977 | 0 | 0 | 0 | 0 | 0 | 0 | 0 | 0 | 0 | 0.31733 | 0.31733 | 0.31733 | 1
Retro12Med | Retro | Aerator | Residential | Water Heating | 0.002865 | 0.0025332 | 26.8843 | 9.4227e-05 | -248.6588 | <0 | Single Family | Bathroom_SF_HPWH | 0.44029 | 0.44454 | 0.44813 | 0.45113 | 0.45357 | 0.40988 | 0.32885 | 0.26362 | 0.21119 | 0.16912 | 0.13537 | 0.10832 | 0.086655 | 0.06931 | 0.055428 | 0.04432 | 0.00030211 | 0.00010783 | 3.6736e-05 | 1.1971e-05 | 4.1824 | 4.1202 | 3.7557 | 1
Retro12Med | Retro | Aerator | Residential | Water Heating | 0.0039161 | 0.0034627 | 36.7479 | 9.4227e-05 | -250.5578 | <0 | Multifamily - Low Rise | Bathroom_MF_HPWH | 0.037296 | 0.03802 | 0.038654 | 0.039203 | 0.039672 | 0.036047 | 0.029053 | 0.023381 | 0.018795 | 0.015096 | 0.012117 | 0.0097191 | 0.0077926 | 0.006246 | 0.0050051 | 0.0040097 | 2.7382e-05 | 9.7913e-06 | 3.3419e-06 | 1.0911e-06 | 0.38119 | 0.36015 | 0.32733 | 1
Retro12Med | Retro | Aerator | Residential | Water Heating | 0.0039161 | 0.0034627 | 36.7479 | 9.4227e-05 | -250.5578 | <0 | Multifamily - High Rise | Bathroom_MF_HPWH | 0.011036 | 0.011247 | 0.01143 | 0.011589 | 0.011725 | 0.010652 | 0.008585 | 0.0069088 | 0.0055537 | 0.0044608 | 0.0035807 | 0.0028722 | 0.002303 | 0.0018459 | 0.0014792 | 0.001185 | 8.0926e-06 | 2.8937e-06 | 9.8766e-07 | 3.2244e-07 | 0.11265 | 0.10647 | 0.096768 | 1
Retro12Med | Retro | Aerator | Residential | Water Heating | 0.0032882 | 0.0029074 | 30.8553 | 9.4227e-05 | -249.5693 | <0 | Manufactured | Bathroom_MH_HPWH | 0.084997 | 0.084691 | 0.084343 | 0.083952 | 0.08352 | 0.074732 | 0.0594 | 0.047192 | 0.03748 | 0.029759 | 0.010504 | 0 | 0 | 0 | 0 | 0 | 0 | 0 | 0 | 0 | 0.68057 | 0.68057 | 0.68057 | 1
Retro12Med | Retro | Aerator | Residential | Water Heating | 0.0077679 | 0.0089313 | 72.2217 | 0.00012367 | -137.1797 | <0 | Single Family | Kitchen_SF_ERWH | 0.1159 | 0.11702 | 0.11797 | 0.11875 | 0.1194 | 0.1079 | 0.086566 | 0.069395 | 0.055595 | 0.044518 | 0.035635 | 0.028514 | 0.022811 | 0.018245 | 0.014591 | 0.011667 | 7.9528e-05 | 2.8385e-05 | 9.6704e-06 | 3.1513e-06 | 1.101 | 1.0846 | 0.98864 | 1
Retro12Med | Retro | Aerator | Residential | Water Heating | 0.0058815 | 0.0067624 | 54.6828 | 0.00012367 | -136.0409 | <0 | Multifamily - Low Rise | Kitchen_MF_ERWH | 0.1669 | 0.17014 | 0.17298 | 0.17544 | 0.17753 | 0.16131 | 0.13001 | 0.10463 | 0.084107 | 0.067553 | 0.054222 | 0.043493 | 0.034872 | 0.027951 | 0.022398 | 0.017944 | 0.00012254 | 4.3817e-05 | 1.4955e-05 | 4.8826e-06 | 1.7059 | 1.6117 | 1.4648 | 1
Retro12Med | Retro | Aerator | Residential | Water Heating | 0.0058815 | 0.0067624 | 54.6828 | 0.00012367 | -136.0409 | <0 | Multifamily - High Rise | Kitchen_MF_ERWH | 0.049389 | 0.050331 | 0.051149 | 0.05186 | 0.052469 | 0.04767 | 0.038419 | 0.030917 | 0.024853 | 0.019962 | 0.016024 | 0.012853 | 0.010306 | 0.0082606 | 0.0066196 | 0.0053031 | 3.6215e-05 | 1.295e-05 | 4.4198e-06 | 1.4429e-06 | 0.50413 | 0.47644 | 0.43304 | 1
Retro12Med | Retro | Aerator | Residential | Water Heating | 0.0079486 | 0.009139 | 73.9015 | 0.00012367 | -137.2604 | <0 | Manufactured | Kitchen_MH_ERWH | 0.042263 | 0.042111 | 0.041938 | 0.041744 | 0.041529 | 0.037159 | 0.029535 | 0.023465 | 0.018636 | 0.014797 | 0.0052229 | 0 | 0 | 0 | 0 | 0 | 0 | 0 | 0 | 0 | 0.3384 | 0.3384 | 0.3384 | 1
Retro12Med | Retro | Aerator | Residential | Water Heating | 0.0047911 | 0.0054712 | 44.6285 | 0.0001226 | -210.0892 | <0 | Single Family | Kitchen_SF_HPWH | 0.40233 | 0.40622 | 0.4095 | 0.41224 | 0.41447 | 0.37454 | 0.3005 | 0.24089 | 0.19299 | 0.15454 | 0.1237 | 0.098983 | 0.079185 | 0.063335 | 0.05065 | 0.0405 | 0.00027607 | 9.8535e-05 | 3.3569e-05 | 1.0939e-05 | 3.8219 | 3.765 | 3.4319 | 1
Retro12Med | Retro | Aerator | Residential | Water Heating | 0.0036276 | 0.0041426 | 33.7905 | 0.0001226 | -208.2463 | <0 | Multifamily - Low Rise | Kitchen_MF_HPWH | 0.034081 | 0.034743 | 0.035322 | 0.035823 | 0.036252 | 0.03294 | 0.026549 | 0.021365 | 0.017175 | 0.013794 | 0.011072 | 0.0088812 | 0.0071209 | 0.0057076 | 0.0045737 | 0.003664 | 2.5022e-05 | 8.9472e-06 | 3.0538e-06 | 9.9701e-07 | 0.34833 | 0.3291 | 0.29912 | 1
Retro12Med | Retro | Aerator | Residential | Water Heating | 0.0036276 | 0.0041426 | 33.7905 | 0.0001226 | -208.2463 | <0 | Multifamily - High Rise | Kitchen_MF_HPWH | 0.010085 | 0.010277 | 0.010445 | 0.01059 | 0.010714 | 0.0097342 | 0.007845 | 0.0063132 | 0.005075 | 0.0040763 | 0.003272 | 0.0026246 | 0.0021044 | 0.0016868 | 0.0013517 | 0.0010829 | 7.395e-06 | 2.6443e-06 | 9.0252e-07 | 2.9464e-07 | 0.10294 | 0.097288 | 0.088426 | 1
Retro12Med | Retro | Aerator | Residential | Water Heating | 0.0049025 | 0.0055985 | 45.6665 | 0.0001226 | -210.2198 | <0 | Manufactured | Kitchen_MH_HPWH | 0.07767 | 0.077391 | 0.077072 | 0.076715 | 0.07632 | 0.06829 | 0.054279 | 0.043124 | 0.034249 | 0.027193 | 0.0095985 | 0 | 0 | 0 | 0 | 0 | 0 | 0 | 0 | 0 | 0.6219 | 0.6219 | 0.6219 | 1
LO5Med | New | Air cleaners | Residential | Other | 0.0061715 | 0.0056111 | 52.2744 | 0.00010734 | 197.7624 | >170 | Single Family | ENERGY STAR Air Cleaner | 0.0012052 | 0.0026159 | 0.004294 | 0.0062278 | 0.0082592 | 0.010409 | 0.012843 | 0.015349 | 0.017816 | 0.019948 | 0.020958 | 0.021853 | 0.022447 | 0.022656 | 0.022091 | 0.021807 | 0.021445 | 0.020943 | 0.020632 | 0.02025 | 0.31405 | 0.31405 | 0.11993 | 0
LO5Med | New | Air cleaners | Residential | Other | 0.0061715 | 0.0056111 | 52.2744 | 0.00010734 | 197.7624 | >170 | Multifamily - Low Rise | ENERGY STAR Air Cleaner | 0.00049508 | 0.0010911 | 0.0018178 | 0.002675 | 0.0035984 | 0.0046056 | 0.0057676 | 0.0069886 | 0.0082241 | 0.009342 | 0.0099686 | 0.010551 | 0.010996 | 0.011269 | 0.011157 | 0.011187 | 0.011167 | 0.011082 | 0.011091 | 0.011066 | 0.15414 | 0.15414 | 0.054574 | 0
LO5Med | New | Air cleaners | Residential | Other | 0.0061715 | 0.0056111 | 52.2744 | 0.00010734 | 197.7624 | >170 | Multifamily - High Rise | ENERGY STAR Air Cleaner | 0.00014419 | 0.00031589 | 0.00052736 | 0.00077917 | 0.0010541 | 0.0013527 | 0.0017001 | 0.002072 | 0.0024468 | 0.0027843 | 0.0029649 | 0.0031329 | 0.003266 | 0.0033431 | 0.0033049 | 0.0033097 | 0.003301 | 0.0032633 | 0.0032479 | 0.0032275 | 0.045538 | 0.045538 | 0.016142 | 0
LO5Med | New | Air cleaners | Residential | Other | 0.0061715 | 0.0056111 | 52.2744 | 0.00010734 | 197.7624 | >170 | Manufactured | ENERGY STAR Air Cleaner | 9.5043e-05 | 0.00021544 | 0.00036892 | 0.00055751 | 0.00076956 | 0.0010089 | 0.0012938 | 0.0016054 | 0.0019327 | 0.0022432 | 0.0024419 | 0.0026358 | 0.0028004 | 0.0029219 | 0.0029437 | 0.0030012 | 0.0030471 | 0.003071 | 0.0031206 | 0.003159 | 0.039233 | 0.039233 | 0.012532 | 0
LO5Med | NR | Air cleaners | Residential | Other | 0.0061715 | 0.0056111 | 52.2744 | 0.00010734 | 197.7624 | >170 | Single Family | ENERGY STAR Air Cleaner | 0.011382 | 0.0253 | 0.042267 | 0.061888 | 0.084187 | 0.11017 | 0.13857 | 0.16745 | 0.19453 | 0.24019 | 0.25789 | 0.26896 | 0.27437 | 0.27488 | 0.27124 | 0.022088 | 0 | 0 | 0 | 0 | 2.4454 | 2.4454 | 1.3338 | 0
LO5Med | NR | Air cleaners | Residential | Other | 0.0061715 | 0.0056111 | 52.2744 | 0.00010734 | 197.7624 | >170 | Multifamily - Low Rise | ENERGY STAR Air Cleaner | 0.0025709 | 0.0057146 | 0.0095469 | 0.013979 | 0.019016 | 0.024885 | 0.031299 | 0.037823 | 0.043939 | 0.058425 | 0.062568 | 0.065042 | 0.066099 | 0.06584 | 0.064481 | 0.014849 | 0 | 0 | 0 | 0 | 0.58608 | 0.58608 | 0.30977 | 0
LO5Med | NR | Air cleaners | Residential | Other | 0.0061715 | 0.0056111 | 52.2744 | 0.00010734 | 197.7624 | >170 | Multifamily - High Rise | ENERGY STAR Air Cleaner | 0.00076076 | 0.001691 | 0.002825 | 0.0041365 | 0.0056269 | 0.0073636 | 0.0092618 | 0.011192 | 0.013002 | 0.017245 | 0.018454 | 0.019193 | 0.019519 | 0.01946 | 0.019066 | 0.0043853 | 0 | 0 | 0 | 0 | 0.17318 | 0.17318 | 0.09156 | 0
LO5Med | NR | Air cleaners | Residential | Other | 0.0061715 | 0.0056111 | 52.2744 | 0.00010734 | 197.7624 | >170 | Manufactured | ENERGY STAR Air Cleaner | 0.0015102 | 0.0033285 | 0.0055138 | 0.0080053 | 0.010798 | 0.014011 | 0.017474 | 0.020939 | 0.024119 | 0.028535 | 0.030546 | 0.031752 | 0.03227 | 0.032209 | 0.0116 | 0 | 0 | 0 | 0 | 0 | 0.27261 | 0.27261 | 0.16478 | 0
LO3Slow | New | Behavior | Residential | Whole Bldg/Meter Level | 0.0087478 | 0.0078259 | 81.6332 | 9.5866e-05 | 164.4265 | 130-170 | Single Family | SF Behavior | 0.00095637 | 0.0023965 | 0.0052211 | 0.010127 | 0.017365 | 0.026794 | 0.038819 | 0.052801 | 0.068201 | 0.083639 | 0.095148 | 0.1064 | 0.1161 | 0.12335 | 0.12584 | 0.12807 | 0.12846 | 0.12702 | 0.12608 | 0.12441 | 1.5072 | 1.5072 | 0.40147 | 0
Retro3Slow | Retro | Behavior | Residential | Whole Bldg/Meter Level | 0.0087478 | 0.0078259 | 81.5798 | 9.5929e-05 | 163.294 | 130-170 | Single Family | SF Behavior | 0.081345 | 0.12907 | 0.26046 | 0.45969 | 0.72083 | 1.0165 | 1.3019 | 1.5271 | 1.652 | 1.6579 | 1.5516 | 1.3602 | 1.1214 | 0.87271 | 0.64315 | 0.45012 | 0.29995 | 0.19077 | 0.11604 | 0.078509 | 15.7018 | 15.4913 | 10.3585 | 0
LO5Med | New | CAC | Residential | HVAC | 0.006518 | 0.0018783 | 40.3088 | 4.6598e-05 | 183.6265 | >170 | Single Family | SF CAC - SEER 15 - CZ1 | 0.0011562 | 0.0025096 | 0.0041195 | 0.0059747 | 0.0079235 | 0.0099858 | 0.012321 | 0.014726 | 0.017092 | 0.019137 | 0.020107 | 0.020965 | 0.021535 | 0.021735 | 0.021193 | 0.020921 | 0.020573 | 0.020092 | 0.019794 | 0.019427 | 0.30129 | 0.30129 | 0.11505 | 0
LO5Med | New | CAC | Residential | HVAC | 0.0072309 | 0.0020838 | 44.7176 | 4.6598e-05 | 155.5579 | 130-170 | Single Family | SF CAC - SEER 16 - CZ1 | 0.0012826 | 0.0027841 | 0.00457 | 0.0066282 | 0.0087902 | 0.011078 | 0.013669 | 0.016336 | 0.018962 | 0.02123 | 0.022306 | 0.023258 | 0.02389 | 0.024113 | 0.023511 | 0.023209 | 0.022824 | 0.022289 | 0.021959 | 0.021552 | 0.33424 | 0.33424 | 0.12764 | 0
LO5Med | New | CAC | Residential | HVAC | 0.012051 | 0.0034729 | 74.5293 | 4.6598e-05 | 1060.0243 | >170 | Single Family | SF CAC - SEER 18 - CZ1 | 0.0021377 | 0.0046401 | 0.0076167 | 0.011047 | 0.01465 | 0.018463 | 0.022782 | 0.027227 | 0.031603 | 0.035384 | 0.037176 | 0.038764 | 0.039817 | 0.040188 | 0.039186 | 0.038682 | 0.038039 | 0.037149 | 0.036598 | 0.03592 | 0.55707 | 0.55707 | 0.21273 | 0
LO5Med | New | CAC | Residential | HVAC | 0.0053709 | 0.0015478 | 33.215 | 4.6598e-05 | 228.8042 | >170 | Manufactured | MH CAC - SEER 15 - CZ1 | 2.3251e-05 | 5.2704e-05 | 9.025e-05 | 0.00013639 | 0.00018826 | 0.00024681 | 0.00031651 | 0.00039275 | 0.00047281 | 0.00054877 | 0.00059737 | 0.0006448 | 0.00068508 | 0.00071481 | 0.00072014 | 0.0007342 | 0.00074542 | 0.00075128 | 0.00076341 | 0.00077281 | 0.0095978 | 0.0095978 | 0.0030659 | 0
LO5Med | New | CAC | Residential | HVAC | 0.0059584 | 0.001717 | 36.8479 | 4.6598e-05 | 194.741 | >170 | Manufactured | MH CAC - SEER 16 - CZ1 | 2.5794e-05 | 5.8469e-05 | 0.00010012 | 0.0001513 | 0.00020885 | 0.00027381 | 0.00035112 | 0.00043571 | 0.00052452 | 0.00060879 | 0.00066271 | 0.00071533 | 0.00076001 | 0.00079299 | 0.0007989 | 0.0008145 | 0.00082695 | 0.00083345 | 0.00084691 | 0.00085734 | 0.010648 | 0.010648 | 0.0034012 | 0
LO5Med | New | CAC | Residential | HVAC | 0.0099306 | 0.0028617 | 61.4132 | 4.6598e-05 | 1292.3766 | >170 | Manufactured | MH CAC - SEER 18 - CZ1 | 4.299e-05 | 9.7448e-05 | 0.00016687 | 0.00025217 | 0.00034809 | 0.00045635 | 0.00058521 | 0.00072618 | 0.0008742 | 0.0010147 | 0.0011045 | 0.0011922 | 0.0012667 | 0.0013216 | 0.0013315 | 0.0013575 | 0.0013783 | 0.0013891 | 0.0014115 | 0.0014289 | 0.017746 | 0.017746 | 0.0056687 | 0
LO5Med | New | CAC | Residential | HVAC | 0.012673 | 0.003652 | 78.3723 | 4.6598e-05 | 80.8899 | 80-90 | Single Family | SF CAC - SEER 15 - CZ2 | 0.0011946 | 0.002593 | 0.0042564 | 0.0061734 | 0.008187 | 0.010318 | 0.012731 | 0.015215 | 0.017661 | 0.019774 | 0.020775 | 0.021662 | 0.022251 | 0.022458 | 0.021898 | 0.021616 | 0.021257 | 0.02076 | 0.020452 | 0.020073 | 0.31131 | 0.31131 | 0.11888 | 0
LO5Med | New | CAC | Residential | HVAC | 0.014059 | 0.0040515 | 86.9443 | 4.6598e-05 | 66.4535 | 60-70 | Single Family | SF CAC - SEER 16 - CZ2 | 0.0013253 | 0.0028766 | 0.004722 | 0.0068486 | 0.0090824 | 0.011446 | 0.014124 | 0.016879 | 0.019592 | 0.021936 | 0.023047 | 0.024032 | 0.024684 | 0.024914 | 0.024293 | 0.023981 | 0.023582 | 0.02303 | 0.022689 | 0.022269 | 0.34535 | 0.34535 | 0.13188 | 0
LO5Med | New | CAC | Residential | HVAC | 0.023432 | 0.0067524 | 144.9071 | 4.6598e-05 | 531.643 | >170 | Single Family | SF CAC - SEER 18 - CZ2 | 0.0022088 | 0.0047944 | 0.00787 | 0.011414 | 0.015137 | 0.019077 | 0.023539 | 0.028132 | 0.032654 | 0.03656 | 0.038412 | 0.040053 | 0.041141 | 0.041524 | 0.040488 | 0.039968 | 0.039304 | 0.038384 | 0.037814 | 0.037114 | 0.57559 | 0.57559 | 0.2198 | 0
LO5Med | New | CAC | Residential | HVAC | 0.010212 | 0.002943 | 63.1561 | 4.6598e-05 | 107.1023 | 100-130 | Manufactured | MH CAC - SEER 15 - CZ2 | 2.6817e-05 | 6.0788e-05 | 0.00010409 | 0.0001573 | 0.00021714 | 0.00028467 | 0.00036505 | 0.00045299 | 0.00054532 | 0.00063294 | 0.00068899 | 0.0007437 | 0.00079015 | 0.00082444 | 0.00083059 | 0.0008468 | 0.00085975 | 0.00086651 | 0.0008805 | 0.00089134 | 0.01107 | 0.01107 | 0.0035361 | 0
LO5Med | New | CAC | Residential | HVAC | 0.011329 | 0.0032649 | 70.0638 | 4.6598e-05 | 89.1878 | 80-90 | Manufactured | MH CAC - SEER 16 - CZ2 | 2.975e-05 | 6.7437e-05 | 0.00011548 | 0.00017451 | 0.00024089 | 0.0003158 | 0.00040498 | 0.00050253 | 0.00060497 | 0.00070217 | 0.00076435 | 0.00082504 | 0.00087657 | 0.00091461 | 0.00092143 | 0.00093942 | 0.00095379 | 0.00096128 | 0.0009768 | 0.00098883 | 0.012281 | 0.012281 | 0.0039229 | 0
LO5Med | New | CAC | Residential | HVAC | 0.018882 | 0.0054414 | 116.773 | 4.6598e-05 | 666.4551 | >170 | Manufactured | MH CAC - SEER 18 - CZ2 | 4.9583e-05 | 0.00011239 | 0.00019246 | 0.00029085 | 0.00040148 | 0.00052634 | 0.00067496 | 0.00083755 | 0.0010083 | 0.0011703 | 0.0012739 | 0.0013751 | 0.001461 | 0.0015244 | 0.0015357 | 0.0015657 | 0.0015896 | 0.0016021 | 0.001628 | 0.001648 | 0.020468 | 0.020468 | 0.0065381 | 0
LO5Med | New | CAC | Residential | HVAC | 0.018039 | 0.0051983 | 111.5559 | 4.6598e-05 | 48.5269 | 40-50 | Single Family | SF CAC - SEER 15 - CZ3 | 0.00071309 | 0.0015478 | 0.0025407 | 0.003685 | 0.004887 | 0.0061589 | 0.0075994 | 0.0090823 | 0.010542 | 0.011803 | 0.012401 | 0.012931 | 0.013282 | 0.013406 | 0.013071 | 0.012903 | 0.012689 | 0.012392 | 0.012208 | 0.011982 | 0.18582 | 0.18582 | 0.07096 | 0
LO5Med | New | CAC | Residential | HVAC | 0.020012 | 0.0057669 | 123.7574 | 4.6598e-05 | 38.3848 | 30-40 | Single Family | SF CAC - SEER 16 - CZ3 | 0.00079109 | 0.0017171 | 0.0028186 | 0.0040881 | 0.0054215 | 0.0068325 | 0.0084306 | 0.010076 | 0.011695 | 0.013094 | 0.013757 | 0.014345 | 0.014735 | 0.014872 | 0.014501 | 0.014314 | 0.014077 | 0.013747 | 0.013543 | 0.013293 | 0.20615 | 0.20615 | 0.078722 | 1
LO5Med | New | CAC | Residential | HVAC | 0.033353 | 0.0096115 | 206.2623 | 4.6598e-05 | 365.1982 | >170 | Single Family | SF CAC - SEER 18 - CZ3 | 0.0013185 | 0.0028619 | 0.0046977 | 0.0068134 | 0.0090358 | 0.011388 | 0.014051 | 0.016793 | 0.019492 | 0.021824 | 0.022929 | 0.023908 | 0.024558 | 0.024787 | 0.024168 | 0.023857 | 0.023461 | 0.022912 | 0.022572 | 0.022154 | 0.34358 | 0.34358 | 0.1312 | 0
LO5Med | New | CAC | Residential | HVAC | 0.014693 | 0.0042341 | 90.8636 | 4.6598e-05 | 65.9332 | 60-70 | Manufactured | MH CAC - SEER 15 - CZ3 | 1.7588e-05 | 3.9867e-05 | 6.8268e-05 | 0.00010317 | 0.00014241 | 0.0001867 | 0.00023941 | 0.00029709 | 0.00035765 | 0.00041511 | 0.00045187 | 0.00048775 | 0.00051821 | 0.0005407 | 0.00054473 | 0.00055537 | 0.00056386 | 0.00056829 | 0.00057746 | 0.00058458 | 0.0072601 | 0.0072601 | 0.0023191 | 0
LO5Med | New | CAC | Residential | HVAC | 0.0163 | 0.0046972 | 100.8018 | 4.6598e-05 | 53.4815 | 50-60 | Manufactured | MH CAC - SEER 16 - CZ3 | 1.9511e-05 | 4.4228e-05 | 7.5735e-05 | 0.00011445 | 0.00015798 | 0.00020712 | 0.0002656 | 0.00032958 | 0.00039676 | 0.00046051 | 0.00050129 | 0.00054109 | 0.00057489 | 0.00059984 | 0.00060431 | 0.00061611 | 0.00062553 | 0.00063045 | 0.00064062 | 0.00064851 | 0.0080541 | 0.0080541 | 0.0025728 | 0
LO5Med | New | CAC | Residential | HVAC | 0.027166 | 0.0078287 | 168.003 | 4.6598e-05 | 454.7198 | >170 | Manufactured | MH CAC - SEER 18 - CZ3 | 3.2519e-05 | 7.3713e-05 | 0.00012622 | 0.00019075 | 0.0002633 | 0.00034519 | 0.00044267 | 0.0005493 | 0.00066127 | 0.00076752 | 0.00083549 | 0.00090182 | 0.00095816 | 0.00099973 | 0.0010072 | 0.0010269 | 0.0010426 | 0.0010507 | 0.0010677 | 0.0010809 | 0.013424 | 0.013424 | 0.004288 | 0
LO5Med | NR | CAC | Residential | HVAC | 0.006518 | 0.0018783 | 40.3088 | 4.6598e-05 | 183.6265 | >170 | Single Family | SF CAC - SEER 15 - CZ1 | 0.0054598 | 0.012136 | 0.020274 | 0.029687 | 0.040383 | 0.052847 | 0.066469 | 0.080325 | 0.093312 | 0.1044 | 0.11288 | 0.11859 | 0.12189 | 0.12327 | 0.12299 | 0.12271 | 0.12244 | 0.12216 | 0.14767 | 0.14542 | 2.2385 | 1.7653 | 0.61817 | 0
LO5Med | NR | CAC | Residential | HVAC | 0.0072309 | 0.0020838 | 44.7176 | 4.6598e-05 | 155.5579 | 130-170 | Single Family | SF CAC - SEER 16 - CZ1 | 0.0060569 | 0.013463 | 0.022492 | 0.032934 | 0.0448 | 0.058627 | 0.073739 | 0.08911 | 0.10352 | 0.11581 | 0.12522 | 0.13156 | 0.13522 | 0.13676 | 0.13645 | 0.13614 | 0.13583 | 0.13552 | 0.16382 | 0.16132 | 2.4833 | 1.9584 | 0.68578 | 0
LO5Med | NR | CAC | Residential | HVAC | 0.012051 | 0.0034729 | 74.5293 | 4.6598e-05 | 1060.0243 | >170 | Single Family | SF CAC - SEER 18 - CZ1 | 0.010095 | 0.022439 | 0.037487 | 0.054889 | 0.074666 | 0.097711 | 0.1229 | 0.14852 | 0.17253 | 0.19302 | 0.20871 | 0.21927 | 0.22537 | 0.22793 | 0.22741 | 0.22689 | 0.22638 | 0.22586 | 0.27304 | 0.26887 | 4.1388 | 3.264 | 1.143 | 0
LO5Med | NR | CAC | Residential | HVAC | 0.0053709 | 0.0015478 | 33.215 | 4.6598e-05 | 228.8042 | >170 | Manufactured | MH CAC - SEER 15 - CZ1 | 0.00018472 | 0.00040713 | 0.00067443 | 0.00097919 | 0.0013208 | 0.0017138 | 0.0021374 | 0.0025612 | 0.0029502 | 0.0032728 | 0.0035089 | 0.0036554 | 0.0037253 | 0.0037358 | 0.0036959 | 0.0036564 | 0.0036173 | 0.0035787 | 0.0040591 | 0.0040027 | 0.064066 | 0.053437 | 0.01971 | 0
LO5Med | NR | CAC | Residential | HVAC | 0.0059584 | 0.001717 | 36.8479 | 4.6598e-05 | 194.741 | >170 | Manufactured | MH CAC - SEER 16 - CZ1 | 0.00020493 | 0.00045166 | 0.0007482 | 0.0010863 | 0.0014652 | 0.0019013 | 0.0023712 | 0.0028413 | 0.0032729 | 0.0036307 | 0.0038926 | 0.0040552 | 0.0041328 | 0.0041445 | 0.0041002 | 0.0040563 | 0.004013 | 0.0039701 | 0.004503 | 0.0044405 | 0.071073 | 0.059282 | 0.021866 | 0
LO5Med | NR | CAC | Residential | HVAC | 0.0099306 | 0.0028617 | 61.4132 | 4.6598e-05 | 1292.3766 | >170 | Manufactured | MH CAC - SEER 18 - CZ1 | 0.00034154 | 0.00075277 | 0.001247 | 0.0018105 | 0.002442 | 0.0031688 | 0.003952 | 0.0047355 | 0.0054548 | 0.0060512 | 0.0064877 | 0.0067587 | 0.0068879 | 0.0069074 | 0.0068336 | 0.0067606 | 0.0066883 | 0.0066168 | 0.0075051 | 0.0074008 | 0.11845 | 0.098803 | 0.036444 | 0
LO5Med | NR | CAC | Residential | HVAC | 0.012673 | 0.003652 | 78.3723 | 4.6598e-05 | 80.8899 | 80-90 | Single Family | SF CAC - SEER 15 - CZ2 | 0.0056413 | 0.012539 | 0.020949 | 0.030674 | 0.041725 | 0.054604 | 0.068679 | 0.082995 | 0.096414 | 0.10787 | 0.11663 | 0.12254 | 0.12594 | 0.12737 | 0.12708 | 0.12679 | 0.12651 | 0.12622 | 0.15258 | 0.15025 | 2.3129 | 1.824 | 0.63872 | 0
LO5Med | NR | CAC | Residential | HVAC | 0.014059 | 0.0040515 | 86.9443 | 4.6598e-05 | 66.4535 | 60-70 | Single Family | SF CAC - SEER 16 - CZ2 | 0.0062583 | 0.013911 | 0.02324 | 0.034028 | 0.046289 | 0.060576 | 0.07619 | 0.092073 | 0.10696 | 0.11966 | 0.12939 | 0.13594 | 0.13972 | 0.1413 | 0.14098 | 0.14066 | 0.14034 | 0.14002 | 0.16927 | 0.16668 | 2.5659 | 2.0235 | 0.70858 | 0
LO5Med | NR | CAC | Residential | HVAC | 0.023432 | 0.0067524 | 144.9071 | 4.6598e-05 | 531.643 | >170 | Single Family | SF CAC - SEER 18 - CZ2 | 0.01043 | 0.023185 | 0.038733 | 0.056714 | 0.077149 | 0.10096 | 0.12698 | 0.15345 | 0.17827 | 0.19944 | 0.21565 | 0.22656 | 0.23286 | 0.23551 | 0.23497 | 0.23444 | 0.2339 | 0.23337 | 0.28211 | 0.27781 | 4.2764 | 3.3725 | 1.181 | 0
LO5Med | NR | CAC | Residential | HVAC | 0.010212 | 0.002943 | 63.1561 | 4.6598e-05 | 107.1023 | 100-130 | Manufactured | MH CAC - SEER 15 - CZ2 | 0.00021305 | 0.00046958 | 0.00077787 | 0.0011294 | 0.0015233 | 0.0019767 | 0.0024652 | 0.002954 | 0.0034027 | 0.0037747 | 0.004047 | 0.0042161 | 0.0042967 | 0.0043088 | 0.0042628 | 0.0042172 | 0.0041722 | 0.0041276 | 0.0046816 | 0.0046166 | 0.073892 | 0.061633 | 0.022734 | 0
LO5Med | NR | CAC | Residential | HVAC | 0.011329 | 0.0032649 | 70.0638 | 4.6598e-05 | 89.1878 | 80-90 | Manufactured | MH CAC - SEER 16 - CZ2 | 0.00023636 | 0.00052094 | 0.00086295 | 0.0012529 | 0.00169 | 0.0021929 | 0.0027349 | 0.0032771 | 0.0037749 | 0.0041876 | 0.0044897 | 0.0046772 | 0.0047666 | 0.0047801 | 0.004729 | 0.0046785 | 0.0046285 | 0.004579 | 0.0051937 | 0.0051216 | 0.081974 | 0.068374 | 0.02522 | 0
LO5Med | NR | CAC | Residential | HVAC | 0.018882 | 0.0054414 | 116.773 | 4.6598e-05 | 666.4551 | >170 | Manufactured | MH CAC - SEER 18 - CZ2 | 0.00039393 | 0.00086823 | 0.0014383 | 0.0020882 | 0.0028166 | 0.0036548 | 0.0045581 | 0.0054618 | 0.0062914 | 0.0069793 | 0.0074828 | 0.0077953 | 0.0079444 | 0.0079668 | 0.0078817 | 0.0077975 | 0.0077141 | 0.0076317 | 0.0086561 | 0.0085359 | 0.13662 | 0.11396 | 0.042033 | 0
LO5Med | NR | CAC | Residential | HVAC | 0.018039 | 0.0051983 | 111.5559 | 4.6598e-05 | 48.5269 | 40-50 | Single Family | SF CAC - SEER 15 - CZ3 | 0.0033674 | 0.007485 | 0.012505 | 0.01831 | 0.024907 | 0.032594 | 0.040996 | 0.049542 | 0.057552 | 0.064387 | 0.06962 | 0.073144 | 0.075177 | 0.076031 | 0.075858 | 0.075686 | 0.075514 | 0.075343 | 0.091078 | 0.089688 | 1.3806 | 1.0888 | 0.38126 | 0
LO5Med | NR | CAC | Residential | HVAC | 0.020012 | 0.0057669 | 123.7574 | 4.6598e-05 | 38.3848 | 30-40 | Single Family | SF CAC - SEER 16 - CZ3 | 0.0037357 | 0.0083037 | 0.013872 | 0.020312 | 0.027631 | 0.036159 | 0.04548 | 0.05496 | 0.063846 | 0.07143 | 0.077234 | 0.081144 | 0.083399 | 0.084347 | 0.084155 | 0.083964 | 0.083774 | 0.083583 | 0.10104 | 0.099497 | 1.5316 | 1.2079 | 0.42296 | 1
LO5Med | NR | CAC | Residential | HVAC | 0.033353 | 0.0096115 | 206.2623 | 4.6598e-05 | 365.1982 | >170 | Single Family | SF CAC - SEER 18 - CZ3 | 0.0062262 | 0.013839 | 0.02312 | 0.033854 | 0.046052 | 0.060265 | 0.075799 | 0.0916 | 0.10641 | 0.11905 | 0.12872 | 0.13524 | 0.139 | 0.14058 | 0.14026 | 0.13994 | 0.13962 | 0.13931 | 0.1684 | 0.16583 | 2.5527 | 2.0131 | 0.70494 | 0
LO5Med | NR | CAC | Residential | HVAC | 0.014693 | 0.0042341 | 90.8636 | 4.6598e-05 | 65.9332 | 60-70 | Manufactured | MH CAC - SEER 15 - CZ3 | 0.00013973 | 0.00030797 | 0.00051016 | 0.00074069 | 0.00099907 | 0.0012964 | 0.0016168 | 0.0019374 | 0.0022316 | 0.0024756 | 0.0026542 | 0.0027651 | 0.0028179 | 0.0028259 | 0.0027957 | 0.0027658 | 0.0027363 | 0.002707 | 0.0030704 | 0.0030278 | 0.048461 | 0.040422 | 0.01491 | 0
LO5Med | NR | CAC | Residential | HVAC | 0.0163 | 0.0046972 | 100.8018 | 4.6598e-05 | 53.4815 | 50-60 | Manufactured | MH CAC - SEER 16 - CZ3 | 0.00015501 | 0.00034165 | 0.00056596 | 0.0008217 | 0.0011083 | 0.0014382 | 0.0017936 | 0.0021493 | 0.0024757 | 0.0027464 | 0.0029445 | 0.0030675 | 0.0031261 | 0.003135 | 0.0031015 | 0.0030683 | 0.0030355 | 0.0030031 | 0.0034062 | 0.0033589 | 0.053762 | 0.044843 | 0.01654 | 0
LO5Med | NR | CAC | Residential | HVAC | 0.027166 | 0.0078287 | 168.003 | 4.6598e-05 | 454.7199 | >170 | Manufactured | MH CAC - SEER 18 - CZ3 | 0.00025835 | 0.00056942 | 0.00094326 | 0.0013695 | 0.0018472 | 0.002397 | 0.0029894 | 0.0035821 | 0.0041262 | 0.0045773 | 0.0049075 | 0.0051125 | 0.0052102 | 0.005225 | 0.0051691 | 0.0051139 | 0.0050592 | 0.0050052 | 0.005677 | 0.0055982 | 0.089603 | 0.074738 | 0.027567 | 0
LO1Slow | New | Cellular Shades | Residential | HVAC | 0.030233 | 0.0186 | 183.3021 | 0.00010147 | 1522.9743 | >170 | Single Family | SF_CellularShade_ASHP_HZ1 | 0.00054949 | 0.00082344 | 0.0017626 | 0.0032778 | 0.0054558 | 0.0083626 | 0.01234 | 0.01749 | 0.023989 | 0.031668 | 0.039094 | 0.047551 | 0.056266 | 0.064333 | 0.069851 | 0.074676 | 0.077643 | 0.078836 | 0.079284 | 0.079087 | 0.77234 | 0.77234 | 0.14481 | 0
LO1Slow | New | Cellular Shades | Residential | HVAC | 0.019056 | 0.01229 | 115.3255 | 0.00010657 | 1225.6937 | >170 | Multifamily - Low Rise | MF_CellularShade_ASHP_HZ1 | 1.8756e-05 | 2.8539e-05 | 6.2e-05 | 0.00011698 | 0.00019751 | 0.00030746 | 0.00046045 | 0.00066169 | 0.00092009 | 0.0012323 | 0.001545 | 0.0019076 | 0.0022902 | 0.0026588 | 0.0029314 | 0.0031832 | 0.0033594 | 0.0034662 | 0.0035413 | 0.0035911 | 0.03248 | 0.03248 | 0.0055508 | 0
LO1Slow | New | Cellular Shades | Residential | HVAC | 0.019056 | 0.01229 | 115.3255 | 0.00010657 | 1225.6937 | >170 | Multifamily - High Rise | MF_CellularShade_ASHP_HZ1 | 0 | 0 | 0 | 0 | 0 | 0 | 0 | 0 | 0 | 0 | 0 | 0 | 0 | 0 | 0 | 0 | 0 | 0 | 0 | 0 | 0 | 0 | 0 | 0
LO1Slow | New | Cellular Shades | Residential | HVAC | 0.021612 | 0.013844 | 130.8288 | 0.00010582 | 1845.6589 | >170 | Manufactured | MH_CellularShade_ASHP_HZ1 | 5.2683e-05 | 8.2447e-05 | 0.0001841 | 0.00035672 | 0.00061801 | 0.00098543 | 0.0015112 | 0.002224 | 0.0031636 | 0.0043294 | 0.0055375 | 0.0069724 | 0.0085338 | 0.010087 | 0.011316 | 0.012494 | 0.013412 | 0.014054 | 0.014578 | 0.014999 | 0.12549 | 0.12549 | 0.019045 | 0
LO1Slow | New | Cellular Shades | Residential | HVAC | 0.040811 | 0.026066 | 247.0839 | 0.00010549 | 1122.7393 | >170 | Single Family | SF_CellularShade_ASHP_HZ23 | 0.00016077 | 0.00024093 | 0.00051571 | 0.00095903 | 0.0015963 | 0.0024468 | 0.0036105 | 0.0051174 | 0.0070187 | 0.0092656 | 0.011438 | 0.013913 | 0.016463 | 0.018823 | 0.020437 | 0.021849 | 0.022717 | 0.023066 | 0.023197 | 0.02314 | 0.22597 | 0.22597 | 0.04237 | 0
LO1Slow | New | Cellular Shades | Residential | HVAC | 0.025044 | 0.016301 | 151.5103 | 0.00010759 | 926.3909 | >170 | Multifamily - Low Rise | MF_CellularShade_ASHP_HZ23 | 6.9511e-07 | 1.0576e-06 | 2.2977e-06 | 4.3354e-06 | 7.3196e-06 | 1.1394e-05 | 1.7064e-05 | 2.4522e-05 | 3.4099e-05 | 4.567e-05 | 5.7259e-05 | 7.0696e-05 | 8.4873e-05 | 9.8533e-05 | 0.00010864 | 0.00011797 | 0.0001245 | 0.00012846 | 0.00013124 | 0.00013309 | 0.0012037 | 0.0012037 | 0.00020571 | 0
LO1Slow | New | Cellular Shades | Residential | HVAC | 0.025044 | 0.016301 | 151.5103 | 0.00010759 | 926.3909 | >170 | Multifamily - High Rise | MF_CellularShade_ASHP_HZ23 | 0 | 0 | 0 | 0 | 0 | 0 | 0 | 0 | 0 | 0 | 0 | 0 | 0 | 0 | 0 | 0 | 0 | 0 | 0 | 0 | 0 | 0 | 0 | 0
LO1Slow | New | Cellular Shades | Residential | HVAC | 0.028386 | 0.018355 | 171.7742 | 0.00010686 | 1399.1522 | >170 | Manufactured | MH_CellularShade_ASHP_HZ23 | 2.1939e-05 | 3.4334e-05 | 7.6667e-05 | 0.00014855 | 0.00025736 | 0.00041037 | 0.00062932 | 0.00092615 | 0.0013174 | 0.0018029 | 0.002306 | 0.0029035 | 0.0035537 | 0.0042005 | 0.0047123 | 0.0052031 | 0.0055853 | 0.0058526 | 0.006071 | 0.0062461 | 0.052259 | 0.052259 | 0.0079311 | 0
LO1Slow | New | Cellular Shades | Residential | HVAC | 0.011312 | 0.0078429 | 68.2556 | 0.0001149 | 4136.5157 | >170 | Single Family | SF_CellularShade_DHP_HZ1 | 0.00031034 | 0.00046506 | 0.00099548 | 0.0018512 | 0.0030813 | 0.004723 | 0.0069693 | 0.0098781 | 0.013548 | 0.017885 | 0.022079 | 0.026856 | 0.031777 | 0.036334 | 0.03945 | 0.042175 | 0.043851 | 0.044524 | 0.044778 | 0.044666 | 0.4362 | 0.4362 | 0.081786 | 0
LO1Slow | New | Cellular Shades | Residential | HVAC | 0.0071118 | 0.0044738 | 43.0821 | 0.00010384 | 3327.206 | >170 | Multifamily - Low Rise | MF_CellularShade_DHP_HZ1 | 0.00012527 | 0.00019061 | 0.0004141 | 0.00078133 | 0.0013192 | 0.0020535 | 0.0030753 | 0.0044194 | 0.0061453 | 0.0082307 | 0.010319 | 0.012741 | 0.015296 | 0.017758 | 0.019579 | 0.021261 | 0.022437 | 0.02315 | 0.023653 | 0.023985 | 0.21693 | 0.21693 | 0.037074 | 0
LO1Slow | New | Cellular Shades | Residential | HVAC | 0.0071118 | 0.0044738 | 43.0821 | 0.00010384 | 3327.206 | >170 | Multifamily - High Rise | MF_CellularShade_DHP_HZ1 | 0 | 0 | 0 | 0 | 0 | 0 | 0 | 0 | 0 | 0 | 0 | 0 | 0 | 0 | 0 | 0 | 0 | 0 | 0 | 0 | 0 | 0 | 0 | 0
LO1Slow | New | Cellular Shades | Residential | HVAC | 0.027211 | 0.01863 | 164.2785 | 0.0001134 | 1464.2804 | >170 | Manufactured | MH_CellularShade_DHP_HZ1 | 5.3302e-06 | 8.3416e-06 | 1.8627e-05 | 3.6091e-05 | 6.2528e-05 | 9.9701e-05 | 0.0001529 | 0.00022501 | 0.00032008 | 0.00043803 | 0.00056025 | 0.00070544 | 0.00086341 | 0.0010205 | 0.0011449 | 0.0012641 | 0.001357 | 0.0014219 | 0.001475 | 0.0015175 | 0.012697 | 0.012697 | 0.0019269 | 0
LO1Slow | New | Cellular Shades | Residential | HVAC | 0.023364 | 0.015229 | 141.3407 | 0.00010775 | 1983.331 | >170 | Single Family | SF_CellularShade_DHP_HZ23 | 0.00060332 | 0.00090411 | 0.0019353 | 0.0035989 | 0.0059903 | 0.0091819 | 0.013549 | 0.019204 | 0.026339 | 0.034771 | 0.042924 | 0.05221 | 0.061778 | 0.070635 | 0.076694 | 0.081992 | 0.085249 | 0.086559 | 0.087051 | 0.086835 | 0.848 | 0.848 | 0.159 | 0
LO1Slow | New | Cellular Shades | Residential | HVAC | 0.019367 | 0.01227 | 117.2914 | 0.00010461 | 1204.6782 | >170 | Multifamily - Low Rise | MF_CellularShade_DHP_HZ23 | 0.00038862 | 0.0005913 | 0.0012846 | 0.0024238 | 0.0040923 | 0.0063704 | 0.0095403 | 0.01371 | 0.019064 | 0.025533 | 0.032013 | 0.039525 | 0.047451 | 0.055088 | 0.060738 | 0.065954 | 0.069605 | 0.071817 | 0.073375 | 0.074406 | 0.67297 | 0.67297 | 0.11501 | 0
LO1Slow | New | Cellular Shades | Residential | HVAC | 0.019367 | 0.01227 | 117.2914 | 0.00010461 | 1204.6782 | >170 | Multifamily - High Rise | MF_CellularShade_DHP_HZ23 | 0 | 0 | 0 | 0 | 0 | 0 | 0 | 0 | 0 | 0 | 0 | 0 | 0 | 0 | 0 | 0 | 0 | 0 | 0 | 0 | 0 | 0 | 0 | 0
LO1Slow | New | Cellular Shades | Residential | HVAC | 0.029179 | 0.019824 | 176.2147 | 0.0001125 | 1363.2272 | >170 | Manufactured | MH_CellularShade_DHP_HZ23 | 2.1959e-07 | 3.4365e-07 | 7.6736e-07 | 1.4868e-06 | 2.5759e-06 | 4.1073e-06 | 6.2989e-06 | 9.2699e-06 | 1.3186e-05 | 1.8045e-05 | 2.3081e-05 | 2.9062e-05 | 3.5569e-05 | 4.2042e-05 | 4.7165e-05 | 5.2077e-05 | 5.5903e-05 | 5.8579e-05 | 6.0764e-05 | 6.2517e-05 | 0.00052306 | 0.00052306 | 7.9382e-05 | 0
Retro1Slow | Retro | Cellular Shades | Residential | HVAC | 0.030233 | 0.0186 | 183.3021 | 0.00010147 | 1522.9743 | >170 | Single Family | SF_CellularShade_ASHP_HZ1 | 0.021777 | 0.043993 | 0.078905 | 0.1296 | 0.19855 | 0.28685 | 0.39329 | 0.51356 | 0.63938 | 0.75845 | 0.85534 | 0.9137 | 0.92052 | 0.86986 | 0.76607 | 0.63411 | 0.48509 | 0.33581 | 0.21447 | 0.13979 | 9.3196 | 9.1991 | 3.9197 | 0
Retro1Slow | Retro | Cellular Shades | Residential | HVAC | 0.019056 | 0.01229 | 115.3255 | 0.00010657 | 1225.6937 | >170 | Multifamily - Low Rise | MF_CellularShade_ASHP_HZ1 | 0.00086961 | 0.0017751 | 0.0032162 | 0.0053348 | 0.0082526 | 0.012034 | 0.016643 | 0.021913 | 0.027494 | 0.032853 | 0.037298 | 0.040079 | 0.040587 | 0.038525 | 0.034058 | 0.02828 | 0.021691 | 0.01505 | 0.0096308 | 0.0062892 | 0.41928 | 0.40187 | 0.16768 | 0
Retro1Slow | Retro | Cellular Shades | Residential | HVAC | 0.019056 | 0.01229 | 115.3255 | 0.00010657 | 1225.6937 | >170 | Multifamily - High Rise | MF_CellularShade_ASHP_HZ1 | 0 | 0 | 0 | 0 | 0 | 0 | 0 | 0 | 0 | 0 | 0 | 0 | 0 | 0 | 0 | 0 | 0 | 0 | 0 | 0 | 0 | 0 | 0 | 0
Retro1Slow | Retro | Cellular Shades | Residential | HVAC | 0.021612 | 0.013844 | 130.8288 | 0.00010582 | 1845.6589 | >170 | Manufactured | MH_CellularShade_ASHP_HZ1 | 0.0074739 | 0.014895 | 0.026372 | 0.042786 | 0.064791 | 0.092582 | 0.12563 | 0.16245 | 0.20039 | 0.23564 | 0.26354 | 0.27929 | 0.27923 | 0.26191 | 0.22899 | 0.18819 | 0.14294 | 0.071513 | 0 | 0 | 2.6886 | 2.6886 | 1.2366 | 0
Retro1Slow | Retro | Cellular Shades | Residential | HVAC | 0.040811 | 0.026066 | 247.0839 | 0.00010549 | 1122.7393 | >170 | Single Family | SF_CellularShade_ASHP_HZ23 | 0.0063717 | 0.012872 | 0.023087 | 0.037918 | 0.058093 | 0.083928 | 0.11507 | 0.15026 | 0.18707 | 0.22191 | 0.25026 | 0.26734 | 0.26933 | 0.25451 | 0.22414 | 0.18553 | 0.14193 | 0.098253 | 0.06275 | 0.040902 | 2.7268 | 2.6915 | 1.1468 | 0
Retro1Slow | Retro | Cellular Shades | Residential | HVAC | 0.025044 | 0.016301 | 151.5103 | 0.00010759 | 926.3909 | >170 | Multifamily - Low Rise | MF_CellularShade_ASHP_HZ23 | 3.2228e-05 | 6.5785e-05 | 0.00011919 | 0.00019771 | 0.00030584 | 0.00044596 | 0.0006168 | 0.00081209 | 0.0010189 | 0.0012175 | 0.0013823 | 0.0014853 | 0.0015041 | 0.0014277 | 0.0012622 | 0.0010481 | 0.00080387 | 0.00055776 | 0.00035692 | 0.00023308 | 0.015538 | 0.014893 | 0.0062143 | 0
Retro1Slow | Retro | Cellular Shades | Residential | HVAC | 0.025044 | 0.016301 | 151.5103 | 0.00010759 | 926.3909 | >170 | Multifamily - High Rise | MF_CellularShade_ASHP_HZ23 | 0 | 0 | 0 | 0 | 0 | 0 | 0 | 0 | 0 | 0 | 0 | 0 | 0 | 0 | 0 | 0 | 0 | 0 | 0 | 0 | 0 | 0 | 0 | 0
Retro1Slow | Retro | Cellular Shades | Residential | HVAC | 0.028386 | 0.018355 | 171.7742 | 0.00010686 | 1399.1522 | >170 | Manufactured | MH_CellularShade_ASHP_HZ23 | 0.0031124 | 0.0062026 | 0.010982 | 0.017818 | 0.026981 | 0.038554 | 0.052317 | 0.067651 | 0.083451 | 0.098129 | 0.10975 | 0.11631 | 0.11628 | 0.10907 | 0.095359 | 0.078368 | 0.059524 | 0.029781 | 0 | 0 | 1.1196 | 1.1196 | 0.51495 | 0
Retro1Slow | Retro | Cellular Shades | Residential | HVAC | 0.011312 | 0.0078429 | 68.2556 | 0.0001149 | 4136.5157 | >170 | Single Family | SF_CellularShade_DHP_HZ1 | 0.012299 | 0.024846 | 0.044564 | 0.073194 | 0.11214 | 0.16201 | 0.22212 | 0.29005 | 0.36111 | 0.42836 | 0.48307 | 0.51604 | 0.51989 | 0.49127 | 0.43266 | 0.35813 | 0.27397 | 0.18966 | 0.12113 | 0.078953 | 5.2635 | 5.1954 | 2.2137 | 0
Retro1Slow | Retro | Cellular Shades | Residential | HVAC | 0.0071118 | 0.0044738 | 43.0821 | 0.00010384 | 3327.206 | >170 | Multifamily - Low Rise | MF_CellularShade_DHP_HZ1 | 0.0058081 | 0.011856 | 0.021481 | 0.035631 | 0.055119 | 0.080372 | 0.11116 | 0.14636 | 0.18363 | 0.21942 | 0.24911 | 0.26768 | 0.27108 | 0.25731 | 0.22747 | 0.18888 | 0.14487 | 0.10052 | 0.064324 | 0.042005 | 2.8003 | 2.6841 | 1.12 | 0
Retro1Slow | Retro | Cellular Shades | Residential | HVAC | 0.0071118 | 0.0044738 | 43.0821 | 0.00010384 | 3327.206 | >170 | Multifamily - High Rise | MF_CellularShade_DHP_HZ1 | 0 | 0 | 0 | 0 | 0 | 0 | 0 | 0 | 0 | 0 | 0 | 0 | 0 | 0 | 0 | 0 | 0 | 0 | 0 | 0 | 0 | 0 | 0 | 0
Retro1Slow | Retro | Cellular Shades | Residential | HVAC | 0.027211 | 0.01863 | 164.2785 | 0.0001134 | 1464.2804 | >170 | Manufactured | MH_CellularShade_DHP_HZ1 | 0.00075617 | 0.001507 | 0.0026682 | 0.0043289 | 0.0065553 | 0.009367 | 0.012711 | 0.016436 | 0.020275 | 0.023841 | 0.026664 | 0.028258 | 0.028251 | 0.026499 | 0.023168 | 0.01904 | 0.014462 | 0.0072354 | 0 | 0 | 0.27202 | 0.27202 | 0.12511 | 0
Retro1Slow | Retro | Cellular Shades | Residential | HVAC | 0.023364 | 0.015229 | 141.3407 | 0.00010775 | 1983.331 | >170 | Single Family | SF_CellularShade_DHP_HZ23 | 0.023911 | 0.048303 | 0.086635 | 0.14229 | 0.218 | 0.31495 | 0.43182 | 0.56387 | 0.70202 | 0.83276 | 0.93913 | 1.0032 | 1.0107 | 0.95508 | 0.84112 | 0.69624 | 0.53261 | 0.36871 | 0.23548 | 0.15349 | 10.2327 | 10.1003 | 4.3037 | 0
Retro1Slow | Retro | Cellular Shades | Residential | HVAC | 0.019367 | 0.01227 | 117.2914 | 0.00010461 | 1204.6782 | >170 | Multifamily - Low Rise | MF_CellularShade_DHP_HZ23 | 0.018018 | 0.036779 | 0.066637 | 0.11053 | 0.17099 | 0.24933 | 0.34484 | 0.45403 | 0.56967 | 0.68069 | 0.7728 | 0.83041 | 0.84094 | 0.79822 | 0.70566 | 0.58595 | 0.44943 | 0.31183 | 0.19955 | 0.13031 | 8.6872 | 8.3266 | 3.4743 | 0
Retro1Slow | Retro | Cellular Shades | Residential | HVAC | 0.019367 | 0.01227 | 117.2914 | 0.00010461 | 1204.6782 | >170 | Multifamily - High Rise | MF_CellularShade_DHP_HZ23 | 0 | 0 | 0 | 0 | 0 | 0 | 0 | 0 | 0 | 0 | 0 | 0 | 0 | 0 | 0 | 0 | 0 | 0 | 0 | 0 | 0 | 0 | 0 | 0
Retro1Slow | Retro | Cellular Shades | Residential | HVAC | 0.029179 | 0.019824 | 176.2147 | 0.0001125 | 1363.2272 | >170 | Manufactured | MH_CellularShade_DHP_HZ23 | 3.1152e-05 | 6.2082e-05 | 0.00010992 | 0.00017834 | 0.00027006 | 0.00038589 | 0.00052364 | 0.00067712 | 0.00083526 | 0.00098217 | 0.0010985 | 0.0011641 | 0.0011639 | 0.0010917 | 0.00095445 | 0.00078438 | 0.00059578 | 0.00029807 | 0 | 0 | 0.011206 | 0.011206 | 0.0051541 | 0
LO12Med | NR | Circulators | Residential | HVAC | 0.027698 | 0.028795 | 193.2516 | 0.000149 | 92.2464 | 90-100 | Single Family | Circulators-NR-HH-Single Family-ECM Motor Upgrade | 0.041692 | 0.083195 | 0.12451 | 0.16564 | 0.20657 | 0.2432 | 0.27226 | 0.29528 | 0.31348 | 0.32782 | 0.3391 | 0.34792 | 0.3581 | 0.36296 | 0.3666 | 0.36919 | 0.36794 | 0.3668 | 0.36573 | 0.36471 | 7.4769 | 5.6827 | 2.4128 | 0
LO12Med | NR | Circulators | Residential | HVAC | 0.071776 | 0.074618 | 500.7879 | 0.000149 | 72.4866 | 70-80 | Multifamily | Circulators-NR-HH-Multifamily - Low Rise-ECM Motor Upgrade | 0.00061025 | 0.0012177 | 0.0018224 | 0.0024244 | 0.0030236 | 0.0035598 | 0.0039851 | 0.004322 | 0.0045883 | 0.0047983 | 0.0049633 | 0.0050925 | 0.0052966 | 0.0053707 | 0.005427 | 0.0054668 | 0.0054485 | 0.0054326 | 0.0054178 | 0.0054044 | 0.27485 | 0.083672 | 0.035315 | 0
LO12Med | NR | Circulators | Residential | HVAC | 0.071776 | 0.074618 | 500.7879 | 0.000149 | 72.4866 | 70-80 | Multifamily | Circulators-NR-HH-Multifamily - High Rise-ECM Motor Upgrade | 0.00018058 | 0.00036034 | 0.00053928 | 0.00071741 | 0.00089472 | 0.0010534 | 0.0011792 | 0.0012789 | 0.0013577 | 0.0014199 | 0.0014687 | 0.0015069 | 0.0015667 | 0.0015887 | 0.0016055 | 0.0016174 | 0.0016121 | 0.0016075 | 0.0016032 | 0.0015993 | 0.081325 | 0.024757 | 0.01045 | 0
LO12Med | NR | Circulators | Residential | HVAC | 0.027698 | 0.028795 | 193.2516 | 0.000149 | 92.2464 | 90-100 | Manufactured | Circulators-NR-HH-Manufactured-ECM Motor Upgrade | 0.00036879 | 0.00072969 | 0.0010828 | 0.0014284 | 0.0017664 | 0.002062 | 0.0022889 | 0.0024615 | 0.0025911 | 0.0026869 | 0.0027558 | 0.0028037 | 0.0028531 | 0.0028695 | 0.0028754 | 0.0028729 | 0.0028401 | 0.0028082 | 0.0027769 | 0.0027462 | 0.061102 | 0.045668 | 0.020222 | 0
LO12Med | NEW | Circulators | Residential | HVAC | 0.027698 | 0.028795 | 193.2516 | 0.000149 | 92.2464 | 90-100 | Single Family | Circulators-NEW-HH-Single Family-ECM Motor Upgrade | 0.025015 | 0.048745 | 0.071679 | 0.094452 | 0.11484 | 0.13021 | 0.143 | 0.15338 | 0.16269 | 0.17027 | 0.17114 | 0.17427 | 0.1776 | 0.17989 | 0.17779 | 0.17738 | 0.17445 | 0.17037 | 0.16784 | 0.16474 | 2.8498 | 2.8498 | 1.2854 | 0
LO12Med | NEW | Circulators | Residential | HVAC | 0.071776 | 0.074618 | 500.7879 | 0.000149 | 72.4866 | 70-80 | Multifamily | Circulators-NEW-HH-Multifamily - Low Rise-ECM Motor Upgrade | 0.00036615 | 0.00072441 | 0.0010811 | 0.0014455 | 0.0017827 | 0.0020528 | 0.002288 | 0.0024881 | 0.0026758 | 0.0028412 | 0.0029003 | 0.0029979 | 0.0030997 | 0.003188 | 0.0031994 | 0.0032423 | 0.0032366 | 0.003212 | 0.0032147 | 0.0032075 | 0.049244 | 0.049244 | 0.020646 | 0
LO12Med | NEW | Circulators | Residential | HVAC | 0.071776 | 0.074618 | 500.7879 | 0.000149 | 72.4866 | 70-80 | Multifamily | Circulators-NEW-HH-Multifamily - High Rise-ECM Motor Upgrade | 0.00010835 | 0.00021309 | 0.00031869 | 0.00042779 | 0.0005306 | 0.00061259 | 0.00068527 | 0.00074952 | 0.00080885 | 0.00086035 | 0.00087646 | 0.00090443 | 0.00093547 | 0.00096096 | 0.00096286 | 0.0009746 | 0.00097211 | 0.00096104 | 0.00095649 | 0.00095049 | 0.01477 | 0.01477 | 0.0061916 | 0
LO12Med | NEW | Circulators | Residential | HVAC | 0.027698 | 0.028795 | 193.2516 | 0.000149 | 92.2464 | 90-100 | Manufactured | Circulators-NEW-HH-Manufactured-ECM Motor Upgrade | 0.00022127 | 0.00045028 | 0.00069072 | 0.00094835 | 0.0012002 | 0.0014156 | 0.0016157 | 0.0017993 | 0.0019795 | 0.0021476 | 0.0022365 | 0.0023575 | 0.0024851 | 0.0026022 | 0.0026572 | 0.0027381 | 0.0027802 | 0.0028021 | 0.0028474 | 0.0028824 | 0.038857 | 0.038857 | 0.014705 | 0
LO3Slow | NR | Circulator Controls | Residential | HVAC | 0.034031 | 0.035378 | 237.4365 | 0.000149 | 114.0288 | 100-130 | Single Family | Circulator Controls-NR-HH-Single Family-ECM+Advanced Speed | 0.0024338 | 0.0062452 | 0.013848 | 0.027115 | 0.047694 | 0.076416 | 0.11285 | 0.15521 | 0.20065 | 0.24588 | 0.28786 | 0.32435 | 0.35825 | 0.38125 | 0.39783 | 0.40893 | 0.41576 | 0.41961 | 0.4214 | 0.42231 | 8.6434 | 4.7259 | 1.1762 | 0
LO3Slow | NR | Circulator Controls | Residential | HVAC | 0.10437 | 0.1085 | 728.1839 | 0.000149 | 62.7482 | 60-70 | Multifamily | Circulator Controls-NR-HH-Multifamily - Low Rise-ECM+Advanced Speed | 0.00010116 | 0.00025957 | 0.00057556 | 0.001127 | 0.0019823 | 0.0031761 | 0.0046905 | 0.0064511 | 0.0083395 | 0.010219 | 0.011964 | 0.013481 | 0.015248 | 0.016227 | 0.016933 | 0.017397 | 0.017671 | 0.017823 | 0.017887 | 0.017915 | 0.60416 | 0.19947 | 0.048887 | 0
LO3Slow | NR | Circulator Controls | Residential | HVAC | 0.10437 | 0.1085 | 728.1839 | 0.000149 | 62.7482 | 60-70 | Multifamily | Circulator Controls-NR-HH-Multifamily - High Rise-ECM+Advanced Speed | 2.9933e-05 | 7.6811e-05 | 0.00017031 | 0.00033349 | 0.00058659 | 0.00093984 | 0.001388 | 0.001909 | 0.0024678 | 0.003024 | 0.0035404 | 0.0039892 | 0.0045099 | 0.0048011 | 0.0050135 | 0.005156 | 0.0052438 | 0.0052972 | 0.0053263 | 0.0053458 | 0.17899 | 0.059149 | 0.014466 | 0
LO3Slow | NR | Circulator Controls | Residential | HVAC | 0.034031 | 0.035378 | 237.4365 | 0.000149 | 114.0288 | 100-130 | Manufactured | Circulator Controls-NR-HH-Manufactured-ECM+Advanced Speed | 2.1528e-05 | 5.4776e-05 | 0.00012043 | 0.00023383 | 0.00040781 | 0.0006479 | 0.00094876 | 0.0012939 | 0.0016585 | 0.0020152 | 0.0023394 | 0.0026137 | 0.0028522 | 0.0030113 | 0.0031174 | 0.003179 | 0.0032067 | 0.0032106 | 0.0031984 | 0.0031793 | 0.07061 | 0.037311 | 0.009742 | 0
LO3Slow | NEW | Circulator Controls | Residential | HVAC | 0.034031 | 0.035378 | 237.4365 | 0.000149 | 114.0288 | 100-130 | Single Family | Circulator Controls-NEW-HH-Single Family-ECM+Advanced Speed | 0.0014603 | 0.0036591 | 0.007972 | 0.015462 | 0.026514 | 0.040912 | 0.059273 | 0.080621 | 0.10413 | 0.12771 | 0.14528 | 0.16246 | 0.17727 | 0.18834 | 0.19214 | 0.19554 | 0.19615 | 0.19395 | 0.19251 | 0.18996 | 2.3013 | 2.3013 | 0.61299 | 0
LO3Slow | NEW | Circulator Controls | Residential | HVAC | 0.10437 | 0.1085 | 728.1839 | 0.000149 | 62.7482 | 60-70 | Multifamily | Circulator Controls-NEW-HH-Multifamily - Low Rise-ECM+Advanced Speed | 6.0693e-05 | 0.00015442 | 0.00034144 | 0.00067194 | 0.0011688 | 0.0018315 | 0.0026931 | 0.0037138 | 0.0048634 | 0.0060511 | 0.0069913 | 0.007936 | 0.0087857 | 0.0094778 | 0.0098185 | 0.01015 | 0.010334 | 0.010383 | 0.01047 | 0.010503 | 0.1164 | 0.1164 | 0.028541 | 0
LO3Slow | NEW | Circulator Controls | Residential | HVAC | 0.10437 | 0.1085 | 728.1839 | 0.000149 | 62.7482 | 60-70 | Multifamily | Circulator Controls-NEW-HH-Multifamily - High Rise-ECM+Advanced Speed | 1.796e-05 | 0 | 0 | 0 | 0 | 0 | 0 | 0 | 0 | 0 | 0 | 0 | 0 | 0 | 0 | 0 | 0 | 0 | 0 | 0 | 1.796e-05 | 1.796e-05 | 1.796e-05 | 0
LO3Slow | NEW | Circulator Controls | Residential | HVAC | 0.034031 | 0.035378 | 237.4365 | 0.000149 | 114.0288 | 100-130 | Manufactured | Circulator Controls-NEW-HH-Manufactured-ECM+Advanced Speed | 1.2917e-05 | 3.3801e-05 | 7.6821e-05 | 0.00015525 | 0.0002771 | 0.00044477 | 0.0006697 | 0.00094578 | 0.001267 | 0.0016108 | 0.0018985 | 0.0021978 | 0.0024805 | 0.0027244 | 0.0028717 | 0.0030185 | 0.003126 | 0.0031899 | 0.0032657 | 0.0033237 | 0.033591 | 0.033591 | 0.0073925 | 0
LO12Med | NR | Circulators | Residential | Water Heating | 0.037425 | 0.026681 | 358.1883 | 7.449e-05 | 35.248 | 30-40 | Single Family | Circulators-NR-DHW-Single Family-ECM Motor Upgrade | 0.014889 | 0.02971 | 0.044464 | 0.05915 | 0.07377 | 0.086851 | 0.097228 | 0.10545 | 0.11195 | 0.11707 | 0.1211 | 0.12425 | 0.12788 | 0.12962 | 0.13091 | 0.13184 | 0.1314 | 0.13099 | 0.1306 | 0.13024 | 2.6701 | 2.0293 | 0.86162 | 0
LO12Med | NR | Circulators | Residential | Water Heating | 0.071599 | 0.051045 | 685.2588 | 7.449e-05 | 38.6562 | 30-40 | Multifamily | Circulators-NR-DHW-Multifamily - Low Rise-ECM Motor Upgrade | 0.0059339 | 0.011841 | 0.017721 | 0.023574 | 0.029401 | 0.034615 | 0.038751 | 0.042027 | 0.044616 | 0.046658 | 0.048263 | 0.049519 | 0.051503 | 0.052224 | 0.052771 | 0.053158 | 0.052981 | 0.052826 | 0.052682 | 0.052551 | 1.069 | 0.81362 | 0.3434 | 0
LO12Med | NR | Circulators | Residential | Water Heating | 0.071599 | 0.051045 | 685.2588 | 7.449e-05 | 38.6562 | 30-40 | Multifamily | Circulators-NR-DHW-Multifamily - High Rise-ECM Motor Upgrade | 0.0016107 | 0.003214 | 0.0048101 | 0.0063989 | 0.0079804 | 0.0093955 | 0.010518 | 0.011407 | 0.01211 | 0.012665 | 0.0131 | 0.013441 | 0.013974 | 0.01417 | 0.01432 | 0.014426 | 0.014379 | 0.014338 | 0.0143 | 0.014265 | 0.29015 | 0.22082 | 0.09321 | 0
LO12Med | NR | Circulators | Residential | Water Heating | 0.037425 | 0.026681 | 358.1883 | 7.449e-05 | 35.248 | 30-40 | Manufactured | Circulators-NR-DHW-Manufactured-ECM Motor Upgrade | 0 | 0 | 0 | 0 | 0 | 0 | 0 | 0 | 0 | 0 | 0 | 0 | 0 | 0 | 0 | 0 | 0 | 0 | 0 | 0 | 0 | 0 | 0 | 0
LO12Med | NEW | Circulators | Residential | Water Heating | 0.02384 | 0.016996 | 228.1692 | 7.449e-05 | 65.829 | 60-70 | Single Family | Circulators-NEW-DHW-Single Family-ECM Motor Upgrade | 0.0056906 | 0.011089 | 0.016306 | 0.021486 | 0.026124 | 0.02962 | 0.03253 | 0.03489 | 0.03701 | 0.038733 | 0.038931 | 0.039643 | 0.040401 | 0.040922 | 0.040444 | 0.040351 | 0.039684 | 0.038756 | 0.038182 | 0.037475 | 0.64827 | 0.64827 | 0.29241 | 0
LO12Med | NEW | Circulators | Residential | Water Heating | 0.045609 | 0.032516 | 436.516 | 7.449e-05 | 71.1793 | 70-80 | Multifamily | Circulators-NEW-DHW-Multifamily - Low Rise-ECM Motor Upgrade | 0.002268 | 0.0044871 | 0.0066968 | 0.0089536 | 0.011043 | 0.012715 | 0.014173 | 0.015412 | 0.016574 | 0.017599 | 0.017965 | 0.018569 | 0.0192 | 0.019747 | 0.019818 | 0.020083 | 0.020048 | 0.019896 | 0.019913 | 0.019868 | 0.30503 | 0.30503 | 0.12789 | 0
LO12Med | NEW | Circulators | Residential | Water Heating | 0.045609 | 0.032516 | 436.516 | 7.449e-05 | 71.1794 | 70-80 | Multifamily | Circulators-NEW-DHW-Multifamily - High Rise-ECM Motor Upgrade | 0.00061561 | 0.0012107 | 0.0018107 | 0.0024306 | 0.0030148 | 0.0034806 | 0.0038935 | 0.0042586 | 0.0045957 | 0.0048883 | 0.0049799 | 0.0051388 | 0.0053151 | 0.00546 | 0.0054708 | 0.0055375 | 0.0055233 | 0.0054604 | 0.0054346 | 0.0054005 | 0.08392 | 0.08392 | 0.035179 | 0
LO12Med | NEW | Circulators | Residential | Water Heating | 0.02384 | 0.016996 | 228.1692 | 7.449e-05 | 65.829 | 60-70 | Manufactured | Circulators-NEW-DHW-Manufactured-ECM Motor Upgrade | 0 | 0 | 0 | 0 | 0 | 0 | 0 | 0 | 0 | 0 | 0 | 0 | 0 | 0 | 0 | 0 | 0 | 0 | 0 | 0 | 0 | 0 | 0 | 0
LO3Slow | NR | Circulator Controls | Residential | Water Heating | 0.058308 | 0.04157 | 558.0596 | 7.449e-05 | -4.0306 | <0 | Single Family | Circulator Controls-NR-DHW-Single Family-Advanced Run Hour | 0.0010935 | 0.002806 | 0.0062218 | 0.012183 | 0.021429 | 0.034334 | 0.050705 | 0.069737 | 0.090151 | 0.11047 | 0.12934 | 0.14573 | 0.16096 | 0.1713 | 0.17875 | 0.18373 | 0.1868 | 0.18853 | 0.18934 | 0.18974 | 3.8835 | 2.1234 | 0.52847 | 1
LO3Slow | NR | Circulator Controls | Residential | Water Heating | 0.11032 | 0.078651 | 1055.8628 | 7.449e-05 | 31.7938 | 30-40 | Multifamily | Circulator Controls-NR-DHW-Multifamily - Low Rise-Advanced Run Hour | 0.00042934 | 0.0011017 | 0.0024428 | 0.0047833 | 0.0084135 | 0.01348 | 0.019908 | 0.02738 | 0.035396 | 0.043374 | 0.050781 | 0.057217 | 0.063819 | 0.067925 | 0.070892 | 0.072867 | 0.074073 | 0.074756 | 0.075072 | 0.075235 | 1.5308 | 0.83935 | 0.20749 | 0
LO3Slow | NR | Circulator Controls | Residential | Water Heating | 0.11032 | 0.078651 | 1055.8628 | 7.449e-05 | 31.7938 | 30-40 | Multifamily | Circulator Controls-NR-DHW-Multifamily - High Rise-Advanced Run Hour | 0.00011654 | 0.00029904 | 0.00066306 | 0.0012983 | 0.0022837 | 0.003659 | 0.0054037 | 0.0074319 | 0.0096075 | 0.011773 | 0.013783 | 0.015531 | 0.017317 | 0.018436 | 0.019249 | 0.019798 | 0.02014 | 0.020345 | 0.020455 | 0.020525 | 0.4158 | 0.22811 | 0.056319 | 0
LO3Slow | NR | Circulator Controls | Residential | Water Heating | 0.058308 | 0.04157 | 558.0596 | 7.449e-05 | -4.0306 | <0 | Manufactured | Circulator Controls-NR-DHW-Manufactured-Advanced Run Hour | 0 | 0 | 0 | 0 | 0 | 0 | 0 | 0 | 0 | 0 | 0 | 0 | 0 | 0 | 0 | 0 | 0 | 0 | 0 | 0 | 0 | 0 | 0 | 1
LO3Slow | NEW | Circulator Controls | Residential | Water Heating | 0.03389 | 0.024161 | 324.3573 | 7.449e-05 | -10.8192 | <0 | Single Family | Circulator Controls-NEW-DHW-Single Family-Advanced Run Hour | 0.00038134 | 0.00095557 | 0.0020819 | 0.0040379 | 0.0069241 | 0.010684 | 0.015479 | 0.021054 | 0.027194 | 0.03335 | 0.037939 | 0.042426 | 0.046293 | 0.049184 | 0.050177 | 0.051065 | 0.051223 | 0.050649 | 0.050272 | 0.049607 | 0.60098 | 0.60098 | 0.16008 | 1
LO3Slow | NEW | Circulator Controls | Residential | Water Heating | 0.05903 | 0.042084 | 564.9638 | 7.449e-05 | 6.2165 | 0-10 | Multifamily | Circulator Controls-NEW-DHW-Multifamily - Low Rise-Advanced Run Hour | 0.00013784 | 0.00035068 | 0.00077542 | 0.001526 | 0.0026543 | 0.0041594 | 0.006116 | 0.0084341 | 0.011045 | 0.013742 | 0.015877 | 0.018023 | 0.019952 | 0.021524 | 0.022298 | 0.02305 | 0.023468 | 0.023581 | 0.023777 | 0.023852 | 0.26434 | 0.26434 | 0.064818 | 1
LO3Slow | NEW | Circulator Controls | Residential | Water Heating | 0.05903 | 0.042084 | 564.9638 | 7.449e-05 | 6.2166 | 0-10 | Multifamily | Circulator Controls-NEW-DHW-Multifamily - High Rise-Advanced Run Hour | 3.7413e-05 | 9.4624e-05 | 0.00020966 | 0.00041426 | 0.00072466 | 0.0011386 | 0.0016802 | 0.0023305 | 0.0030625 | 0.0038171 | 0.0044012 | 0.0049875 | 0.0055233 | 0.0059513 | 0.0061555 | 0.0063554 | 0.0064656 | 0.0064717 | 0.0064893 | 0.0064833 | 0.072794 | 0.072794 | 0.017911 | 1
LO3Slow | NEW | Circulator Controls | Residential | Water Heating | 0.03389 | 0.024161 | 324.3573 | 7.449e-05 | -10.8191 | <0 | Manufactured | Circulator Controls-NEW-DHW-Manufactured-Advanced Run Hour | 0 | 0 | 0 | 0 | 0 | 0 | 0 | 0 | 0 | 0 | 0 | 0 | 0 | 0 | 0 | 0 | 0 | 0 | 0 | 0 | 0 | 0 | 0 | 1
LO12Med | New | Clothes Washer | Residential | Water Heating | 0.0046159 | 0.0034303 | 44.568 | 7.6967e-05 | -224.9709 | <0 | Single Family | Top Load_ENERGY STAR but not CEE+Electric DHW_Electric Dryer | 0.0079094 | 0.015412 | 0.022664 | 0.029864 | 0.036311 | 0.041169 | 0.045214 | 0.048495 | 0.051441 | 0.053837 | 0.054111 | 0.055101 | 0.056154 | 0.056879 | 0.056214 | 0.056085 | 0.055158 | 0.053868 | 0.053069 | 0.052087 | 0.90104 | 0.90104 | 0.40643 | 1
LO12Med | New | Clothes Washer | Residential | Water Heating | 0.001009 | 0.00074208 | 9.8594 | 7.5266e-05 | -1014.7662 | <0 | Single Family | Top Load_ENERGY STAR but not CEE+Gas DHW_Gas Dryer | 0.00023439 | 0.00045673 | 0.00067162 | 0.00088499 | 0.001076 | 0.00122 | 0.0013399 | 0.0014371 | 0.0015244 | 0.0015954 | 0.0016035 | 0.0016329 | 0.0016641 | 0.0016856 | 0.0016658 | 0.001662 | 0.0016346 | 0.0015963 | 0.0015727 | 0.0015436 | 0.026702 | 0.026702 | 0.012044 | 1
LO12Med | New | Clothes Washer | Residential | Water Heating | 0.0026684 | 0.0019762 | 25.8668 | 7.6399e-05 | -65.5439 | <0 | Single Family | Top Load_CEE Tier 1+Electric DHW_Electric Dryer | 0.0045567 | 0.0088791 | 0.013057 | 0.017205 | 0.020919 | 0.023718 | 0.026048 | 0.027938 | 0.029635 | 0.031016 | 0.031174 | 0.031744 | 0.032351 | 0.032769 | 0.032385 | 0.032311 | 0.031777 | 0.031034 | 0.030574 | 0.030008 | 0.5191 | 0.5191 | 0.23415 | 1
LO12Med | New | Clothes Washer | Residential | Water Heating | 0.0031349 | 0.0023239 | 30.3555 | 7.6554e-05 | -51.4624 | <0 | Single Family | Top Load_CEE Tier 1+Gas DHW_Gas Dryer | 0.000734 | 0.0014303 | 0.0021032 | 0.0027714 | 0.0033696 | 0.0038205 | 0.0041958 | 0.0045003 | 0.0047737 | 0.004996 | 0.0050215 | 0.0051134 | 0.0052111 | 0.0052784 | 0.0052166 | 0.0052047 | 0.0051187 | 0.004999 | 0.0049248 | 0.0048337 | 0.083617 | 0.083617 | 0.037716 | 1
LO12Med | New | Clothes Washer | Residential | Water Heating | 0.00018318 | 0.00012397 | 1.9516 | 6.3525e-05 | -833.4977 | <0 | Single Family | Top Load_CEE Tier 1+Electric DHW_Gas Dryer | 2.9943e-06 | 5.8347e-06 | 8.5799e-06 | 1.1306e-05 | 1.3746e-05 | 1.5586e-05 | 1.7117e-05 | 1.8359e-05 | 1.9474e-05 | 2.0381e-05 | 2.0485e-05 | 2.086e-05 | 2.1258e-05 | 2.1533e-05 | 2.1281e-05 | 2.1232e-05 | 2.0881e-05 | 2.0393e-05 | 2.0091e-05 | 1.9719e-05 | 0.00034111 | 0.00034111 | 0.00015386 | 1
LO12Med | New | Clothes Washer | Residential | Water Heating | 0.0027085 | 0.0020156 | 26.1088 | 7.72e-05 | 25.3986 | 20-30 | Single Family | Front Load_CEE Tier 2+Electric DHW_Electric Dryer | 0.0046476 | 0.0090562 | 0.013317 | 0.017548 | 0.021336 | 0.024191 | 0.026567 | 0.028496 | 0.030226 | 0.031634 | 0.031796 | 0.032377 | 0.032996 | 0.033422 | 0.033031 | 0.032955 | 0.032411 | 0.031653 | 0.031183 | 0.030606 | 0.52945 | 0.52945 | 0.23882 | 1
LO12Med | New | Clothes Washer | Residential | Water Heating | 0.0017066 | 0.0012689 | 16.4676 | 7.7054e-05 | 41.9593 | 40-50 | Single Family | Front Load_CEE Tier 2+Electric DHW_Gas Dryer | 3.0647e-05 | 5.9718e-05 | 8.7816e-05 | 0.00011572 | 0.0001407 | 0.00015952 | 0.00017519 | 0.00018791 | 0.00019932 | 0.0002086 | 0.00020967 | 0.0002135 | 0.00021758 | 0.00022039 | 0.00021781 | 0.00021732 | 0.00021372 | 0.00020873 | 0.00020563 | 0.00020182 | 0.0034913 | 0.0034913 | 0.0015748 | 0
LO12Med | New | Clothes Washer | Residential | Water Heating | 0.0030268 | 0.0022459 | 29.2765 | 7.6714e-05 | -343.6572 | <0 | Single Family | Top Load_ENERGY STAR but not CEE+Gas DHW_Electric Dryer | 0.0043724 | 0.00852 | 0.012529 | 0.016509 | 0.020073 | 0.022759 | 0.024995 | 0.026809 | 0.028437 | 0.029761 | 0.029913 | 0.03046 | 0.031043 | 0.031443 | 0.031075 | 0.031004 | 0.030492 | 0.029779 | 0.029337 | 0.028794 | 0.4981 | 0.4981 | 0.22468 | 1
LO12Med | New | Clothes Washer | Residential | Water Heating | 0.0025981 | 0.0019264 | 25.151 | 7.6594e-05 | -396.4232 | <0 | Single Family | Top Load_ENERGY STAR but not CEE+Electric DHW_Gas Dryer | 4.6528e-05 | 9.0663e-05 | 0.00013332 | 0.00017568 | 0.0002136 | 0.00024218 | 0.00026597 | 0.00028528 | 0.0003026 | 0.0003167 | 0.00031831 | 0.00032413 | 0.00033033 | 0.00033459 | 0.00033068 | 0.00032992 | 0.00032447 | 0.00031688 | 0.00031218 | 0.00030641 | 0.0053004 | 0.0053004 | 0.0023908 | 1
LO12Med | New | Clothes Washer | Residential | Water Heating | 0.0056201 | 0.0041761 | 54.2707 | 7.6949e-05 | -30.0573 | <0 | Single Family | Top Load_CEE Tier 1+Gas DHW_Electric Dryer | 0.0081301 | 0.015842 | 0.023296 | 0.030697 | 0.037324 | 0.042318 | 0.046475 | 0.049848 | 0.052875 | 0.055338 | 0.055621 | 0.056638 | 0.057721 | 0.058466 | 0.057782 | 0.05765 | 0.056697 | 0.055371 | 0.05455 | 0.05354 | 0.92618 | 0.92618 | 0.41776 | 1
LO12Med | New | Clothes Washer | Residential | Water Heating | 0.016954 | 0.012637 | 163.128 | 7.7467e-05 | -45.3279 | <0 | Single Family | Front Load_CEE Tier 1+Electric DHW_Electric Dryer | 0.029138 | 0.056779 | 0.083493 | 0.11002 | 0.13377 | 0.15167 | 0.16657 | 0.17866 | 0.18951 | 0.19833 | 0.19935 | 0.20299 | 0.20687 | 0.20954 | 0.20709 | 0.20662 | 0.2032 | 0.19845 | 0.19551 | 0.19189 | 3.3194 | 3.3194 | 1.4973 | 1
LO12Med | New | Clothes Washer | Residential | Water Heating | 0.01124 | 0.0083782 | 108.1398 | 7.7476e-05 | -69.4839 | <0 | Single Family | Front Load_CEE Tier 1+Gas DHW_Electric Dryer | 0.016311 | 0.031783 | 0.046737 | 0.061586 | 0.07488 | 0.084899 | 0.09324 | 0.10001 | 0.10608 | 0.11102 | 0.11159 | 0.11363 | 0.1158 | 0.1173 | 0.11592 | 0.11566 | 0.11375 | 0.11109 | 0.10944 | 0.10741 | 1.8581 | 1.8581 | 0.83813 | 1
LO12Med | New | Clothes Washer | Residential | Water Heating | 0.00283 | 0.0021105 | 27.2131 | 7.7553e-05 | -257.1273 | <0 | Single Family | Front Load_CEE Tier 1+Electric DHW_Gas Dryer | 5.0973e-05 | 9.9325e-05 | 0.00014606 | 0.00019246 | 0.00023401 | 0.00026532 | 0.00029138 | 0.00031253 | 0.00033151 | 0.00034695 | 0.00034872 | 0.0003551 | 0.00036189 | 0.00036656 | 0.00036227 | 0.00036145 | 0.00035547 | 0.00034716 | 0.00034201 | 0.00033568 | 0.0058068 | 0.0058068 | 0.0026193 | 1
LO12Med | New | Clothes Washer | Residential | Water Heating | 0.0046159 | 0.0034303 | 44.568 | 7.6967e-05 | -224.9709 | <0 | Multifamily - Low Rise | Top Load_ENERGY STAR but not CEE+Electric DHW_Electric Dryer | 0.0029826 | 0.0059009 | 0.0088068 | 0.011775 | 0.014522 | 0.016721 | 0.018638 | 0.020268 | 0.021797 | 0.023144 | 0.023625 | 0.02442 | 0.02525 | 0.025969 | 0.026062 | 0.026411 | 0.026365 | 0.026165 | 0.026187 | 0.026128 | 0.40114 | 0.40114 | 0.16818 | 1
LO12Med | New | Clothes Washer | Residential | Water Heating | 0.001009 | 0.00074208 | 9.8594 | 7.5266e-05 | -1014.7662 | <0 | Multifamily - Low Rise | Top Load_ENERGY STAR but not CEE+Gas DHW_Gas Dryer | 1.1039e-05 | 2.184e-05 | 3.2595e-05 | 4.3579e-05 | 5.3747e-05 | 6.1888e-05 | 6.8981e-05 | 7.5014e-05 | 8.0671e-05 | 8.5657e-05 | 8.744e-05 | 9.0381e-05 | 9.3453e-05 | 9.6114e-05 | 9.6457e-05 | 9.775e-05 | 9.7578e-05 | 9.6838e-05 | 9.692e-05 | 9.6703e-05 | 0.0014846 | 0.0014846 | 0.00062245 | 1
LO12Med | New | Clothes Washer | Residential | Water Heating | 0.0026684 | 0.0019762 | 25.8668 | 7.6399e-05 | -65.5439 | <0 | Multifamily - Low Rise | Top Load_CEE Tier 1+Electric DHW_Electric Dryer | 0.0017183 | 0.0033996 | 0.0050737 | 0.0067835 | 0.0083661 | 0.0096334 | 0.010737 | 0.011677 | 0.012557 | 0.013333 | 0.013611 | 0.014069 | 0.014547 | 0.014961 | 0.015014 | 0.015216 | 0.015189 | 0.015074 | 0.015086 | 0.015053 | 0.2311 | 0.2311 | 0.09689 | 1
LO12Med | New | Clothes Washer | Residential | Water Heating | 0.0031349 | 0.0023239 | 30.3555 | 7.6554e-05 | -51.4624 | <0 | Multifamily - Low Rise | Top Load_CEE Tier 1+Gas DHW_Gas Dryer | 3.4568e-05 | 6.8393e-05 | 0.00010207 | 0.00013647 | 0.00016831 | 0.0001938 | 0.00021602 | 0.00023491 | 0.00025262 | 0.00026824 | 0.00027382 | 0.00028303 | 0.00029265 | 0.00030098 | 0.00030206 | 0.00030611 | 0.00030557 | 0.00030325 | 0.00030351 | 0.00030283 | 0.0046492 | 0.0046492 | 0.0019492 | 1
LO12Med | New | Clothes Washer | Residential | Water Heating | 0.00018318 | 0.00012397 | 1.9516 | 6.3525e-05 | -833.4977 | <0 | Multifamily - Low Rise | Top Load_CEE Tier 1+Electric DHW_Gas Dryer | 0 | 0 | 0 | 0 | 0 | 0 | 0 | 0 | 0 | 0 | 0 | 0 | 0 | 0 | 0 | 0 | 0 | 0 | 0 | 0 | 0 | 0 | 0 | 1
LO12Med | New | Clothes Washer | Residential | Water Heating | 0.0027085 | 0.0020156 | 26.1088 | 7.72e-05 | 25.3986 | 20-30 | Multifamily - Low Rise | Front Load_CEE Tier 2+Electric DHW_Electric Dryer | 0.0017526 | 0.0034674 | 0.0051749 | 0.0069187 | 0.0085329 | 0.0098255 | 0.010952 | 0.011909 | 0.012808 | 0.013599 | 0.013882 | 0.014349 | 0.014837 | 0.015259 | 0.015314 | 0.015519 | 0.015492 | 0.015374 | 0.015387 | 0.015353 | 0.23571 | 0.23571 | 0.098822 | 1
LO12Med | New | Clothes Washer | Residential | Water Heating | 0.0017066 | 0.0012689 | 16.4676 | 7.7054e-05 | 41.9593 | 40-50 | Multifamily - Low Rise | Front Load_CEE Tier 2+Electric DHW_Gas Dryer | 0 | 0 | 0 | 0 | 0 | 0 | 0 | 0 | 0 | 0 | 0 | 0 | 0 | 0 | 0 | 0 | 0 | 0 | 0 | 0 | 0 | 0 | 0 | 0
LO12Med | New | Clothes Washer | Residential | Water Heating | 0.0030268 | 0.0022459 | 29.2765 | 7.6714e-05 | -343.6572 | <0 | Multifamily - Low Rise | Top Load_ENERGY STAR but not CEE+Gas DHW_Electric Dryer | 0.00030898 | 0.00061131 | 0.00091235 | 0.0012198 | 0.0015044 | 0.0017323 | 0.0019308 | 0.0020997 | 0.002258 | 0.0023976 | 0.0024475 | 0.0025298 | 0.0026158 | 0.0026903 | 0.0026999 | 0.0027361 | 0.0027313 | 0.0027106 | 0.0027128 | 0.0027068 | 0.041556 | 0.041556 | 0.017423 | 1
LO12Med | New | Clothes Washer | Residential | Water Heating | 0.0025981 | 0.0019264 | 25.151 | 7.6594e-05 | -396.4232 | <0 | Multifamily - Low Rise | Top Load_ENERGY STAR but not CEE+Electric DHW_Gas Dryer | 0 | 0 | 0 | 0 | 0 | 0 | 0 | 0 | 0 | 0 | 0 | 0 | 0 | 0 | 0 | 0 | 0 | 0 | 0 | 0 | 0 | 0 | 0 | 1
LO12Med | New | Clothes Washer | Residential | Water Heating | 0.0056201 | 0.0041761 | 54.2707 | 7.6949e-05 | -30.0573 | <0 | Multifamily - Low Rise | Top Load_CEE Tier 1+Gas DHW_Electric Dryer | 0.00057452 | 0.0011367 | 0.0016964 | 0.0022681 | 0.0027973 | 0.003221 | 0.0035902 | 0.0039041 | 0.0041986 | 0.0044581 | 0.0045509 | 0.004704 | 0.0048638 | 0.0050023 | 0.0050202 | 0.0050875 | 0.0050785 | 0.00504 | 0.0050443 | 0.005033 | 0.077269 | 0.077269 | 0.032396 | 1
LO12Med | New | Clothes Washer | Residential | Water Heating | 0.016954 | 0.012637 | 163.128 | 7.7467e-05 | -45.3279 | <0 | Multifamily - Low Rise | Front Load_CEE Tier 1+Electric DHW_Electric Dryer | 0.010988 | 0.021739 | 0.032444 | 0.043378 | 0.053498 | 0.061602 | 0.068662 | 0.074667 | 0.080298 | 0.085261 | 0.087035 | 0.089963 | 0.093021 | 0.095669 | 0.096011 | 0.097298 | 0.097127 | 0.09639 | 0.096472 | 0.096256 | 1.4778 | 1.4778 | 0.61957 | 1
LO12Med | New | Clothes Washer | Residential | Water Heating | 0.01124 | 0.0083782 | 108.1398 | 7.7476e-05 | -69.4839 | <0 | Multifamily - Low Rise | Front Load_CEE Tier 1+Gas DHW_Electric Dryer | 0.0011526 | 0.0022804 | 0.0034034 | 0.0045504 | 0.005612 | 0.0064621 | 0.0072028 | 0.0078326 | 0.0084234 | 0.008944 | 0.0091301 | 0.0094373 | 0.009758 | 0.010036 | 0.010072 | 0.010207 | 0.010189 | 0.010111 | 0.01012 | 0.010097 | 0.15502 | 0.15502 | 0.064994 | 1
LO12Med | New | Clothes Washer | Residential | Water Heating | 0.00283 | 0.0021105 | 27.2131 | 7.7553e-05 | -257.1273 | <0 | Multifamily - Low Rise | Front Load_CEE Tier 1+Electric DHW_Gas Dryer | 0 | 0 | 0 | 0 | 0 | 0 | 0 | 0 | 0 | 0 | 0 | 0 | 0 | 0 | 0 | 0 | 0 | 0 | 0 | 0 | 0 | 0 | 0 | 1
LO12Med | New | Clothes Washer | Residential | Water Heating | 0.0046159 | 0.0034303 | 44.568 | 7.6967e-05 | -224.9709 | <0 | Multifamily - High Rise | Top Load_ENERGY STAR but not CEE+Electric DHW_Electric Dryer | 0.00086197 | 0.0016953 | 0.0025353 | 0.0034033 | 0.0042213 | 0.0048735 | 0.0054517 | 0.0059629 | 0.0064349 | 0.0068446 | 0.0069728 | 0.0071953 | 0.0074422 | 0.007645 | 0.0076602 | 0.0077536 | 0.0077337 | 0.0076457 | 0.0076095 | 0.0075617 | 0.1175 | 0.1175 | 0.049258 | 1
LO12Med | New | Clothes Washer | Residential | Water Heating | 0.001009 | 0.00074208 | 9.8594 | 7.5266e-05 | -1014.7662 | <0 | Multifamily - High Rise | Top Load_ENERGY STAR but not CEE+Gas DHW_Gas Dryer | 3.1902e-06 | 6.2744e-06 | 9.3835e-06 | 1.2596e-05 | 1.5623e-05 | 1.8038e-05 | 2.0177e-05 | 2.2069e-05 | 2.3816e-05 | 2.5333e-05 | 2.5807e-05 | 2.6631e-05 | 2.7544e-05 | 2.8295e-05 | 2.8351e-05 | 2.8697e-05 | 2.8623e-05 | 2.8298e-05 | 2.8163e-05 | 2.7987e-05 | 0.0004349 | 0.0004349 | 0.00018231 | 1
LO12Med | New | Clothes Washer | Residential | Water Heating | 0.0026684 | 0.0019762 | 25.8668 | 7.6399e-05 | -65.5439 | <0 | Multifamily - High Rise | Top Load_CEE Tier 1+Electric DHW_Electric Dryer | 0.00049659 | 0.00097667 | 0.0014606 | 0.0019607 | 0.0024319 | 0.0028077 | 0.0031408 | 0.0034353 | 0.0037072 | 0.0039433 | 0.0040171 | 0.0041453 | 0.0042875 | 0.0044044 | 0.0044131 | 0.0044669 | 0.0044555 | 0.0044047 | 0.0043839 | 0.0043564 | 0.067695 | 0.067695 | 0.028378 | 1
LO12Med | New | Clothes Washer | Residential | Water Heating | 0.0031349 | 0.0023239 | 30.3555 | 7.6554e-05 | -51.4624 | <0 | Multifamily - High Rise | Top Load_CEE Tier 1+Gas DHW_Gas Dryer | 9.9903e-06 | 1.9649e-05 | 2.9385e-05 | 3.9445e-05 | 4.8925e-05 | 5.6485e-05 | 6.3186e-05 | 6.911e-05 | 7.4582e-05 | 7.933e-05 | 8.0816e-05 | 8.3394e-05 | 8.6256e-05 | 8.8607e-05 | 8.8782e-05 | 8.9865e-05 | 8.9635e-05 | 8.8615e-05 | 8.8195e-05 | 8.7642e-05 | 0.0013619 | 0.0013619 | 0.0005709 | 1
LO12Med | New | Clothes Washer | Residential | Water Heating | 0.00018318 | 0.00012397 | 1.9516 | 6.3525e-05 | -833.4977 | <0 | Multifamily - High Rise | Top Load_CEE Tier 1+Electric DHW_Gas Dryer | 0 | 0 | 0 | 0 | 0 | 0 | 0 | 0 | 0 | 0 | 0 | 0 | 0 | 0 | 0 | 0 | 0 | 0 | 0 | 0 | 0 | 0 | 0 | 1
LO12Med | New | Clothes Washer | Residential | Water Heating | 0.0027085 | 0.0020156 | 26.1088 | 7.72e-05 | 25.3986 | 20-30 | Multifamily - High Rise | Front Load_CEE Tier 2+Electric DHW_Electric Dryer | 0.00050649 | 0.00099614 | 0.0014898 | 0.0019998 | 0.0024804 | 0.0028637 | 0.0032034 | 0.0035037 | 0.0037811 | 0.0040219 | 0.0040972 | 0.0042279 | 0.004373 | 0.0044922 | 0.0045011 | 0.004556 | 0.0045443 | 0.0044926 | 0.0044713 | 0.0044432 | 0.069045 | 0.069045 | 0.028944 | 1
LO12Med | New | Clothes Washer | Residential | Water Heating | 0.0017066 | 0.0012689 | 16.4676 | 7.7054e-05 | 41.9593 | 40-50 | Multifamily - High Rise | Front Load_CEE Tier 2+Electric DHW_Gas Dryer | 0 | 0 | 0 | 0 | 0 | 0 | 0 | 0 | 0 | 0 | 0 | 0 | 0 | 0 | 0 | 0 | 0 | 0 | 0 | 0 | 0 | 0 | 0 | 0
LO12Med | New | Clothes Washer | Residential | Water Heating | 0.0030268 | 0.0022459 | 29.2765 | 7.6714e-05 | -343.6572 | <0 | Multifamily - High Rise | Top Load_ENERGY STAR but not CEE+Gas DHW_Electric Dryer | 8.9297e-05 | 0.00017563 | 0.00026265 | 0.00035257 | 0.00043731 | 0.00050488 | 0.00056478 | 0.00061773 | 0.00066663 | 0.00070908 | 0.00072236 | 0.0007454 | 0.00077098 | 0.000792 | 0.00079356 | 0.00080324 | 0.00080119 | 0.00079206 | 0.00078831 | 0.00078337 | 0.012173 | 0.012173 | 0.0051029 | 1
LO12Med | New | Clothes Washer | Residential | Water Heating | 0.0025981 | 0.0019264 | 25.151 | 7.6594e-05 | -396.4232 | <0 | Multifamily - High Rise | Top Load_ENERGY STAR but not CEE+Electric DHW_Gas Dryer | 0 | 0 | 0 | 0 | 0 | 0 | 0 | 0 | 0 | 0 | 0 | 0 | 0 | 0 | 0 | 0 | 0 | 0 | 0 | 0 | 0 | 0 | 0 | 1
LO12Med | New | Clothes Washer | Residential | Water Heating | 0.0056201 | 0.0041761 | 54.2707 | 7.6949e-05 | -30.0573 | <0 | Multifamily - High Rise | Top Load_CEE Tier 1+Gas DHW_Electric Dryer | 0.00016604 | 0.00032656 | 0.00048837 | 0.00065558 | 0.00081313 | 0.00093878 | 0.0010501 | 0.0011486 | 0.0012395 | 0.0013185 | 0.0013431 | 0.001386 | 0.0014336 | 0.0014726 | 0.0014756 | 0.0014935 | 0.0014897 | 0.0014728 | 0.0014658 | 0.0014566 | 0.022635 | 0.022635 | 0.0094884 | 1
LO12Med | New | Clothes Washer | Residential | Water Heating | 0.016954 | 0.012637 | 163.128 | 7.7467e-05 | -45.3279 | <0 | Multifamily - High Rise | Front Load_CEE Tier 1+Electric DHW_Electric Dryer | 0.0031755 | 0.0062454 | 0.0093401 | 0.012538 | 0.015551 | 0.017954 | 0.020084 | 0.021967 | 0.023706 | 0.025216 | 0.025688 | 0.026507 | 0.027417 | 0.028164 | 0.02822 | 0.028564 | 0.028491 | 0.028167 | 0.028033 | 0.027857 | 0.43289 | 0.43289 | 0.18146 | 1
LO12Med | New | Clothes Washer | Residential | Water Heating | 0.01124 | 0.0083782 | 108.1398 | 7.7476e-05 | -69.4839 | <0 | Multifamily - High Rise | Front Load_CEE Tier 1+Gas DHW_Electric Dryer | 0.00033311 | 0.00065515 | 0.00097979 | 0.0013152 | 0.0016313 | 0.0018834 | 0.0021068 | 0.0023044 | 0.0024868 | 0.0026451 | 0.0026947 | 0.0027807 | 0.0028761 | 0.0029545 | 0.0029603 | 0.0029964 | 0.0029887 | 0.0029547 | 0.0029407 | 0.0029223 | 0.04541 | 0.04541 | 0.019036 | 1
LO12Med | New | Clothes Washer | Residential | Water Heating | 0.00283 | 0.0021105 | 27.2131 | 7.7553e-05 | -257.1273 | <0 | Multifamily - High Rise | Front Load_CEE Tier 1+Electric DHW_Gas Dryer | 0 | 0 | 0 | 0 | 0 | 0 | 0 | 0 | 0 | 0 | 0 | 0 | 0 | 0 | 0 | 0 | 0 | 0 | 0 | 0 | 0 | 0 | 0 | 1
LO12Med | New | Clothes Washer | Residential | Water Heating | 0.0046159 | 0.0034303 | 44.568 | 7.6967e-05 | -224.9709 | <0 | Manufactured | Top Load_ENERGY STAR but not CEE+Electric DHW_Electric Dryer | 0.0011045 | 0.0022476 | 0.0034478 | 0.0047337 | 0.0059907 | 0.0070657 | 0.0080647 | 0.0089813 | 0.0098807 | 0.01072 | 0.011163 | 0.011767 | 0.012405 | 0.012989 | 0.013263 | 0.013667 | 0.013877 | 0.013987 | 0.014213 | 0.014388 | 0.19396 | 0.19396 | 0.0734 | 1
LO12Med | New | Clothes Washer | Residential | Water Heating | 0.001009 | 0.00074208 | 9.8594 | 7.5266e-05 | -1014.7662 | <0 | Manufactured | Top Load_ENERGY STAR but not CEE+Gas DHW_Gas Dryer | 3.7886e-06 | 7.7095e-06 | 1.1826e-05 | 1.6237e-05 | 2.0549e-05 | 2.4237e-05 | 2.7663e-05 | 3.0807e-05 | 3.3892e-05 | 3.6771e-05 | 3.8292e-05 | 4.0364e-05 | 4.255e-05 | 4.4554e-05 | 4.5496e-05 | 4.6881e-05 | 4.7601e-05 | 4.7977e-05 | 4.8752e-05 | 4.9352e-05 | 0.0006653 | 0.0006653 | 0.00025177 | 1
LO12Med | New | Clothes Washer | Residential | Water Heating | 0.0026684 | 0.0019762 | 25.8668 | 7.6399e-05 | -65.5439 | <0 | Manufactured | Top Load_CEE Tier 1+Electric DHW_Electric Dryer | 0.0006363 | 0.0012948 | 0.0019863 | 0.0027271 | 0.0034513 | 0.0040706 | 0.0046462 | 0.0051742 | 0.0056923 | 0.0061758 | 0.0064313 | 0.0067793 | 0.0071463 | 0.007483 | 0.0076411 | 0.0078738 | 0.0079948 | 0.0080578 | 0.008188 | 0.0082888 | 0.11174 | 0.11174 | 0.042286 | 1
LO12Med | New | Clothes Washer | Residential | Water Heating | 0.0031349 | 0.0023239 | 30.3555 | 7.6554e-05 | -51.4624 | <0 | Manufactured | Top Load_CEE Tier 1+Gas DHW_Gas Dryer | 1.1864e-05 | 2.4143e-05 | 3.7035e-05 | 5.0848e-05 | 6.4351e-05 | 7.5898e-05 | 8.6629e-05 | 9.6474e-05 | 0.00010614 | 0.00011515 | 0.00011991 | 0.0001264 | 0.00013325 | 0.00013952 | 0.00014247 | 0.00014681 | 0.00014907 | 0.00015024 | 0.00015267 | 0.00015455 | 0.0020834 | 0.0020834 | 0.00078844 | 1
LO12Med | New | Clothes Washer | Residential | Water Heating | 0.00018318 | 0.00012397 | 1.9516 | 6.3525e-05 | -833.4977 | <0 | Manufactured | Top Load_CEE Tier 1+Electric DHW_Gas Dryer | 2.1236e-07 | 4.3215e-07 | 6.6292e-07 | 9.1017e-07 | 1.1519e-06 | 1.3586e-06 | 1.5506e-06 | 1.7269e-06 | 1.8998e-06 | 2.0611e-06 | 2.1464e-06 | 2.2626e-06 | 2.3851e-06 | 2.4974e-06 | 2.5502e-06 | 2.6279e-06 | 2.6682e-06 | 2.6893e-06 | 2.7327e-06 | 2.7664e-06 | 3.7293e-05 | 3.7293e-05 | 1.4113e-05 | 1
LO12Med | New | Clothes Washer | Residential | Water Heating | 0.0027085 | 0.0020156 | 26.1088 | 7.72e-05 | 25.3986 | 20-30 | Manufactured | Front Load_CEE Tier 2+Electric DHW_Electric Dryer | 0.00064898 | 0.0013207 | 0.0020259 | 0.0027815 | 0.0035201 | 0.0041518 | 0.0047388 | 0.0052773 | 0.0058058 | 0.0062989 | 0.0065595 | 0.0069145 | 0.0072888 | 0.0076322 | 0.0077935 | 0.0080308 | 0.0081542 | 0.0082185 | 0.0083512 | 0.0084541 | 0.11397 | 0.11397 | 0.043129 | 1
LO12Med | New | Clothes Washer | Residential | Water Heating | 0.0017066 | 0.0012689 | 16.4676 | 7.7054e-05 | 41.9593 | 40-50 | Manufactured | Front Load_CEE Tier 2+Electric DHW_Gas Dryer | 2.1736e-06 | 4.4231e-06 | 6.785e-06 | 9.3157e-06 | 1.1789e-05 | 1.3905e-05 | 1.5871e-05 | 1.7675e-05 | 1.9445e-05 | 2.1096e-05 | 2.1969e-05 | 2.3158e-05 | 2.4412e-05 | 2.5562e-05 | 2.6102e-05 | 2.6897e-05 | 2.731e-05 | 2.7525e-05 | 2.797e-05 | 2.8314e-05 | 0.0003817 | 0.0003817 | 0.00014445 | 0
LO12Med | New | Clothes Washer | Residential | Water Heating | 0.0030268 | 0.0022459 | 29.2765 | 7.6714e-05 | -343.6572 | <0 | Manufactured | Top Load_ENERGY STAR but not CEE+Gas DHW_Electric Dryer | 7.4993e-05 | 0.00015261 | 0.0002341 | 0.00032141 | 0.00040677 | 0.00047976 | 0.00054759 | 0.00060982 | 0.00067089 | 0.00072787 | 0.00075798 | 0.000799 | 0.00084226 | 0.00088193 | 0.00090057 | 0.000928 | 0.00094226 | 0.00094968 | 0.00096502 | 0.00097691 | 0.013169 | 0.013169 | 0.0049838 | 1
LO12Med | New | Clothes Washer | Residential | Water Heating | 0.0025981 | 0.0019264 | 25.151 | 7.6594e-05 | -396.4232 | <0 | Manufactured | Top Load_ENERGY STAR but not CEE+Electric DHW_Gas Dryer | 3.2999e-06 | 6.7151e-06 | 1.0301e-05 | 1.4143e-05 | 1.7899e-05 | 2.111e-05 | 2.4095e-05 | 2.6834e-05 | 2.9521e-05 | 3.2028e-05 | 3.3353e-05 | 3.5158e-05 | 3.7061e-05 | 3.8807e-05 | 3.9627e-05 | 4.0834e-05 | 4.1461e-05 | 4.1788e-05 | 4.2463e-05 | 4.2986e-05 | 0.00057948 | 0.00057948 | 0.0002193 | 1
LO12Med | New | Clothes Washer | Residential | Water Heating | 0.0056201 | 0.0041761 | 54.2707 | 7.6949e-05 | -30.0573 | <0 | Manufactured | Top Load_CEE Tier 1+Gas DHW_Electric Dryer | 0.00013944 | 0.00028376 | 0.00043529 | 0.00059764 | 0.00075634 | 0.00089206 | 0.0010182 | 0.0011339 | 0.0012475 | 0.0013534 | 0.0014094 | 0.0014857 | 0.0015661 | 0.0016399 | 0.0016745 | 0.0017255 | 0.001752 | 0.0017658 | 0.0017944 | 0.0018165 | 0.024487 | 0.024487 | 0.0092669 | 1
LO12Med | New | Clothes Washer | Residential | Water Heating | 0.016954 | 0.012637 | 163.128 | 7.7467e-05 | -45.3279 | <0 | Manufactured | Front Load_CEE Tier 1+Electric DHW_Electric Dryer | 0.0040689 | 0.00828 | 0.012701 | 0.017439 | 0.02207 | 0.02603 | 0.02971 | 0.033087 | 0.0364 | 0.039492 | 0.041125 | 0.043351 | 0.045698 | 0.047851 | 0.048862 | 0.05035 | 0.051124 | 0.051527 | 0.052359 | 0.053004 | 0.71453 | 0.71453 | 0.2704 | 1
LO12Med | New | Clothes Washer | Residential | Water Heating | 0.01124 | 0.0083782 | 108.1398 | 7.7476e-05 | -69.4839 | <0 | Manufactured | Front Load_CEE Tier 1+Gas DHW_Electric Dryer | 0.00027975 | 0.00056929 | 0.00087329 | 0.001199 | 0.0015174 | 0.0017897 | 0.0020427 | 0.0022749 | 0.0025027 | 0.0027152 | 0.0028276 | 0.0029806 | 0.003142 | 0.00329 | 0.0033595 | 0.0034618 | 0.003515 | 0.0035427 | 0.0035999 | 0.0036443 | 0.049127 | 0.049127 | 0.018592 | 1
LO12Med | New | Clothes Washer | Residential | Water Heating | 0.00283 | 0.0021105 | 27.2131 | 7.7553e-05 | -257.1273 | <0 | Manufactured | Front Load_CEE Tier 1+Electric DHW_Gas Dryer | 3.6151e-06 | 7.3566e-06 | 1.1285e-05 | 1.5494e-05 | 1.9609e-05 | 2.3127e-05 | 2.6397e-05 | 2.9397e-05 | 3.2341e-05 | 3.5088e-05 | 3.6539e-05 | 3.8517e-05 | 4.0602e-05 | 4.2515e-05 | 4.3413e-05 | 4.4735e-05 | 4.5423e-05 | 4.5781e-05 | 4.652e-05 | 4.7093e-05 | 0.00063485 | 0.00063485 | 0.00024025 | 1
LO12Med | NR | Clothes Washer | Residential | Water Heating | 0.0046159 | 0.0034303 | 44.568 | 7.6967e-05 | -224.9709 | <0 | Single Family | Top Load_ENERGY STAR but not CEE+Electric DHW_Electric Dryer | 0.047345 | 0.094476 | 0.14139 | 0.18809 | 0.23458 | 0.27618 | 0.30918 | 0.33532 | 0.35598 | 0.37227 | 0.38508 | 0.3951 | 0.40289 | 0.40892 | 0.48964 | 0.48428 | 0.47451 | 0.46545 | 0.30625 | 0 | 6.1669 | 6.1669 | 2.7399 | 1
LO12Med | NR | Clothes Washer | Residential | Water Heating | 0.0030268 | 0.0022459 | 29.2765 | 7.6714e-05 | -343.6572 | <0 | Single Family | Top Load_ENERGY STAR but not CEE+Gas DHW_Electric Dryer | 0.026173 | 0.052227 | 0.078163 | 0.10398 | 0.12968 | 0.15268 | 0.17092 | 0.18537 | 0.19679 | 0.2058 | 0.21287 | 0.21841 | 0.22272 | 0.22605 | 0.27067 | 0.26771 | 0.26231 | 0.2573 | 0.1693 | 0 | 3.4091 | 3.4091 | 1.5146 | 1
LO12Med | NR | Clothes Washer | Residential | Water Heating | 0.0025981 | 0.0019264 | 25.151 | 7.6594e-05 | -396.4232 | <0 | Single Family | Top Load_ENERGY STAR but not CEE+Electric DHW_Gas Dryer | 0.00027851 | 0.00055576 | 0.00083175 | 0.0011065 | 0.00138 | 0.0016246 | 0.0018188 | 0.0019725 | 0.0020941 | 0.0021899 | 0.0022652 | 0.0023242 | 0.0023701 | 0.0024055 | 0.0028803 | 0.0028488 | 0.0027913 | 0.002738 | 0.0018015 | 0 | 0.036277 | 0.036277 | 0.016118 | 1
LO12Med | NR | Clothes Washer | Residential | Water Heating | 0.001009 | 0.00074208 | 9.8594 | 7.5266e-05 | -1014.7662 | <0 | Single Family | Top Load_ENERGY STAR but not CEE+Gas DHW_Gas Dryer | 0.001403 | 0.0027997 | 0.00419 | 0.005574 | 0.0069517 | 0.0081843 | 0.0091623 | 0.0099368 | 0.010549 | 0.011032 | 0.011411 | 0.011708 | 0.011939 | 0.012118 | 0.01451 | 0.014351 | 0.014062 | 0.013793 | 0.0090753 | 0 | 0.18275 | 0.18275 | 0.081194 | 1
LO12Med | NR | Clothes Washer | Residential | Water Heating | 0.0026684 | 0.0019762 | 25.8668 | 7.6399e-05 | -65.5439 | <0 | Single Family | Top Load_CEE Tier 1+Electric DHW_Electric Dryer | 0.027276 | 0.054428 | 0.081457 | 0.10836 | 0.13515 | 0.15911 | 0.17812 | 0.19318 | 0.20508 | 0.21447 | 0.22185 | 0.22762 | 0.23211 | 0.23558 | 0.28208 | 0.279 | 0.27337 | 0.26815 | 0.17643 | 0 | 3.5528 | 3.5528 | 1.5785 | 1
LO12Med | NR | Clothes Washer | Residential | Water Heating | 0.00018318 | 0.00012397 | 1.9516 | 6.3525e-05 | -833.4977 | <0 | Single Family | Top Load_CEE Tier 1+Electric DHW_Gas Dryer | 1.7924e-05 | 3.5766e-05 | 5.3527e-05 | 7.1207e-05 | 8.8807e-05 | 0.00010455 | 0.00011705 | 0.00012694 | 0.00013476 | 0.00014093 | 0.00014578 | 0.00014957 | 0.00015252 | 0.00015481 | 0.00018536 | 0.00018333 | 0.00017964 | 0.00017621 | 0.00011594 | 0 | 0.0023346 | 0.0023346 | 0.0010373 | 1
LO12Med | NR | Clothes Washer | Residential | Water Heating | 0.0031349 | 0.0023239 | 30.3555 | 7.6554e-05 | -51.4624 | <0 | Single Family | Top Load_CEE Tier 1+Gas DHW_Gas Dryer | 0.0043936 | 0.0087673 | 0.013121 | 0.017455 | 0.021769 | 0.02563 | 0.028692 | 0.031118 | 0.033035 | 0.034547 | 0.035735 | 0.036665 | 0.037389 | 0.037948 | 0.045438 | 0.044941 | 0.044034 | 0.043194 | 0.02842 | 0 | 0.57229 | 0.57229 | 0.25426 | 1
LO12Med | NR | Clothes Washer | Residential | Water Heating | 0.0056201 | 0.0041761 | 54.2707 | 7.6949e-05 | -30.0573 | <0 | Single Family | Top Load_CEE Tier 1+Gas DHW_Electric Dryer | 0.048666 | 0.097111 | 0.14534 | 0.19334 | 0.24113 | 0.28388 | 0.3178 | 0.34467 | 0.36591 | 0.38266 | 0.39582 | 0.40612 | 0.41413 | 0.42033 | 0.50329 | 0.49778 | 0.48774 | 0.47843 | 0.31479 | 0 | 6.3389 | 6.3389 | 2.8163 | 1
LO12Med | NR | Clothes Washer | Residential | Water Heating | 0.016954 | 0.012637 | 163.128 | 7.7467e-05 | -45.3279 | <0 | Single Family | Front Load_CEE Tier 1+Electric DHW_Electric Dryer | 0.17442 | 0.34805 | 0.52089 | 0.69294 | 0.86421 | 1.0174 | 1.139 | 1.2353 | 1.3114 | 1.3714 | 1.4186 | 1.4555 | 1.4843 | 1.5065 | 1.8038 | 1.7841 | 1.7481 | 1.7147 | 1.1282 | 0 | 22.7189 | 22.7189 | 10.0938 | 1
LO12Med | NR | Clothes Washer | Residential | Water Heating | 0.01124 | 0.0083782 | 108.1398 | 7.7476e-05 | -69.4839 | <0 | Single Family | Front Load_CEE Tier 1+Gas DHW_Electric Dryer | 0.097636 | 0.19483 | 0.29158 | 0.38789 | 0.48376 | 0.56954 | 0.63759 | 0.69149 | 0.7341 | 0.7677 | 0.7941 | 0.81477 | 0.83085 | 0.84327 | 1.0097 | 0.99867 | 0.97853 | 0.95985 | 0.63154 | 0 | 12.7174 | 12.7174 | 5.6502 | 1
LO12Med | NR | Clothes Washer | Residential | Water Heating | 0.00283 | 0.0021105 | 27.2131 | 7.7553e-05 | -257.1273 | <0 | Single Family | Front Load_CEE Tier 1+Electric DHW_Gas Dryer | 0.00030512 | 0.00060886 | 0.00091121 | 0.0012122 | 0.0015118 | 0.0017799 | 0.0019925 | 0.002161 | 0.0022941 | 0.0023991 | 0.0024817 | 0.0025462 | 0.0025965 | 0.0026353 | 0.0031555 | 0.0031209 | 0.003058 | 0.0029996 | 0.0019736 | 0 | 0.039743 | 0.039743 | 0.017658 | 1
LO12Med | NR | Clothes Washer | Residential | Water Heating | 0.0027085 | 0.0020156 | 26.1088 | 7.72e-05 | 25.3986 | 20-30 | Single Family | Front Load_CEE Tier 2+Electric DHW_Electric Dryer | 0.02782 | 0.055514 | 0.083081 | 0.11052 | 0.13784 | 0.16228 | 0.18167 | 0.19703 | 0.20917 | 0.21875 | 0.22627 | 0.23216 | 0.23674 | 0.24028 | 0.28771 | 0.28456 | 0.27882 | 0.2735 | 0.17995 | 0 | 3.6237 | 3.6237 | 1.61 | 1
LO12Med | NR | Clothes Washer | Residential | Water Heating | 0.0017066 | 0.0012689 | 16.4676 | 7.7054e-05 | 41.9593 | 40-50 | Single Family | Front Load_CEE Tier 2+Electric DHW_Gas Dryer | 0.00018345 | 0.00036607 | 0.00054786 | 0.00072882 | 0.00090895 | 0.0010701 | 0.001198 | 0.0012993 | 0.0013793 | 0.0014425 | 0.0014921 | 0.0015309 | 0.0015611 | 0.0015845 | 0.0018972 | 0.0018764 | 0.0018386 | 0.0018035 | 0.0011866 | 0 | 0.023895 | 0.023895 | 0.010616 | 0
LO12Med | NR | Clothes Washer | Residential | Water Heating | 0.0046159 | 0.0034303 | 44.568 | 7.6967e-05 | -224.9709 | <0 | Multifamily - Low Rise | Top Load_ENERGY STAR but not CEE+Electric DHW_Electric Dryer | 0.0098164 | 0.019588 | 0.029316 | 0.038999 | 0.048638 | 0.057262 | 0.064104 | 0.069524 | 0.073808 | 0.077186 | 0.07984 | 0.081918 | 0.083535 | 0.084784 | 0.11444 | 0.11221 | 0.10897 | 0.1059 | 0.069598 | 0 | 1.3294 | 1.3294 | 0.56808 | 1
LO12Med | NR | Clothes Washer | Residential | Water Heating | 0.0030268 | 0.0022459 | 29.2765 | 7.6714e-05 | -343.6572 | <0 | Multifamily - Low Rise | Top Load_ENERGY STAR but not CEE+Gas DHW_Electric Dryer | 0.0010169 | 0.0020293 | 0.003037 | 0.0040401 | 0.0050387 | 0.0059322 | 0.006641 | 0.0072024 | 0.0076462 | 0.0079961 | 0.0082712 | 0.0084864 | 0.0086539 | 0.0087833 | 0.011855 | 0.011625 | 0.011289 | 0.010971 | 0.0072101 | 0 | 0.13773 | 0.13773 | 0.058851 | 1
LO12Med | NR | Clothes Washer | Residential | Water Heating | 0.0025981 | 0.0019264 | 25.151 | 7.6594e-05 | -396.4232 | <0 | Multifamily - Low Rise | Top Load_ENERGY STAR but not CEE+Electric DHW_Gas Dryer | 0 | 0 | 0 | 0 | 0 | 0 | 0 | 0 | 0 | 0 | 0 | 0 | 0 | 0 | 0 | 0 | 0 | 0 | 0 | 0 | 0 | 0 | 0 | 1
LO12Med | NR | Clothes Washer | Residential | Water Heating | 0.001009 | 0.00074208 | 9.8594 | 7.5266e-05 | -1014.7662 | <0 | Multifamily - Low Rise | Top Load_ENERGY STAR but not CEE+Gas DHW_Gas Dryer | 3.6332e-05 | 7.2498e-05 | 0.0001085 | 0.00014434 | 0.00018001 | 0.00021193 | 0.00023726 | 0.00025732 | 0.00027317 | 0.00028567 | 0.0002955 | 0.00030319 | 0.00030917 | 0.0003138 | 0.00042355 | 0.00041532 | 0.00040331 | 0.00039197 | 0.00025759 | 0 | 0.0049204 | 0.0049204 | 0.0021025 | 1
LO12Med | NR | Clothes Washer | Residential | Water Heating | 0.0026684 | 0.0019762 | 25.8668 | 7.6399e-05 | -65.5439 | <0 | Multifamily - Low Rise | Top Load_CEE Tier 1+Electric DHW_Electric Dryer | 0.0056553 | 0.011285 | 0.016889 | 0.022468 | 0.028021 | 0.032989 | 0.036931 | 0.040053 | 0.042521 | 0.044467 | 0.045997 | 0.047194 | 0.048125 | 0.048845 | 0.065929 | 0.064648 | 0.062779 | 0.061013 | 0.040096 | 0 | 0.7659 | 0.7659 | 0.32728 | 1
LO12Med | NR | Clothes Washer | Residential | Water Heating | 0.00018318 | 0.00012397 | 1.9516 | 6.3525e-05 | -833.4977 | <0 | Multifamily - Low Rise | Top Load_CEE Tier 1+Electric DHW_Gas Dryer | 0 | 0 | 0 | 0 | 0 | 0 | 0 | 0 | 0 | 0 | 0 | 0 | 0 | 0 | 0 | 0 | 0 | 0 | 0 | 0 | 0 | 0 | 0 | 1
LO12Med | NR | Clothes Washer | Residential | Water Heating | 0.0031349 | 0.0023239 | 30.3555 | 7.6554e-05 | -51.4624 | <0 | Multifamily - Low Rise | Top Load_CEE Tier 1+Gas DHW_Gas Dryer | 0.00011377 | 0.00022703 | 0.00033977 | 0.000452 | 0.00056372 | 0.00066368 | 0.00074298 | 0.00080579 | 0.00085544 | 0.00089459 | 0.00092536 | 0.00094944 | 0.00096818 | 0.00098266 | 0.0013264 | 0.0013006 | 0.001263 | 0.0012275 | 0.00080666 | 0 | 0.015408 | 0.015408 | 0.0065841 | 1
LO12Med | NR | Clothes Washer | Residential | Water Heating | 0.0056201 | 0.0041761 | 54.2707 | 7.6949e-05 | -30.0573 | <0 | Multifamily - Low Rise | Top Load_CEE Tier 1+Gas DHW_Electric Dryer | 0.0018909 | 0.0037732 | 0.005647 | 0.0075122 | 0.009369 | 0.01103 | 0.012348 | 0.013392 | 0.014217 | 0.014868 | 0.015379 | 0.01578 | 0.016091 | 0.016332 | 0.022044 | 0.021616 | 0.020991 | 0.0204 | 0.013407 | 0 | 0.25609 | 0.25609 | 0.10943 | 1
LO12Med | NR | Clothes Washer | Residential | Water Heating | 0.016954 | 0.012637 | 163.128 | 7.7467e-05 | -45.3279 | <0 | Multifamily - Low Rise | Front Load_CEE Tier 1+Electric DHW_Electric Dryer | 0.036164 | 0.072163 | 0.108 | 0.14367 | 0.17918 | 0.21095 | 0.23616 | 0.25613 | 0.27191 | 0.28435 | 0.29413 | 0.30178 | 0.30774 | 0.31234 | 0.42159 | 0.4134 | 0.40145 | 0.39015 | 0.2564 | 0 | 4.8977 | 4.8977 | 2.0928 | 1
LO12Med | NR | Clothes Washer | Residential | Water Heating | 0.01124 | 0.0083782 | 108.1398 | 7.7476e-05 | -69.4839 | <0 | Multifamily - Low Rise | Front Load_CEE Tier 1+Gas DHW_Electric Dryer | 0.0037936 | 0.00757 | 0.011329 | 0.015071 | 0.018796 | 0.022129 | 0.024774 | 0.026868 | 0.028523 | 0.029829 | 0.030855 | 0.031658 | 0.032282 | 0.032765 | 0.044225 | 0.043366 | 0.042112 | 0.040928 | 0.026897 | 0 | 0.51377 | 0.51377 | 0.21954 | 1
LO12Med | NR | Clothes Washer | Residential | Water Heating | 0.00283 | 0.0021105 | 27.2131 | 7.7553e-05 | -257.1273 | <0 | Multifamily - Low Rise | Front Load_CEE Tier 1+Electric DHW_Gas Dryer | 0 | 0 | 0 | 0 | 0 | 0 | 0 | 0 | 0 | 0 | 0 | 0 | 0 | 0 | 0 | 0 | 0 | 0 | 0 | 0 | 0 | 0 | 0 | 1
LO12Med | NR | Clothes Washer | Residential | Water Heating | 0.0027085 | 0.0020156 | 26.1088 | 7.72e-05 | 25.3986 | 20-30 | Multifamily - Low Rise | Front Load_CEE Tier 2+Electric DHW_Electric Dryer | 0.0057681 | 0.01151 | 0.017226 | 0.022916 | 0.028579 | 0.033647 | 0.037668 | 0.040852 | 0.043369 | 0.045354 | 0.046914 | 0.048135 | 0.049085 | 0.049819 | 0.067243 | 0.065937 | 0.06403 | 0.062229 | 0.040896 | 0 | 0.78118 | 0.78118 | 0.3338 | 1
LO12Med | NR | Clothes Washer | Residential | Water Heating | 0.0017066 | 0.0012689 | 16.4676 | 7.7054e-05 | 41.9593 | 40-50 | Multifamily - Low Rise | Front Load_CEE Tier 2+Electric DHW_Gas Dryer | 0 | 0 | 0 | 0 | 0 | 0 | 0 | 0 | 0 | 0 | 0 | 0 | 0 | 0 | 0 | 0 | 0 | 0 | 0 | 0 | 0 | 0 | 0 | 0
LO12Med | NR | Clothes Washer | Residential | Water Heating | 0.0046159 | 0.0034303 | 44.568 | 7.6967e-05 | -224.9709 | <0 | Multifamily - High Rise | Top Load_ENERGY STAR but not CEE+Electric DHW_Electric Dryer | 0.0028825 | 0.0057518 | 0.0086082 | 0.011451 | 0.014282 | 0.016814 | 0.018823 | 0.020415 | 0.021673 | 0.022665 | 0.023444 | 0.024054 | 0.024529 | 0.024896 | 0.03347 | 0.032787 | 0.031867 | 0.031006 | 0.020444 | 0 | 0.38986 | 0.38986 | 0.16681 | 1
LO12Med | NR | Clothes Washer | Residential | Water Heating | 0.0030268 | 0.0022459 | 29.2765 | 7.6714e-05 | -343.6572 | <0 | Multifamily - High Rise | Top Load_ENERGY STAR but not CEE+Gas DHW_Electric Dryer | 0.00029861 | 0.00059587 | 0.00089177 | 0.0011863 | 0.0014795 | 0.0017419 | 0.00195 | 0.0021149 | 0.0022452 | 0.002348 | 0.0024287 | 0.0024919 | 0.0025411 | 0.0025791 | 0.0034674 | 0.0033966 | 0.0033013 | 0.0032121 | 0.0021179 | 0 | 0.040388 | 0.040388 | 0.017281 | 1
LO12Med | NR | Clothes Washer | Residential | Water Heating | 0.0025981 | 0.0019264 | 25.151 | 7.6594e-05 | -396.4232 | <0 | Multifamily - High Rise | Top Load_ENERGY STAR but not CEE+Electric DHW_Gas Dryer | 0 | 0 | 0 | 0 | 0 | 0 | 0 | 0 | 0 | 0 | 0 | 0 | 0 | 0 | 0 | 0 | 0 | 0 | 0 | 0 | 0 | 0 | 0 | 1
LO12Med | NR | Clothes Washer | Residential | Water Heating | 0.001009 | 0.00074208 | 9.8594 | 7.5266e-05 | -1014.7662 | <0 | Multifamily - High Rise | Top Load_ENERGY STAR but not CEE+Gas DHW_Gas Dryer | 1.0668e-05 | 2.1288e-05 | 3.186e-05 | 4.2383e-05 | 5.2859e-05 | 6.2232e-05 | 6.9667e-05 | 7.5557e-05 | 8.0213e-05 | 8.3884e-05 | 8.6769e-05 | 8.9027e-05 | 9.0784e-05 | 9.2142e-05 | 0.00012388 | 0.00012135 | 0.00011794 | 0.00011476 | 7.5666e-05 | 0 | 0.0014429 | 0.0014429 | 0.00061738 | 1
LO12Med | NR | Clothes Washer | Residential | Water Heating | 0.0026684 | 0.0019762 | 25.8668 | 7.6399e-05 | -65.5439 | <0 | Multifamily - High Rise | Top Load_CEE Tier 1+Electric DHW_Electric Dryer | 0.0016606 | 0.0033137 | 0.0049592 | 0.0065973 | 0.0082279 | 0.0096869 | 0.010844 | 0.011761 | 0.012486 | 0.013057 | 0.013506 | 0.013858 | 0.014131 | 0.014343 | 0.019282 | 0.018889 | 0.018359 | 0.017863 | 0.011778 | 0 | 0.2246 | 0.2246 | 0.0961 | 1
LO12Med | NR | Clothes Washer | Residential | Water Heating | 0.00018318 | 0.00012397 | 1.9516 | 6.3525e-05 | -833.4977 | <0 | Multifamily - High Rise | Top Load_CEE Tier 1+Electric DHW_Gas Dryer | 0 | 0 | 0 | 0 | 0 | 0 | 0 | 0 | 0 | 0 | 0 | 0 | 0 | 0 | 0 | 0 | 0 | 0 | 0 | 0 | 0 | 0 | 0 | 1
LO12Med | NR | Clothes Washer | Residential | Water Heating | 0.0031349 | 0.0023239 | 30.3555 | 7.6554e-05 | -51.4624 | <0 | Multifamily - High Rise | Top Load_CEE Tier 1+Gas DHW_Gas Dryer | 3.3408e-05 | 6.6665e-05 | 9.977e-05 | 0.00013272 | 0.00016553 | 0.00019488 | 0.00021817 | 0.00023661 | 0.00025119 | 0.00026268 | 0.00027172 | 0.00027879 | 0.00028429 | 0.00028854 | 0.00038792 | 0.00038 | 0.00036934 | 0.00035937 | 0.00023695 | 0 | 0.0045186 | 0.0045186 | 0.0019333 | 1
LO12Med | NR | Clothes Washer | Residential | Water Heating | 0.0056201 | 0.0041761 | 54.2707 | 7.6949e-05 | -30.0573 | <0 | Multifamily - High Rise | Top Load_CEE Tier 1+Gas DHW_Electric Dryer | 0.00055524 | 0.001108 | 0.0016582 | 0.0022059 | 0.0027511 | 0.0032389 | 0.0036259 | 0.0039324 | 0.0041747 | 0.0043658 | 0.0045159 | 0.0046335 | 0.0047249 | 0.0047956 | 0.0064472 | 0.0063156 | 0.0061384 | 0.0059727 | 0.0039381 | 0 | 0.075098 | 0.075098 | 0.032132 | 1
LO12Med | NR | Clothes Washer | Residential | Water Heating | 0.016954 | 0.012637 | 163.128 | 7.7467e-05 | -45.3279 | <0 | Multifamily - High Rise | Front Load_CEE Tier 1+Electric DHW_Electric Dryer | 0.010619 | 0.02119 | 0.031712 | 0.042187 | 0.052614 | 0.061944 | 0.069345 | 0.075208 | 0.079842 | 0.083496 | 0.086367 | 0.088615 | 0.090364 | 0.091715 | 0.1233 | 0.12079 | 0.1174 | 0.11423 | 0.075316 | 0 | 1.4362 | 1.4362 | 0.61452 | 1
LO12Med | NR | Clothes Washer | Residential | Water Heating | 0.01124 | 0.0083782 | 108.1398 | 7.7476e-05 | -69.4839 | <0 | Multifamily - High Rise | Front Load_CEE Tier 1+Gas DHW_Electric Dryer | 0.0011139 | 0.0022228 | 0.0033267 | 0.0044255 | 0.0055193 | 0.006498 | 0.0072744 | 0.0078894 | 0.0083755 | 0.0087588 | 0.0090601 | 0.0092958 | 0.0094793 | 0.0096211 | 0.012935 | 0.012671 | 0.012315 | 0.011983 | 0.0079008 | 0 | 0.15066 | 0.15066 | 0.064464 | 1
LO12Med | NR | Clothes Washer | Residential | Water Heating | 0.00283 | 0.0021105 | 27.2131 | 7.7553e-05 | -257.1273 | <0 | Multifamily - High Rise | Front Load_CEE Tier 1+Electric DHW_Gas Dryer | 0 | 0 | 0 | 0 | 0 | 0 | 0 | 0 | 0 | 0 | 0 | 0 | 0 | 0 | 0 | 0 | 0 | 0 | 0 | 0 | 0 | 0 | 0 | 1
LO12Med | NR | Clothes Washer | Residential | Water Heating | 0.0027085 | 0.0020156 | 26.1088 | 7.72e-05 | 25.3986 | 20-30 | Multifamily - High Rise | Front Load_CEE Tier 2+Electric DHW_Electric Dryer | 0.0016937 | 0.0033798 | 0.0050581 | 0.0067288 | 0.0083919 | 0.00988 | 0.011061 | 0.011996 | 0.012735 | 0.013318 | 0.013776 | 0.014134 | 0.014413 | 0.014629 | 0.019667 | 0.019265 | 0.018725 | 0.018219 | 0.012013 | 0 | 0.22908 | 0.22908 | 0.098016 | 1
LO12Med | NR | Clothes Washer | Residential | Water Heating | 0.0017066 | 0.0012689 | 16.4676 | 7.7054e-05 | 41.9593 | 40-50 | Multifamily - High Rise | Front Load_CEE Tier 2+Electric DHW_Gas Dryer | 0 | 0 | 0 | 0 | 0 | 0 | 0 | 0 | 0 | 0 | 0 | 0 | 0 | 0 | 0 | 0 | 0 | 0 | 0 | 0 | 0 | 0 | 0 | 0
LO12Med | NR | Clothes Washer | Residential | Water Heating | 0.0046159 | 0.0034303 | 44.568 | 7.6967e-05 | -224.9709 | <0 | Manufactured | Top Load_ENERGY STAR but not CEE+Electric DHW_Electric Dryer | 0.011123 | 0.022008 | 0.032659 | 0.043081 | 0.053275 | 0.062193 | 0.069037 | 0.074242 | 0.078152 | 0.081039 | 0.083119 | 0.084562 | 0.085504 | 0.086051 | 0.096914 | 0.096088 | 0.09425 | 0.066831 | 0 | 0 | 1.2201 | 1.2201 | 0.60993 | 1
LO12Med | NR | Clothes Washer | Residential | Water Heating | 0.0030268 | 0.0022459 | 29.2765 | 7.6714e-05 | -343.6572 | <0 | Manufactured | Top Load_ENERGY STAR but not CEE+Gas DHW_Electric Dryer | 0.00075524 | 0.0014943 | 0.0022176 | 0.0029251 | 0.0036174 | 0.0042229 | 0.0046876 | 0.005041 | 0.0053064 | 0.0055025 | 0.0056437 | 0.0057417 | 0.0058057 | 0.0058428 | 0.0065804 | 0.0065243 | 0.0063995 | 0.0045378 | 0 | 0 | 0.082846 | 0.082846 | 0.041414 | 1
LO12Med | NR | Clothes Washer | Residential | Water Heating | 0.0025981 | 0.0019264 | 25.151 | 7.6594e-05 | -396.4232 | <0 | Manufactured | Top Load_ENERGY STAR but not CEE+Electric DHW_Gas Dryer | 3.3232e-05 | 6.5754e-05 | 9.7577e-05 | 0.00012871 | 0.00015917 | 0.00018582 | 0.00020626 | 0.00022181 | 0.0002335 | 0.00024212 | 0.00024834 | 0.00025265 | 0.00025546 | 0.0002571 | 0.00028955 | 0.00028709 | 0.00028159 | 0.00019967 | 0 | 0 | 0.0036454 | 0.0036454 | 0.0018223 | 1
LO12Med | NR | Clothes Washer | Residential | Water Heating | 0.001009 | 0.00074208 | 9.8594 | 7.5266e-05 | -1014.7662 | <0 | Manufactured | Top Load_ENERGY STAR but not CEE+Gas DHW_Gas Dryer | 3.8154e-05 | 7.5492e-05 | 0.00011203 | 0.00014777 | 0.00018274 | 0.00021333 | 0.00023681 | 0.00025466 | 0.00026807 | 0.00027798 | 0.00028511 | 0.00029006 | 0.00029329 | 0.00029517 | 0.00033243 | 0.0003296 | 0.00032329 | 0.00022924 | 0 | 0 | 0.0041853 | 0.0041853 | 0.0020922 | 1
LO12Med | NR | Clothes Washer | Residential | Water Heating | 0.0026684 | 0.0019762 | 25.8668 | 7.6399e-05 | -65.5439 | <0 | Manufactured | Top Load_CEE Tier 1+Electric DHW_Electric Dryer | 0.006408 | 0.012679 | 0.018815 | 0.024819 | 0.030692 | 0.03583 | 0.039773 | 0.042771 | 0.045024 | 0.046687 | 0.047885 | 0.048717 | 0.04926 | 0.049575 | 0.055833 | 0.055357 | 0.054298 | 0.038502 | 0 | 0 | 0.70293 | 0.70293 | 0.35138 | 1
LO12Med | NR | Clothes Washer | Residential | Water Heating | 0.00018318 | 0.00012397 | 1.9516 | 6.3525e-05 | -833.4977 | <0 | Manufactured | Top Load_CEE Tier 1+Electric DHW_Gas Dryer | 2.1387e-06 | 4.2316e-06 | 6.2796e-06 | 8.2833e-06 | 1.0244e-05 | 1.1958e-05 | 1.3274e-05 | 1.4275e-05 | 1.5027e-05 | 1.5582e-05 | 1.5982e-05 | 1.6259e-05 | 1.644e-05 | 1.6545e-05 | 1.8634e-05 | 1.8475e-05 | 1.8122e-05 | 1.285e-05 | 0 | 0 | 0.0002346 | 0.0002346 | 0.00011727 | 1
LO12Med | NR | Clothes Washer | Residential | Water Heating | 0.0031349 | 0.0023239 | 30.3555 | 7.6554e-05 | -51.4624 | <0 | Manufactured | Top Load_CEE Tier 1+Gas DHW_Gas Dryer | 0.00011948 | 0.00023641 | 0.00035082 | 0.00046276 | 0.00057227 | 0.00066806 | 0.00074158 | 0.00079748 | 0.00083948 | 0.0008705 | 0.00089284 | 0.00090835 | 0.00091846 | 0.00092433 | 0.001041 | 0.0010322 | 0.0010124 | 0.00071788 | 0 | 0 | 0.013106 | 0.013106 | 0.0065517 | 1
LO12Med | NR | Clothes Washer | Residential | Water Heating | 0.0056201 | 0.0041761 | 54.2707 | 7.6949e-05 | -30.0573 | <0 | Manufactured | Top Load_CEE Tier 1+Gas DHW_Electric Dryer | 0.0014043 | 0.0027786 | 0.0041233 | 0.005439 | 0.0067261 | 0.007852 | 0.008716 | 0.0093732 | 0.0098668 | 0.010231 | 0.010494 | 0.010676 | 0.010795 | 0.010864 | 0.012236 | 0.012131 | 0.011899 | 0.0084375 | 0 | 0 | 0.15404 | 0.15404 | 0.077005 | 1
LO12Med | NR | Clothes Washer | Residential | Water Heating | 0.016954 | 0.012637 | 163.128 | 7.7467e-05 | -45.3279 | <0 | Manufactured | Front Load_CEE Tier 1+Electric DHW_Electric Dryer | 0.040977 | 0.081078 | 0.12032 | 0.15871 | 0.19627 | 0.22912 | 0.25433 | 0.27351 | 0.28791 | 0.29855 | 0.30621 | 0.31153 | 0.315 | 0.31701 | 0.35703 | 0.35399 | 0.34722 | 0.2462 | 0 | 0 | 4.4949 | 4.4949 | 2.247 | 1
LO12Med | NR | Clothes Washer | Residential | Water Heating | 0.01124 | 0.0083782 | 108.1398 | 7.7476e-05 | -69.4839 | <0 | Manufactured | Front Load_CEE Tier 1+Gas DHW_Electric Dryer | 0.0028174 | 0.0055745 | 0.0082724 | 0.010912 | 0.013494 | 0.015753 | 0.017486 | 0.018805 | 0.019795 | 0.020526 | 0.021053 | 0.021419 | 0.021657 | 0.021796 | 0.024548 | 0.024338 | 0.023873 | 0.016928 | 0 | 0 | 0.30905 | 0.30905 | 0.15449 | 1
LO12Med | NR | Clothes Washer | Residential | Water Heating | 0.00283 | 0.0021105 | 27.2131 | 7.7553e-05 | -257.1273 | <0 | Manufactured | Front Load_CEE Tier 1+Electric DHW_Gas Dryer | 3.6407e-05 | 7.2036e-05 | 0.0001069 | 0.00014101 | 0.00017438 | 0.00020357 | 0.00022597 | 0.00024301 | 0.0002558 | 0.00026525 | 0.00027206 | 0.00027679 | 0.00027987 | 0.00028166 | 0.00031722 | 0.00031451 | 0.0003085 | 0.00021875 | 0 | 0 | 0.0039937 | 0.0039937 | 0.0019964 | 1
LO12Med | NR | Clothes Washer | Residential | Water Heating | 0.0027085 | 0.0020156 | 26.1088 | 7.72e-05 | 25.3986 | 20-30 | Manufactured | Front Load_CEE Tier 2+Electric DHW_Electric Dryer | 0.0065358 | 0.012932 | 0.019191 | 0.025314 | 0.031304 | 0.036544 | 0.040566 | 0.043624 | 0.045922 | 0.047618 | 0.04884 | 0.049688 | 0.050242 | 0.050563 | 0.056946 | 0.056461 | 0.055381 | 0.039269 | 0 | 0 | 0.71694 | 0.71694 | 0.35839 | 1
LO12Med | NR | Clothes Washer | Residential | Water Heating | 0.0017066 | 0.0012689 | 16.4676 | 7.7054e-05 | 41.9593 | 40-50 | Manufactured | Front Load_CEE Tier 2+Electric DHW_Gas Dryer | 2.189e-05 | 4.3311e-05 | 6.4273e-05 | 8.4781e-05 | 0.00010484 | 0.00012239 | 0.00013586 | 0.0001461 | 0.0001538 | 0.00015948 | 0.00016357 | 0.00016642 | 0.00016827 | 0.00016934 | 0.00019072 | 0.0001891 | 0.00018548 | 0.00013152 | 0 | 0 | 0.0024012 | 0.0024012 | 0.0012003 | 0
LO50Fast | New | Desktop | Residential | Electronics | 0.0040217 | 0.0036565 | 34.0651 | 0.00010734 | 64.589 | 60-70 | Single Family | ENEGY STAR Desktop Computer - Market Average Baseline | 0.030135 | 0.042967 | 0.050946 | 0.055895 | 0.057885 | 0.057247 | 0.056677 | 0.056113 | 0.055941 | 0.055768 | 0.053968 | 0.053346 | 0.053102 | 0.052787 | 0.051387 | 0.050647 | 0.049731 | 0.048496 | 0.047708 | 0.046761 | 1.0275 | 1.0275 | 0.57354 | 0
LO50Fast | New | Desktop | Residential | Electronics | 0.0040217 | 0.0036565 | 34.0651 | 0.00010734 | 64.589 | 60-70 | Multifamily - Low Rise | ENEGY STAR Desktop Computer - Market Average Baseline | 0.0066491 | 0.0096257 | 0.011584 | 0.012895 | 0.013546 | 0.013605 | 0.01367 | 0.013722 | 0.01387 | 0.014028 | 0.013787 | 0.013834 | 0.013971 | 0.014102 | 0.01394 | 0.013955 | 0.013909 | 0.013783 | 0.013775 | 0.013725 | 0.26197 | 0.26197 | 0.13698 | 0
LO50Fast | New | Desktop | Residential | Electronics | 0.0040217 | 0.0036565 | 34.0651 | 0.00010734 | 64.589 | 60-70 | Multifamily - High Rise | ENEGY STAR Desktop Computer - Market Average Baseline | 0.0019365 | 0.0027868 | 0.0033606 | 0.003756 | 0.0039681 | 0.003996 | 0.0040297 | 0.0040684 | 0.0041264 | 0.0041808 | 0.0041007 | 0.0041077 | 0.0041498 | 0.0041836 | 0.0041291 | 0.0041287 | 0.0041116 | 0.0040587 | 0.0040337 | 0.004003 | 0.077216 | 0.077216 | 0.04031 | 0
LO50Fast | New | Desktop | Residential | Electronics | 0.0040217 | 0.0036565 | 34.0651 | 0.00010734 | 64.589 | 60-70 | Manufactured | ENEGY STAR Desktop Computer - Market Average Baseline | 0.002004 | 0.0029839 | 0.0036909 | 0.0042192 | 0.004548 | 0.0046789 | 0.0048143 | 0.004949 | 0.0051171 | 0.0052882 | 0.0053022 | 0.0054255 | 0.0055862 | 0.0057406 | 0.0057741 | 0.0058776 | 0.0059584 | 0.0059965 | 0.0060846 | 0.0061512 | 0.10019 | 0.10019 | 0.047596 | 0
LO50Fast | New | Desktop | Residential | Electronics | 0.0027566 | 0.0025063 | 23.3493 | 0.00010734 | 103.7445 | 100-130 | Single Family | ENEGY STAR Desktop Computer - Washington State Code Baseline | 0.021389 | 0.030496 | 0.03616 | 0.039672 | 0.041085 | 0.040632 | 0.040228 | 0.039828 | 0.039706 | 0.039582 | 0.038305 | 0.037864 | 0.03769 | 0.037467 | 0.036473 | 0.035948 | 0.035298 | 0.034421 | 0.033862 | 0.03319 | 0.7293 | 0.7293 | 0.40708 | 0
LO50Fast | New | Desktop | Residential | Electronics | 0.0027566 | 0.0025063 | 23.3493 | 0.00010734 | 103.7445 | 100-130 | Multifamily - Low Rise | ENEGY STAR Desktop Computer - Washington State Code Baseline | 0.0047193 | 0.0068321 | 0.0082218 | 0.0091524 | 0.0096143 | 0.0096564 | 0.0097029 | 0.0097397 | 0.0098442 | 0.0099565 | 0.0097858 | 0.0098189 | 0.0099164 | 0.010009 | 0.0098943 | 0.0099051 | 0.009872 | 0.0097825 | 0.0097768 | 0.0097417 | 0.18594 | 0.18594 | 0.097225 | 0
LO50Fast | New | Desktop | Residential | Electronics | 0.0027566 | 0.0025063 | 23.3493 | 0.00010734 | 103.7445 | 100-130 | Multifamily - High Rise | ENEGY STAR Desktop Computer - Washington State Code Baseline | 0.0013745 | 0.001978 | 0.0023853 | 0.0026659 | 0.0028164 | 0.0028362 | 0.0028601 | 0.0028876 | 0.0029288 | 0.0029674 | 0.0029106 | 0.0029155 | 0.0029454 | 0.0029694 | 0.0029307 | 0.0029304 | 0.0029183 | 0.0028808 | 0.002863 | 0.0028412 | 0.054806 | 0.054806 | 0.028611 | 0
LO50Fast | New | Desktop | Residential | Electronics | 0.0027566 | 0.0025063 | 23.3493 | 0.00010734 | 103.7445 | 100-130 | Manufactured | ENEGY STAR Desktop Computer - Washington State Code Baseline | 0.0014224 | 0.0021179 | 0.0026197 | 0.0029947 | 0.0032281 | 0.003321 | 0.0034171 | 0.0035127 | 0.003632 | 0.0037534 | 0.0037633 | 0.0038509 | 0.003965 | 0.0040745 | 0.0040983 | 0.0041717 | 0.0042291 | 0.0042561 | 0.0043187 | 0.0043659 | 0.071112 | 0.071112 | 0.033782 | 0
LO50Fast | NR | Desktop | Residential | Electronics | 0.0040217 | 0.0036565 | 34.0651 | 0.00010734 | 64.589 | 60-70 | Single Family | ENEGY STAR Desktop Computer - Market Average Baseline | 0.35284 | 0.51519 | 0.62171 | 0.68862 | 0.7315 | 0.75119 | 0.7581 | 0.72492 | 0 | 0 | 0 | 0 | 0 | 0 | 0 | 0 | 0 | 0 | 0 | 0 | 5.1441 | 5.1441 | 5.1441 | 0
LO50Fast | NR | Desktop | Residential | Electronics | 0.0040217 | 0.0036565 | 34.0651 | 0.00010734 | 64.589 | 60-70 | Multifamily - Low Rise | ENEGY STAR Desktop Computer - Market Average Baseline | 0.042806 | 0.062502 | 0.075424 | 0.083541 | 0.088744 | 0.091133 | 0.091972 | 0.094318 | 0 | 0 | 0 | 0 | 0 | 0 | 0 | 0 | 0 | 0 | 0 | 0 | 0.63044 | 0.63044 | 0.63044 | 0
LO50Fast | NR | Desktop | Residential | Electronics | 0.0040217 | 0.0036565 | 34.0651 | 0.00010734 | 64.589 | 60-70 | Multifamily - High Rise | ENEGY STAR Desktop Computer - Market Average Baseline | 0.012667 | 0.018495 | 0.022319 | 0.024721 | 0.02626 | 0.026967 | 0.027215 | 0.027826 | 0 | 0 | 0 | 0 | 0 | 0 | 0 | 0 | 0 | 0 | 0 | 0 | 0.18647 | 0.18647 | 0.18647 | 0
LO50Fast | NR | Desktop | Residential | Electronics | 0.0040217 | 0.0036565 | 34.0651 | 0.00010734 | 64.589 | 60-70 | Manufactured | ENEGY STAR Desktop Computer - Market Average Baseline | 0.039476 | 0.057153 | 0.068388 | 0.075109 | 0.079113 | 0.080558 | 0.080614 | 0.0077381 | 0 | 0 | 0 | 0 | 0 | 0 | 0 | 0 | 0 | 0 | 0 | 0 | 0.48815 | 0.48815 | 0.48815 | 0
LO50Fast | NR | Desktop | Residential | Electronics | 0.0027566 | 0.0025063 | 23.3493 | 0.00010734 | 103.7445 | 100-130 | Single Family | ENEGY STAR Desktop Computer - Washington State Code Baseline | 0.26869 | 0.39231 | 0.47343 | 0.52438 | 0.55703 | 0.57203 | 0.57729 | 0.55203 | 0 | 0 | 0 | 0 | 0 | 0 | 0 | 0 | 0 | 0 | 0 | 0 | 3.9172 | 3.9172 | 3.9172 | 0
LO50Fast | NR | Desktop | Residential | Electronics | 0.0027566 | 0.0025063 | 23.3493 | 0.00010734 | 103.7445 | 100-130 | Multifamily - Low Rise | ENEGY STAR Desktop Computer - Washington State Code Baseline | 0.032597 | 0.047595 | 0.057435 | 0.063616 | 0.067578 | 0.069397 | 0.070036 | 0.071822 | 0 | 0 | 0 | 0 | 0 | 0 | 0 | 0 | 0 | 0 | 0 | 0 | 0.48008 | 0.48008 | 0.48008 | 0
LO50Fast | NR | Desktop | Residential | Electronics | 0.0027566 | 0.0025063 | 23.3493 | 0.00010734 | 103.7445 | 100-130 | Multifamily - High Rise | ENEGY STAR Desktop Computer - Washington State Code Baseline | 0.0096457 | 0.014084 | 0.016996 | 0.018825 | 0.019997 | 0.020535 | 0.020724 | 0.02119 | 0 | 0 | 0 | 0 | 0 | 0 | 0 | 0 | 0 | 0 | 0 | 0 | 0.142 | 0.142 | 0.142 | 0
LO50Fast | NR | Desktop | Residential | Electronics | 0.0027566 | 0.0025063 | 23.3493 | 0.00010734 | 103.7445 | 100-130 | Manufactured | ENEGY STAR Desktop Computer - Washington State Code Baseline | 0.030061 | 0.043522 | 0.052077 | 0.057195 | 0.060244 | 0.061344 | 0.061387 | 0.0058925 | 0 | 0 | 0 | 0 | 0 | 0 | 0 | 0 | 0 | 0 | 0 | 0 | 0.37172 | 0.37172 | 0.37172 | 0
LO50Fast | New | Laptop | Residential | Electronics | 0.00050414 | 0.00045837 | 4.2703 | 0.00010734 | -20.3967 | <0 | Single Family | ENEGY STAR Laptop Computer | 0.0066701 | 0.0098252 | 0.012035 | 0.013639 | 0.01459 | 0.014902 | 0.015238 | 0.01558 | 0.016039 | 0.01651 | 0.016497 | 0.016836 | 0.017302 | 0.017755 | 0.017843 | 0.018153 | 0.018398 | 0.018519 | 0.018803 | 0.019021 | 0.31415 | 0.31415 | 0.15152 | 1
LO50Fast | New | Laptop | Residential | Electronics | 0.00050414 | 0.00045837 | 4.2703 | 0.00010734 | -20.3967 | <0 | Multifamily - Low Rise | ENEGY STAR Laptop Computer | 0.0018324 | 0.0027406 | 0.003407 | 0.0039177 | 0.0042509 | 0.0044097 | 0.0045762 | 0.0047438 | 0.0049512 | 0.0051708 | 0.0052474 | 0.005436 | 0.0056678 | 0.0059057 | 0.0060266 | 0.0062278 | 0.0064069 | 0.0065531 | 0.0067597 | 0.0069514 | 0.10118 | 0.10118 | 0.045248 | 1
LO50Fast | New | Laptop | Residential | Electronics | 0.00050414 | 0.00045837 | 4.2703 | 0.00010734 | -20.3967 | <0 | Multifamily - High Rise | ENEGY STAR Laptop Computer | 0.00053368 | 0.00079346 | 0.00098843 | 0.0011412 | 0.0012452 | 0.0012952 | 0.0013489 | 0.0014064 | 0.001473 | 0.0015411 | 0.0015607 | 0.0016141 | 0.0016835 | 0.0017521 | 0.0017851 | 0.0018425 | 0.001894 | 0.0019297 | 0.0019795 | 0.0020274 | 0.029835 | 0.029835 | 0.013327 | 1
LO50Fast | New | Laptop | Residential | Electronics | 0.00050414 | 0.00045837 | 4.2703 | 0.00010734 | -20.3967 | <0 | Manufactured | ENEGY STAR Laptop Computer | 0.00042337 | 0.00065128 | 0.00083219 | 0.00098268 | 0.0010941 | 0.0011626 | 0.0012354 | 0.0013115 | 0.0014003 | 0.0014943 | 0.001547 | 0.0016343 | 0.0017373 | 0.001843 | 0.0019136 | 0.0020107 | 0.0021041 | 0.0021856 | 0.002289 | 0.0023883 | 0.030241 | 0.030241 | 0.012135 | 1
LO50Fast | NR | Laptop | Residential | Electronics | 0.00050414 | 0.00045837 | 4.2703 | 0.00010734 | -20.3967 | <0 | Single Family | ENEGY STAR Laptop Computer | 0.14174 | 0.21381 | 0.26654 | 0.30495 | 0.34309 | 0.36014 | 0.37286 | 0.16642 | 0 | 0 | 0 | 0 | 0 | 0 | 0 | 0 | 0 | 0 | 0 | 0 | 2.1696 | 2.1696 | 2.1696 | 1
LO50Fast | NR | Laptop | Residential | Electronics | 0.00050414 | 0.00045837 | 4.2703 | 0.00010734 | -20.3967 | <0 | Multifamily - Low Rise | ENEGY STAR Laptop Computer | 0.02141 | 0.032296 | 0.040261 | 0.046064 | 0.052875 | 0.05507 | 0.056712 | 0.026283 | 0 | 0 | 0 | 0 | 0 | 0 | 0 | 0 | 0 | 0 | 0 | 0 | 0.33097 | 0.33097 | 0.33097 | 1
LO50Fast | NR | Laptop | Residential | Electronics | 0.00050414 | 0.00045837 | 4.2703 | 0.00010734 | -20.3967 | <0 | Multifamily - High Rise | ENEGY STAR Laptop Computer | 0.0063355 | 0.0095569 | 0.011914 | 0.013631 | 0.015635 | 0.016286 | 0.016777 | 0.0077586 | 0 | 0 | 0 | 0 | 0 | 0 | 0 | 0 | 0 | 0 | 0 | 0 | 0.097895 | 0.097895 | 0.097895 | 1
LO50Fast | NR | Laptop | Residential | Electronics | 0.00050414 | 0.00045837 | 4.2703 | 0.00010734 | -20.3967 | <0 | Manufactured | ENEGY STAR Laptop Computer | 0.015136 | 0.02264 | 0.027985 | 0.031749 | 0.03508 | 0.036675 | 0.027239 | 0 | 0 | 0 | 0 | 0 | 0 | 0 | 0 | 0 | 0 | 0 | 0 | 0 | 0.1965 | 0.1965 | 0.1965 | 1
Retro5Med | Retro | DHP | Residential | HVAC | 0.21562 | 0.2241 | 1448.5559 | 0.00015471 | 270.129 | >170 | Multifamily - Low Rise | Existing_MF_DHP | 6.3256 | 7.7491 | 9.4611 | 10.958 | 12.4706 | 14.5465 | 15.9215 | 16.228 | 15.2582 | 13.0859 | 10.1034 | 6.6715 | 2.1078 | 0 | 0 | 0 | 0 | 0 | 0 | 0 | 140.8871 | 140.8871 | 132.1078 | 0
Retro5Med | Retro | DHP | Residential | HVAC | 0.21562 | 0.2241 | 1448.5559 | 0.00015471 | 270.129 | >170 | Multifamily - High Rise | Existing_MF_DHP | 1.6537 | 2.0259 | 2.4734 | 2.8647 | 3.2602 | 3.8029 | 4.1623 | 4.2425 | 3.9889 | 3.4211 | 2.6413 | 1.7441 | 0.55104 | 0 | 0 | 0 | 0 | 0 | 0 | 0 | 36.8321 | 36.8321 | 34.5369 | 0
Retro5Med | Retro | DHP | Residential | HVAC | 0.67245 | 0.6989 | 4517.5798 | 0.00015471 | 68.5246 | 60-70 | Single Family | HZ1_[> 20,000]_Pre kWh_VBDD R^2 ≥ 0.8 | 2.1631 | 2.6499 | 3.2353 | 3.7472 | 4.2644 | 4.9743 | 5.4445 | 5.5493 | 5.2177 | 4.4748 | 3.455 | 2.2814 | 0.72079 | 0 | 0 | 0 | 0 | 0 | 0 | 0 | 48.1775 | 48.1775 | 45.1753 | 0
Retro5Med | Retro | DHP | Residential | HVAC | 0.43479 | 0.45189 | 2920.9557 | 0.00015471 | 119.5141 | 100-130 | Single Family | HZ1_[15,001 - 20,000]_Pre kWh_VBDD R^2 ≥ 0.8 | 1.1179 | 1.3695 | 1.672 | 1.9366 | 2.2039 | 2.5707 | 2.8137 | 2.8679 | 2.6965 | 2.3126 | 1.7855 | 1.179 | 0.37251 | 0 | 0 | 0 | 0 | 0 | 0 | 0 | 24.8984 | 24.8984 | 23.3469 | 0
Retro5Med | Retro | DHP | Residential | HVAC | 0.3614 | 0.37562 | 2427.9632 | 0.00015471 | 148.8082 | 130-170 | Single Family | HZ1_[10,001 - 15,000]_Pre kWh_VBDD R^2 ≥ 0.8 | 2.8753 | 3.5224 | 4.3006 | 4.981 | 5.6685 | 6.6122 | 7.2372 | 7.3765 | 6.9357 | 5.9483 | 4.5926 | 3.0326 | 0.95813 | 0 | 0 | 0 | 0 | 0 | 0 | 0 | 64.0408 | 64.0408 | 60.0502 | 0
Retro5Med | Retro | DHP | Residential | HVAC | 0.3959 | 0.46362 | 2749.0161 | 0.00016865 | 128.9692 | 100-130 | Single Family | HZ23_[15,001 - 20,000]_Pre kWh_VBDD R^2 ≥ 0.8 | 0.2236 | 0.27393 | 0.33445 | 0.38736 | 0.44083 | 0.51421 | 0.56281 | 0.57365 | 0.53937 | 0.46258 | 0.35715 | 0.23583 | 0.074511 | 0 | 0 | 0 | 0 | 0 | 0 | 0 | 4.9803 | 4.9803 | 4.6699 | 0
Retro5Med | Retro | DHP | Residential | HVAC | 0.35413 | 0.41471 | 2458.9813 | 0.00016865 | 147.0503 | 130-170 | Single Family | HZ23_[> 20,000]_Pre kWh_VBDD R^2 ≥ 0.8 | 0.30797 | 0.37728 | 0.46064 | 0.53351 | 0.60716 | 0.70823 | 0.77517 | 0.7901 | 0.74288 | 0.63712 | 0.49191 | 0.32482 | 0.10263 | 0 | 0 | 0 | 0 | 0 | 0 | 0 | 6.8594 | 6.8594 | 6.432 | 0
Retro5Med | Retro | DHP | Residential | HVAC | 0.17479 | 0.18167 | 1174.2892 | 0.00015471 | 334.1084 | >170 | Single Family | HZ1_[0 - 10,000]_Pre kWh_VBDD R^2 ≥ 0.8 | 0.9433 | 1.1556 | 1.4109 | 1.6341 | 1.8597 | 2.1692 | 2.3743 | 2.42 | 2.2754 | 1.9514 | 1.5067 | 0.99488 | 0.31433 | 0 | 0 | 0 | 0 | 0 | 0 | 0 | 21.0098 | 21.0098 | 19.7005 | 0
Retro5Med | Retro | DHP | Residential | HVAC | 0.006429 | 0.0075288 | 44.6412 | 0.00016865 | 9415.6791 | >170 | Single Family | HZ23_[10,001 - 15,000]_Pre kWh_VBDD R^2 ≥ 0.8 | 0.010896 | 0.013348 | 0.016297 | 0.018875 | 0.021481 | 0.025056 | 0.027425 | 0.027953 | 0.026282 | 0.022541 | 0.017403 | 0.011492 | 0.0036308 | 0 | 0 | 0 | 0 | 0 | 0 | 0 | 0.24268 | 0.24268 | 0.22756 | 0
Retro5Med | Retro | DHP | Residential | HVAC | 0.037998 | 0.039493 | 255.2765 | 0.00015471 | 1626.053 | >170 | Single Family | HZ1_[10,001 - 15,000]_Pre kWh_VBDD R^2 < 0.8 | 0.09351 | 0.11455 | 0.13986 | 0.16199 | 0.18435 | 0.21504 | 0.23537 | 0.2399 | 0.22556 | 0.19345 | 0.14936 | 0.098624 | 0.03116 | 0 | 0 | 0 | 0 | 0 | 0 | 0 | 2.0827 | 2.0827 | 1.9529 | 0
Retro5Med | Retro | DHP | Residential | HVAC | 0.096169 | 0.099952 | 646.0782 | 0.00015471 | 627.5053 | >170 | Single Family | HZ1_[15,001 - 20,000]_Pre kWh_VBDD R^2 < 0.8 | 0.0027717 | 0.0033955 | 0.0041457 | 0.0048016 | 0.0054643 | 0.006374 | 0.0069765 | 0.0071108 | 0.0066858 | 0.005734 | 0.0044271 | 0.0029233 | 0.00092362 | 0 | 0 | 0 | 0 | 0 | 0 | 0 | 0.061734 | 0.061734 | 0.057887 | 0
Retro5Med | Retro | DHP | Residential | HVAC | 0.27958 | 0.29058 | 1878.2431 | 0.00015471 | 199.6073 | >170 | Single Family | HZ1_[> 20,000]_Pre kWh_VBDD R^2 < 0.8 | 0.027966 | 0.03426 | 0.041829 | 0.048446 | 0.055134 | 0.064312 | 0.070391 | 0.071746 | 0.067458 | 0.057854 | 0.044669 | 0.029495 | 0.009319 | 0 | 0 | 0 | 0 | 0 | 0 | 0 | 0.62288 | 0.62288 | 0.58406 | 0
Retro5Med | Retro | DHP | Residential | HVAC | 0.06226 | 0.072911 | 432.3192 | 0.00016865 | 950.4467 | >170 | Single Family | HZ23_[> 20,000]_Pre kWh_VBDD R^2 < 0.8 | 0 | 0 | 0 | 0 | 0 | 0 | 0 | 0 | 0 | 0 | 0 | 0 | 0 | 0 | 0 | 0 | 0 | 0 | 0 | 0 | 0 | 0 | 0 | 0
Retro5Med | Retro | DHP | Residential | HVAC | 0.67245 | 0.6989 | 4517.5798 | 0.00015471 | 68.5246 | 60-70 | Manufactured | HZ1_[> 20,000]_Pre kWh_VBDD R^2 ≥ 0.8 | 0 | 0 | 0 | 0 | 0 | 0 | 0 | 0 | 0 | 0 | 0 | 0 | 0 | 0 | 0 | 0 | 0 | 0 | 0 | 0 | 0 | 0 | 0 | 0
Retro5Med | Retro | DHP | Residential | HVAC | 0.43479 | 0.45189 | 2920.9557 | 0.00015471 | 119.5141 | 100-130 | Manufactured | HZ1_[15,001 - 20,000]_Pre kWh_VBDD R^2 ≥ 0.8 | 0.03908 | 0.047471 | 0.05747 | 0.066 | 0.074477 | 0.086142 | 0.093489 | 0.094485 | 0.08809 | 0.074911 | 0.019395 | 0 | 0 | 0 | 0 | 0 | 0 | 0 | 0 | 0 | 0.74101 | 0.74101 | 0.74101 | 0
Retro5Med | Retro | DHP | Residential | HVAC | 0.3614 | 0.37562 | 2427.9632 | 0.00015471 | 148.8082 | 130-170 | Manufactured | HZ1_[10,001 - 15,000]_Pre kWh_VBDD R^2 ≥ 0.8 | 0 | 0 | 0 | 0 | 0 | 0 | 0 | 0 | 0 | 0 | 0 | 0 | 0 | 0 | 0 | 0 | 0 | 0 | 0 | 0 | 0 | 0 | 0 | 0
Retro5Med | Retro | DHP | Residential | HVAC | 0.3959 | 0.46362 | 2749.0161 | 0.00016865 | 128.9692 | 100-130 | Manufactured | HZ23_[15,001 - 20,000]_Pre kWh_VBDD R^2 ≥ 0.8 | 0.0052395 | 0.0063645 | 0.0077051 | 0.0088488 | 0.0099853 | 0.011549 | 0.012534 | 0.012668 | 0.01181 | 0.010043 | 0.0026003 | 0 | 0 | 0 | 0 | 0 | 0 | 0 | 0 | 0 | 0.099349 | 0.099349 | 0.099349 | 0
Retro5Med | Retro | DHP | Residential | HVAC | 0.35413 | 0.41471 | 2458.9813 | 0.00016865 | 147.0503 | 130-170 | Manufactured | HZ23_[> 20,000]_Pre kWh_VBDD R^2 ≥ 0.8 | 0 | 0 | 0 | 0 | 0 | 0 | 0 | 0 | 0 | 0 | 0 | 0 | 0 | 0 | 0 | 0 | 0 | 0 | 0 | 0 | 0 | 0 | 0 | 0
Retro5Med | Retro | DHP | Residential | HVAC | 0.17479 | 0.18167 | 1174.2892 | 0.00015471 | 334.1084 | >170 | Manufactured | HZ1_[0 - 10,000]_Pre kWh_VBDD R^2 ≥ 0.8 | 0.024944 | 0.0303 | 0.036682 | 0.042127 | 0.047538 | 0.054983 | 0.059673 | 0.060309 | 0.056226 | 0.047815 | 0.012379 | 0 | 0 | 0 | 0 | 0 | 0 | 0 | 0 | 0 | 0.47298 | 0.47298 | 0.47298 | 0
Retro5Med | Retro | DHP | Residential | HVAC | 0.006429 | 0.0075288 | 44.6412 | 0.00016865 | 9415.6791 | >170 | Manufactured | HZ23_[10,001 - 15,000]_Pre kWh_VBDD R^2 ≥ 0.8 | 0 | 0 | 0 | 0 | 0 | 0 | 0 | 0 | 0 | 0 | 0 | 0 | 0 | 0 | 0 | 0 | 0 | 0 | 0 | 0 | 0 | 0 | 0 | 0
Retro5Med | Retro | DHP | Residential | HVAC | 0.037998 | 0.039493 | 255.2765 | 0.00015471 | 1626.053 | >170 | Manufactured | HZ1_[10,001 - 15,000]_Pre kWh_VBDD R^2 < 0.8 | 0 | 0 | 0 | 0 | 0 | 0 | 0 | 0 | 0 | 0 | 0 | 0 | 0 | 0 | 0 | 0 | 0 | 0 | 0 | 0 | 0 | 0 | 0 | 0
Retro5Med | Retro | DHP | Residential | HVAC | 0.096169 | 0.099952 | 646.0782 | 0.00015471 | 627.5053 | >170 | Manufactured | HZ1_[15,001 - 20,000]_Pre kWh_VBDD R^2 < 0.8 | 0 | 0 | 0 | 0 | 0 | 0 | 0 | 0 | 0 | 0 | 0 | 0 | 0 | 0 | 0 | 0 | 0 | 0 | 0 | 0 | 0 | 0 | 0 | 0
Retro5Med | Retro | DHP | Residential | HVAC | 0.27958 | 0.29058 | 1878.2431 | 0.00015471 | 199.6073 | >170 | Manufactured | HZ1_[> 20,000]_Pre kWh_VBDD R^2 < 0.8 | 0 | 0 | 0 | 0 | 0 | 0 | 0 | 0 | 0 | 0 | 0 | 0 | 0 | 0 | 0 | 0 | 0 | 0 | 0 | 0 | 0 | 0 | 0 | 0
Retro5Med | Retro | DHP | Residential | HVAC | 0.06226 | 0.072911 | 432.3192 | 0.00016865 | 950.4467 | >170 | Manufactured | HZ23_[> 20,000]_Pre kWh_VBDD R^2 < 0.8 | 0 | 0 | 0 | 0 | 0 | 0 | 0 | 0 | 0 | 0 | 0 | 0 | 0 | 0 | 0 | 0 | 0 | 0 | 0 | 0 | 0 | 0 | 0 | 0
Retro3Slow | Retro | DHP Ducted | Residential | HVAC | 0.66621 | 0.69242 | 4475.6934 | 0.00015471 | 61.0605 | 60-70 | Single Family | DHP with Existing FAF Optimized Control - Single Family - HZ1 | 0.11664 | 0.18293 | 0.36503 | 0.63735 | 0.98919 | 1.3817 | 1.7546 | 2.0423 | 2.1944 | 2.1895 | 2.0389 | 1.78 | 1.4625 | 1.1349 | 0.83436 | 0.58273 | 0.3876 | 0.11849 | 0 | 0 | 20.1931 | 20.1931 | 13.8925 | 0
Retro3Slow | Retro | DHP Ducted | Residential | HVAC | 0.74206 | 0.869 | 5152.6328 | 0.00016865 | 57.9769 | 50-60 | Single Family | DHP with Existing FAF Optimized Control - Single Family - HZ2 | 0.016765 | 0.026293 | 0.052466 | 0.091607 | 0.14218 | 0.1986 | 0.25218 | 0.29355 | 0.31541 | 0.31469 | 0.29305 | 0.25583 | 0.21021 | 0.16312 | 0.11992 | 0.083756 | 0.05571 | 0.017031 | 0 | 0 | 2.9024 | 2.9024 | 1.9968 | 0
Retro3Slow | Retro | DHP Ducted | Residential | HVAC | 0.79794 | 0.82933 | 5360.6647 | 0.00015471 | 55.2514 | 50-60 | Manufactured | DHP with Existing FAF Optimized Control - Manufactured - HZ1 | 0.23812 | 0.3703 | 0.73268 | 1.2685 | 1.9521 | 2.7037 | 3.4043 | 3.9293 | 4.1863 | 4.1416 | 3.8242 | 3.3104 | 2.6971 | 2.0753 | 0.26088 | 0 | 0 | 0 | 0 | 0 | 35.0948 | 35.0948 | 26.7511 | 0
Retro3Slow | Retro | DHP Ducted | Residential | HVAC | 0.81558 | 0.9551 | 5663.1828 | 0.00016865 | 46.961 | 40-50 | Manufactured | DHP with Existing FAF Optimized Control - Manufactured - HZ2 | 0.084428 | 0.13129 | 0.25978 | 0.44976 | 0.69215 | 0.95865 | 1.2071 | 1.3932 | 1.4843 | 1.4685 | 1.3559 | 1.1738 | 0.95629 | 0.73583 | 0.0925 | 0 | 0 | 0 | 0 | 0 | 12.4434 | 12.4434 | 9.485 | 0
LO12Med | New | Dishwasher | Residential | Water Heating | 0.0046907 | 0.0054224 | 43.5467 | 0.00012452 | 53.5051 | 50-60 | Single Family | ENERGY STAR Dishwasher | 0.0024279 | 0.0047309 | 0.0069568 | 0.009167 | 0.011146 | 0.012637 | 0.013879 | 0.014886 | 0.01579 | 0.016525 | 0.01661 | 0.016914 | 0.017237 | 0.017459 | 0.017255 | 0.017216 | 0.016931 | 0.016535 | 0.01629 | 0.015989 | 0.27658 | 0.27658 | 0.12476 | 0
LO12Med | New | Dishwasher | Residential | Water Heating | 0.0046907 | 0.0054224 | 43.5467 | 0.00012452 | 53.5051 | 50-60 | Multifamily - Low Rise | ENERGY STAR Dishwasher | 0.00081548 | 0.0016134 | 0.0024079 | 0.0032194 | 0.0039705 | 0.0045719 | 0.0050959 | 0.0055416 | 0.0059595 | 0.0063279 | 0.0064595 | 0.0066768 | 0.0069037 | 0.0071003 | 0.0071256 | 0.0072212 | 0.0072085 | 0.0071538 | 0.0071599 | 0.0071439 | 0.10968 | 0.10968 | 0.045983 | 0
LO12Med | New | Dishwasher | Residential | Water Heating | 0.0046907 | 0.0054224 | 43.5467 | 0.00012452 | 53.5051 | 50-60 | Multifamily - High Rise | ENERGY STAR Dishwasher | 0.0002375 | 0.00046711 | 0.00069857 | 0.00093774 | 0.0011631 | 0.0013428 | 0.0015021 | 0.001643 | 0.001773 | 0.0018859 | 0.0019212 | 0.0019826 | 0.0020506 | 0.0021065 | 0.0021106 | 0.0021364 | 0.0021309 | 0.0021067 | 0.0020967 | 0.0020835 | 0.032377 | 0.032377 | 0.013572 | 0
LO12Med | New | Dishwasher | Residential | Water Heating | 0.0046907 | 0.0054224 | 43.5467 | 0.00012452 | 53.5051 | 50-60 | Manufactured | ENERGY STAR Dishwasher | 0.00019199 | 0.00039068 | 0.00059931 | 0.00082283 | 0.0010413 | 0.0012282 | 0.0014019 | 0.0015612 | 0.0017175 | 0.0018634 | 0.0019405 | 0.0020455 | 0.0021562 | 0.0022578 | 0.0023055 | 0.0023757 | 0.0024122 | 0.0024312 | 0.0024705 | 0.0025009 | 0.033714 | 0.033714 | 0.012759 | 0
LO12Med | NR | Dishwasher | Residential | Water Heating | 0.0046907 | 0.0054224 | 43.5467 | 0.00012452 | 53.5051 | 50-60 | Single Family | ENERGY STAR Dishwasher | 0.013401 | 0.02674 | 0.040019 | 0.053238 | 0.066396 | 0.07817 | 0.08751 | 0.094908 | 0.10076 | 0.10537 | 0.10899 | 0.11183 | 0.11403 | 0.11574 | 0.11705 | 0.13786 | 0.13485 | 0.13205 | 0.12945 | 0.11234 | 1.8807 | 1.8807 | 0.7755 | 0
LO12Med | NR | Dishwasher | Residential | Water Heating | 0.0046907 | 0.0054224 | 43.5467 | 0.00012452 | 53.5051 | 50-60 | Multifamily - Low Rise | ENERGY STAR Dishwasher | 0.0024748 | 0.0049384 | 0.0073908 | 0.009832 | 0.012262 | 0.014436 | 0.016161 | 0.017528 | 0.018608 | 0.019459 | 0.020129 | 0.020652 | 0.02106 | 0.021375 | 0.021616 | 0.028458 | 0.027575 | 0.026736 | 0.025939 | 0.022459 | 0.35909 | 0.35909 | 0.14322 | 0
LO12Med | NR | Dishwasher | Residential | Water Heating | 0.0046907 | 0.0054224 | 43.5467 | 0.00012452 | 53.5051 | 50-60 | Multifamily - High Rise | ENERGY STAR Dishwasher | 0.00073233 | 0.0014613 | 0.002187 | 0.0029094 | 0.0036285 | 0.0042719 | 0.0047824 | 0.0051867 | 0.0055063 | 0.0057583 | 0.0059563 | 0.0061113 | 0.0062319 | 0.0063251 | 0.0063964 | 0.0083899 | 0.0081224 | 0.0078825 | 0.0076558 | 0.0066351 | 0.10613 | 0.10613 | 0.04238 | 0
LO12Med | NR | Dishwasher | Residential | Water Heating | 0.0046907 | 0.0054224 | 43.5467 | 0.00012452 | 53.5051 | 50-60 | Manufactured | ENERGY STAR Dishwasher | 0.0017828 | 0.0035275 | 0.0052347 | 0.006905 | 0.008539 | 0.0099683 | 0.011065 | 0.011899 | 0.012526 | 0.012989 | 0.013322 | 0.013554 | 0.013705 | 0.013792 | 0.01383 | 0.015397 | 0.015093 | 0.014789 | 0.013006 | 0 | 0.21092 | 0.21092 | 0.097759 | 0
LO12Med | New | Clothes Dryer | Residential | Dryer | 0.0093008 | 0.007306 | 70.0749 | 0.00010426 | 10.8457 | 10-20 | Single Family | Vented_ENERGY STAR | 0.032417 | 0.063168 | 0.092889 | 0.1224 | 0.14882 | 0.16874 | 0.18531 | 0.19876 | 0.21083 | 0.22065 | 0.22178 | 0.22583 | 0.23015 | 0.23312 | 0.2304 | 0.22987 | 0.22607 | 0.22078 | 0.21751 | 0.21348 | 3.693 | 3.693 | 1.6658 | 1
LO12Med | New | Clothes Dryer | Residential | Dryer | 0.0093008 | 0.007306 | 70.0749 | 0.00010426 | 10.8457 | 10-20 | Multifamily - Low Rise | Vented_ENERGY STAR | 0.007618 | 0.015072 | 0.022494 | 0.030074 | 0.037091 | 0.042709 | 0.047604 | 0.051767 | 0.055672 | 0.059113 | 0.060343 | 0.062373 | 0.064492 | 0.066329 | 0.066565 | 0.067458 | 0.067339 | 0.066828 | 0.066885 | 0.066735 | 1.0246 | 1.0246 | 0.42956 | 1
LO12Med | New | Clothes Dryer | Residential | Dryer | 0.0093008 | 0.007306 | 70.0749 | 0.00010426 | 10.8457 | 10-20 | Multifamily - High Rise | Vented_ENERGY STAR | 0.0022693 | 0.0044633 | 0.0066749 | 0.0089601 | 0.011114 | 0.012831 | 0.014353 | 0.015699 | 0.016941 | 0.01802 | 0.018358 | 0.018943 | 0.019593 | 0.020127 | 0.020167 | 0.020413 | 0.020361 | 0.020129 | 0.020034 | 0.019908 | 0.30936 | 0.30936 | 0.12968 | 1
LO12Med | New | Clothes Dryer | Residential | Dryer | 0.0093008 | 0.007306 | 70.0749 | 0.00010426 | 10.8457 | 10-20 | Manufactured | Vented_ENERGY STAR | 0.0026816 | 0.0054569 | 0.0083709 | 0.011493 | 0.014545 | 0.017155 | 0.019581 | 0.021806 | 0.02399 | 0.026027 | 0.027104 | 0.028571 | 0.030117 | 0.031536 | 0.032203 | 0.033183 | 0.033693 | 0.033959 | 0.034507 | 0.034932 | 0.47091 | 0.47091 | 0.17821 | 1
LO1Slow | New | Clothes Dryer | Residential | Dryer | 0.078732 | 0.061846 | 593.1885 | 0.00010426 | 38.3786 | 30-40 | Single Family | Ventless_UCEF 7.00 to 7.99 | 0.011224 | 0.01682 | 0.036004 | 0.066954 | 0.11144 | 0.17082 | 0.25206 | 0.35727 | 0.49001 | 0.64687 | 0.79855 | 0.97131 | 1.1493 | 1.3141 | 1.4268 | 1.5254 | 1.586 | 1.6103 | 1.6195 | 1.6155 | 15.7763 | 15.7763 | 2.958 | 0
LO1Slow | New | Clothes Dryer | Residential | Dryer | 0.078732 | 0.061846 | 593.1885 | 0.00010426 | 38.3786 | 30-40 | Multifamily - Low Rise | Ventless_UCEF 7.00 to 7.99 | 0.0026377 | 0.0040133 | 0.0087188 | 0.016451 | 0.027775 | 0.043237 | 0.064751 | 0.093051 | 0.12939 | 0.1733 | 0.21727 | 0.26826 | 0.32206 | 0.37389 | 0.41223 | 0.44764 | 0.47242 | 0.48743 | 0.498 | 0.505 | 4.5675 | 4.5675 | 0.78059 | 0
LO1Slow | New | Clothes Dryer | Residential | Dryer | 0.078732 | 0.061846 | 593.1885 | 0.00010426 | 38.3786 | 30-40 | Multifamily - High Rise | Ventless_UCEF 7.00 to 7.99 | 0.00078574 | 0.0011885 | 0.0025872 | 0.0049013 | 0.0083222 | 0.012989 | 0.019523 | 0.028218 | 0.039375 | 0.052829 | 0.0661 | 0.081475 | 0.097844 | 0.11346 | 0.12489 | 0.13546 | 0.14284 | 0.14682 | 0.14917 | 0.15065 | 1.3794 | 1.3794 | 0.23682 | 0
LO1Slow | New | Clothes Dryer | Residential | Dryer | 0.078732 | 0.061846 | 593.1885 | 0.00010426 | 38.3786 | 30-40 | Manufactured | Ventless_UCEF 7.00 to 7.99 | 0.00092848 | 0.001453 | 0.0032446 | 0.0062868 | 0.010892 | 0.017367 | 0.026634 | 0.039196 | 0.055756 | 0.076302 | 0.097592 | 0.12288 | 0.1504 | 0.17777 | 0.19943 | 0.2202 | 0.23637 | 0.24769 | 0.25693 | 0.26434 | 2.2117 | 2.2117 | 0.33565 | 0
LO12Med | NR | Clothes Dryer | Residential | Dryer | 0.0093008 | 0.007306 | 70.0749 | 0.00010426 | 10.8457 | 10-20 | Single Family | Vented_ENERGY STAR | 0.22962 | 0.4582 | 0.68575 | 0.91225 | 1.1377 | 1.3395 | 1.4995 | 1.6263 | 1.7265 | 1.8055 | 1.8676 | 1.9162 | 2.2081 | 2.2058 | 2.1978 | 2.1855 | 1.3545 | 0 | 0 | 0 | 25.3563 | 25.3563 | 13.2884 | 1
LO12Med | NR | Clothes Dryer | Residential | Dryer | 0.0093008 | 0.007306 | 70.0749 | 0.00010426 | 10.8457 | 10-20 | Multifamily - Low Rise | Vented_ENERGY STAR | 0.029669 | 0.059204 | 0.088604 | 0.11787 | 0.147 | 0.17307 | 0.19375 | 0.21013 | 0.22308 | 0.23329 | 0.24131 | 0.24759 | 0.31217 | 0.30936 | 0.30568 | 0.30137 | 0.22407 | 0 | 0 | 0 | 3.4172 | 3.4172 | 1.717 | 1
LO12Med | NR | Clothes Dryer | Residential | Dryer | 0.0093008 | 0.007306 | 70.0749 | 0.00010426 | 10.8457 | 10-20 | Multifamily - High Rise | Vented_ENERGY STAR | 0.0089801 | 0.017919 | 0.026818 | 0.035676 | 0.044494 | 0.052384 | 0.058643 | 0.0636 | 0.067519 | 0.070609 | 0.073038 | 0.074938 | 0.094201 | 0.093287 | 0.092243 | 0.091025 | 0.067621 | 0 | 0 | 0 | 1.033 | 1.033 | 0.51968 | 1
LO12Med | NR | Clothes Dryer | Residential | Dryer | 0.0093008 | 0.007306 | 70.0749 | 0.00010426 | 10.8457 | 10-20 | Manufactured | Vented_ENERGY STAR | 0.031957 | 0.063231 | 0.093833 | 0.12377 | 0.15306 | 0.17868 | 0.19835 | 0.2133 | 0.22453 | 0.23283 | 0.23881 | 0.24295 | 0.26667 | 0.26646 | 0.26522 | 0.17819 | 0 | 0 | 0 | 0 | 2.9719 | 2.9719 | 1.7524 | 1
LO1Slow | NR | Clothes Dryer | Residential | Dryer | 0.078732 | 0.061846 | 593.1885 | 0.00010426 | 38.3786 | 30-40 | Single Family | Ventless_UCEF 7.00 to 7.99 | 0.079505 | 0.12201 | 0.2658 | 0.49901 | 0.85197 | 1.356 | 2.0396 | 2.9232 | 4.0126 | 5.2931 | 6.7246 | 8.2415 | 11.1676 | 12.753 | 14.125 | 15.2219 | 15.9734 | 16.4481 | 16.6479 | 16.7705 | 198.4647 | 151.5165 | 24.1676 | 0
LO1Slow | NR | Clothes Dryer | Residential | Dryer | 0.078732 | 0.061846 | 593.1885 | 0.00010426 | 38.3786 | 30-40 | Multifamily - Low Rise | Ventless_UCEF 7.00 to 7.99 | 0.010273 | 0.015765 | 0.034344 | 0.064476 | 0.11008 | 0.17521 | 0.26354 | 0.3777 | 0.51847 | 0.68391 | 0.86888 | 1.0649 | 1.5921 | 1.8199 | 2.0176 | 2.1766 | 2.2818 | 2.3435 | 2.3668 | 2.3772 | 27.4911 | 21.163 | 3.1227 | 0
LO1Slow | NR | Clothes Dryer | Residential | Dryer | 0.078732 | 0.061846 | 593.1885 | 0.00010426 | 38.3786 | 30-40 | Multifamily - High Rise | Ventless_UCEF 7.00 to 7.99 | 0.0031093 | 0.0047715 | 0.010395 | 0.019515 | 0.033318 | 0.053031 | 0.079766 | 0.11432 | 0.15693 | 0.207 | 0.26298 | 0.32231 | 0.48029 | 0.54838 | 0.60821 | 0.6567 | 0.68926 | 0.70832 | 0.71585 | 0.71976 | 8.3066 | 6.3942 | 0.94514 | 0
LO1Slow | NR | Clothes Dryer | Residential | Dryer | 0.078732 | 0.061846 | 593.1885 | 0.00010426 | 38.3786 | 30-40 | Manufactured | Ventless_UCEF 7.00 to 7.99 | 0.011065 | 0.016837 | 0.03637 | 0.067705 | 0.11462 | 0.18089 | 0.26979 | 0.3834 | 0.52185 | 0.68257 | 0.85986 | 1.0449 | 1.3434 | 1.5295 | 1.6889 | 1.814 | 1.898 | 1.9489 | 1.9659 | 1.9729 | 23.1461 | 18.3514 | 3.145 | 0
LO3Slow | New | Duct Sealing | Residential | HVAC | 0.20304 | 0.17855 | 1192.1891 | 0.00014977 | 21.2011 | 20-30 | Single Family | SF Duct Sealing - HZ 2/3 (Heat Pump) | 0.00025195 | 0.00063134 | 0.0013755 | 0.0026678 | 0.0045747 | 0.0070588 | 0.010227 | 0.01391 | 0.017967 | 0.022034 | 0.025066 | 0.028031 | 0.030586 | 0.032496 | 0.033152 | 0.033739 | 0.033843 | 0.033464 | 0.033215 | 0.032775 | 0.39706 | 0.39706 | 0.10576 | 1
LO3Slow | New | Duct Sealing | Residential | HVAC | 0.16096 | 0.14154 | 945.0969 | 0.00014977 | 34.0633 | 30-40 | Single Family | SF Duct Sealing - HZ 1 (Heat Pump) | 0.0011488 | 0.0028786 | 0.0062714 | 0.012164 | 0.020858 | 0.032184 | 0.046628 | 0.063422 | 0.081921 | 0.10046 | 0.11429 | 0.1278 | 0.13945 | 0.14816 | 0.15115 | 0.15383 | 0.15431 | 0.15258 | 0.15144 | 0.14944 | 1.8104 | 1.8104 | 0.48223 | 0
LO3Slow | New | Duct Sealing | Residential | HVAC | 0.11392 | 0.10018 | 668.9217 | 0.00014977 | 38.2646 | 30-40 | Manufactured | MH Duct Sealing - HZ 1 (Heat Pump) | 0.00059692 | 0.0015621 | 0.0035501 | 0.0071745 | 0.012805 | 0.020554 | 0.030949 | 0.043708 | 0.058553 | 0.074439 | 0.087737 | 0.10156 | 0.11463 | 0.1259 | 0.13271 | 0.13949 | 0.14446 | 0.14742 | 0.15092 | 0.1536 | 1.5523 | 1.5523 | 0.34163 | 0
LO3Slow | New | Duct Sealing | Residential | HVAC | 0.11392 | 0.10018 | 668.9217 | 0.00014977 | 38.2646 | 30-40 | Manufactured | MH Duct Sealing - HZ 2/3 (Heat Pump) | 0.00012669 | 0.00033152 | 0.00075347 | 0.0015227 | 0.0027178 | 0.0043624 | 0.0065685 | 0.0092764 | 0.012427 | 0.015799 | 0.018621 | 0.021556 | 0.024329 | 0.026721 | 0.028166 | 0.029605 | 0.03066 | 0.031287 | 0.032031 | 0.0326 | 0.32946 | 0.32946 | 0.072506 | 0
Retro3Slow | Retro | Duct Sealing | Residential | HVAC | 0.20304 | 0.17855 | 1192.1891 | 0.00014977 | 21.2011 | 20-30 | Single Family | SF Duct Sealing - HZ 2/3 (Heat Pump) | 0.051561 | 0.081704 | 0.16466 | 0.29026 | 0.45462 | 0.64043 | 0.81946 | 0.9604 | 1.0382 | 1.0412 | 0.97395 | 0.85339 | 0.70333 | 0.54719 | 0.40315 | 0.28209 | 0.18794 | 0.11951 | 0.072683 | 0.049167 | 9.8334 | 9.7349 | 6.5164 | 1
Retro3Slow | Retro | Duct Sealing | Residential | HVAC | 0.16096 | 0.14154 | 945.0969 | 0.00014977 | 34.0633 | 30-40 | Single Family | SF Duct Sealing - HZ 1 (Heat Pump) | 0.19852 | 0.31517 | 0.63633 | 1.1236 | 1.7627 | 2.4868 | 3.1862 | 3.7386 | 4.0454 | 4.061 | 3.8015 | 3.3329 | 2.7483 | 2.1391 | 1.5766 | 1.1035 | 0.7354 | 0.46774 | 0.28453 | 0.19252 | 38.5039 | 37.9363 | 25.3558 | 0
Retro3Slow | Retro | Duct Sealing | Residential | HVAC | 0.11392 | 0.10018 | 668.9217 | 0.00014977 | 38.2646 | 30-40 | Manufactured | MH Duct Sealing - HZ 1 (Heat Pump) | 0.07673 | 0.12026 | 0.23985 | 0.41865 | 0.64962 | 0.9071 | 1.151 | 1.3383 | 1.4357 | 1.4294 | 1.3274 | 1.1548 | 0.94508 | 0.73012 | 0.53417 | 0.12684 | 0 | 0 | 0 | 0 | 12.5851 | 12.5851 | 9.094 | 0
Retro3Slow | Retro | Duct Sealing | Residential | HVAC | 0.11392 | 0.10018 | 668.9217 | 0.00014977 | 38.2646 | 30-40 | Manufactured | MH Duct Sealing - HZ 2/3 (Heat Pump) | 0.024156 | 0.037764 | 0.075125 | 0.13078 | 0.2024 | 0.28189 | 0.35683 | 0.41393 | 0.44309 | 0.44026 | 0.40813 | 0.35453 | 0.28973 | 0.22356 | 0.14891 | 0 | 0 | 0 | 0 | 0 | 3.8311 | 3.8311 | 2.8144 | 0
LO5Med | New | EV Supply Equip | Residential | Whole Bldg/Meter Level | 0.0022347 | 0.002513 | 23.1633 | 0.00010849 | -17.2047 | <0 | Single Family | Level 2 Networked Level 2 EVSE | 9.0778e-05 | 0.00025077 | 0.00051778 | 0.00094831 | 0.0015536 | 0.0023798 | 0.0035273 | 0.0049956 | 0.0068119 | 0.0088721 | 0.010757 | 0.012857 | 0.015054 | 0.017192 | 0.018861 | 0.020858 | 0.022829 | 0.024694 | 0.026825 | 0.028899 | 0.22878 | 0.22878 | 0.040705 | 1
LO5Med | New | EV Supply Equip | Residential | Whole Bldg/Meter Level | 0.0022347 | 0.002513 | 23.1633 | 0.00010849 | -17.2047 | <0 | Multifamily - Low Rise | Level 2 Networked Level 2 EVSE | 3.7292e-05 | 0.0001046 | 0.00021919 | 0.00040732 | 0.00067686 | 0.001053 | 0.001584 | 0.0022745 | 0.0031444 | 0.004155 | 0.0051166 | 0.0062077 | 0.0073743 | 0.0085512 | 0.0095262 | 0.0107 | 0.011887 | 0.013067 | 0.01442 | 0.015792 | 0.1163 | 0.1163 | 0.018773 | 1
LO5Med | New | EV Supply Equip | Residential | Whole Bldg/Meter Level | 0.0022347 | 0.002513 | 23.1633 | 0.00010849 | -17.2047 | <0 | Multifamily - High Rise | Level 2 Networked Level 2 EVSE | 1.0861e-05 | 3.0283e-05 | 6.359e-05 | 0.00011864 | 0.00019828 | 0.00030928 | 0.00046693 | 0.00067435 | 0.00093551 | 0.0012384 | 0.0015218 | 0.0018433 | 0.0021903 | 0.0025369 | 0.0028217 | 0.0031657 | 0.0035141 | 0.0038479 | 0.0042227 | 0.0046059 | 0.034316 | 0.034316 | 0.0055679 | 1
LO5Med | New | EV Supply Equip | Residential | Whole Bldg/Meter Level | 0.0022347 | 0.002513 | 23.1633 | 0.00010849 | -17.2047 | <0 | Manufactured | Level 2 Networked Level 2 EVSE | 7.1591e-06 | 2.0653e-05 | 4.4485e-05 | 8.4891e-05 | 0.00014476 | 0.00023067 | 0.00035533 | 0.00052251 | 0.00073895 | 0.00099771 | 0.0012534 | 0.0015508 | 0.0018781 | 0.0022173 | 0.0025133 | 0.0028706 | 0.0032438 | 0.0036212 | 0.0040572 | 0.0045082 | 0.030861 | 0.030861 | 0.0044005 | 1
LO5Med | NR | EV Supply Equip | Residential | Whole Bldg/Meter Level | 0.0022347 | 0.002513 | 23.1633 | 0.00010849 | -17.2047 | <0 | Single Family | Level 2 Networked Level 2 EVSE | 0.006904 | 0.019752 | 0.041471 | 0.076613 | 0.12863 | 0.20437 | 0.30839 | 0.44111 | 0.60131 | 0.78176 | 0.97464 | 0.24424 | 0 | 0 | 0 | 0 | 0 | 0 | 0 | 0 | 3.8292 | 3.8292 | 3.585 | 1
LO5Med | NR | EV Supply Equip | Residential | Whole Bldg/Meter Level | 0.0022347 | 0.002513 | 23.1633 | 0.00010849 | -17.2047 | <0 | Multifamily - Low Rise | Level 2 Networked Level 2 EVSE | 0.0015594 | 0.0045022 | 0.0094492 | 0.017449 | 0.02928 | 0.046486 | 0.070077 | 0.10014 | 0.13636 | 0.17712 | 0.22063 | 0.10881 | 0 | 0 | 0 | 0 | 0 | 0 | 0 | 0 | 0.92187 | 0.92187 | 0.81306 | 1
LO5Med | NR | EV Supply Equip | Residential | Whole Bldg/Meter Level | 0.0022347 | 0.002513 | 23.1633 | 0.00010849 | -17.2047 | <0 | Multifamily - High Rise | Level 2 Networked Level 2 EVSE | 0.00046145 | 0.0013318 | 0.002795 | 0.0051615 | 0.008662 | 0.013754 | 0.020735 | 0.029631 | 0.040353 | 0.052414 | 0.06529 | 0.031825 | 0 | 0 | 0 | 0 | 0 | 0 | 0 | 0 | 0.27241 | 0.27241 | 0.24059 | 1
LO5Med | NR | EV Supply Equip | Residential | Whole Bldg/Meter Level | 0.0022347 | 0.002513 | 23.1633 | 0.00010849 | -17.2047 | <0 | Manufactured | Level 2 Networked Level 2 EVSE | 0.00091602 | 0.0025869 | 0.0053893 | 0.0098785 | 0.016455 | 0.02594 | 0.038834 | 0.055103 | 0.074508 | 0.096078 | 0.10153 | 0 | 0 | 0 | 0 | 0 | 0 | 0 | 0 | 0 | 0.42722 | 0.42722 | 0.42722 | 1
LO12Med | New | Refrigerator | Residential | Refrigeration | 0.0068895 | 0.007052 | 64.4512 | 0.00010942 | -13.8259 | <0 | Single Family | Refrigerator and Refrigerator-Freezer - Bottom-mounted Freezer - ESME | 0.022907 | 0.044637 | 0.065638 | 0.086492 | 0.10516 | 0.11923 | 0.13095 | 0.14045 | 0.14898 | 0.15592 | 0.15672 | 0.15958 | 0.16263 | 0.16473 | 0.1628 | 0.16243 | 0.15975 | 0.15601 | 0.1537 | 0.15085 | 2.6096 | 2.6096 | 1.1771 | 1
LO12Med | New | Refrigerator | Residential | Refrigeration | 0.0068895 | 0.007052 | 64.4512 | 0.00010942 | -13.8259 | <0 | Multifamily - Low Rise | Refrigerator and Refrigerator-Freezer - Bottom-mounted Freezer - ESME | 0.0071176 | 0.014082 | 0.021017 | 0.028099 | 0.034655 | 0.039904 | 0.044478 | 0.048367 | 0.052015 | 0.05523 | 0.05638 | 0.058276 | 0.060257 | 0.061972 | 0.062194 | 0.063028 | 0.062917 | 0.062439 | 0.062492 | 0.062352 | 0.95727 | 0.95727 | 0.40134 | 1
LO12Med | New | Refrigerator | Residential | Refrigeration | 0.0068895 | 0.007052 | 64.4512 | 0.00010942 | -13.8259 | <0 | Multifamily - High Rise | Refrigerator and Refrigerator-Freezer - Bottom-mounted Freezer - ESME | 0.002073 | 0.004077 | 0.0060972 | 0.0081847 | 0.010152 | 0.01172 | 0.013111 | 0.01434 | 0.015475 | 0.016461 | 0.016769 | 0.017304 | 0.017898 | 0.018386 | 0.018422 | 0.018647 | 0.018599 | 0.018387 | 0.0183 | 0.018185 | 0.28259 | 0.28259 | 0.11846 | 1
LO12Med | New | Refrigerator | Residential | Refrigeration | 0.0068895 | 0.007052 | 64.4512 | 0.00010942 | -13.8259 | <0 | Manufactured | Refrigerator and Refrigerator-Freezer - Bottom-mounted Freezer - ESME | 0.0015372 | 0.0031281 | 0.0047985 | 0.0065883 | 0.0083378 | 0.009834 | 0.011224 | 0.0125 | 0.013752 | 0.01492 | 0.015537 | 0.016378 | 0.017264 | 0.018078 | 0.01846 | 0.019022 | 0.019314 | 0.019467 | 0.019781 | 0.020025 | 0.26994 | 0.26994 | 0.10216 | 1
LO12Med | New | Refrigerator | Residential | Refrigeration | 0.014674 | 0.015021 | 137.2794 | 0.00010942 | 68.4987 | 60-70 | Single Family | Refrigerator and Refrigerator-Freezer - Side-mounted Freezer - ESME | 0.021478 | 0.041851 | 0.061542 | 0.081095 | 0.0986 | 0.11179 | 0.12278 | 0.13169 | 0.13968 | 0.14619 | 0.14694 | 0.14962 | 0.15248 | 0.15445 | 0.15265 | 0.1523 | 0.14978 | 0.14628 | 0.14411 | 0.14144 | 2.4467 | 2.4467 | 1.1036 | 0
LO12Med | New | Refrigerator | Residential | Refrigeration | 0.014674 | 0.015021 | 137.2794 | 0.00010942 | 68.4987 | 60-70 | Multifamily - Low Rise | Refrigerator and Refrigerator-Freezer - Side-mounted Freezer - ESME | 0.0066735 | 0.013203 | 0.019705 | 0.026346 | 0.032492 | 0.037414 | 0.041702 | 0.045349 | 0.04877 | 0.051784 | 0.052861 | 0.05464 | 0.056497 | 0.058105 | 0.058313 | 0.059095 | 0.058991 | 0.058543 | 0.058593 | 0.058462 | 0.89754 | 0.89754 | 0.3763 | 0
LO12Med | New | Refrigerator | Residential | Refrigeration | 0.014674 | 0.015021 | 137.2794 | 0.00010942 | 68.4987 | 60-70 | Multifamily - High Rise | Refrigerator and Refrigerator-Freezer - Side-mounted Freezer - ESME | 0.0019436 | 0.0038226 | 0.0057168 | 0.007674 | 0.0095183 | 0.010989 | 0.012293 | 0.013445 | 0.01451 | 0.015434 | 0.015723 | 0.016224 | 0.016781 | 0.017238 | 0.017272 | 0.017483 | 0.017438 | 0.01724 | 0.017158 | 0.01705 | 0.26495 | 0.26495 | 0.11107 | 0
LO12Med | New | Refrigerator | Residential | Refrigeration | 0.014674 | 0.015021 | 137.2794 | 0.00010942 | 68.4987 | 60-70 | Manufactured | Refrigerator and Refrigerator-Freezer - Side-mounted Freezer - ESME | 0.0014413 | 0.0029329 | 0.0044991 | 0.0061772 | 0.0078175 | 0.0092204 | 0.010524 | 0.01172 | 0.012894 | 0.013989 | 0.014567 | 0.015356 | 0.016187 | 0.01695 | 0.017308 | 0.017835 | 0.018109 | 0.018252 | 0.018547 | 0.018775 | 0.2531 | 0.2531 | 0.095782 | 0
LO12Med | New | Refrigerator | Residential | Refrigeration | 0.0030838 | 0.0031565 | 28.8486 | 0.00010942 | 214.7245 | >170 | Single Family | Refrigerator and Refrigerator-Freezer - Other - ESME | 0.0096606 | 0.018825 | 0.027682 | 0.036476 | 0.04435 | 0.050284 | 0.055224 | 0.059232 | 0.06283 | 0.065756 | 0.066092 | 0.067301 | 0.068587 | 0.069472 | 0.06866 | 0.068503 | 0.06737 | 0.065795 | 0.064819 | 0.06362 | 1.1005 | 1.1005 | 0.49641 | 0
LO12Med | New | Refrigerator | Residential | Refrigeration | 0.0030838 | 0.0031565 | 28.8486 | 0.00010942 | 214.7245 | >170 | Multifamily - Low Rise | Refrigerator and Refrigerator-Freezer - Other - ESME | 0.0030017 | 0.0059388 | 0.0088634 | 0.01185 | 0.014615 | 0.016829 | 0.018758 | 0.020398 | 0.021936 | 0.023292 | 0.023777 | 0.024577 | 0.025412 | 0.026136 | 0.026229 | 0.026581 | 0.026534 | 0.026333 | 0.026355 | 0.026296 | 0.40371 | 0.40371 | 0.16926 | 0
LO12Med | New | Refrigerator | Residential | Refrigeration | 0.0030838 | 0.0031565 | 28.8486 | 0.00010942 | 214.7245 | >170 | Multifamily - High Rise | Refrigerator and Refrigerator-Freezer - Other - ESME | 0.00087423 | 0.0017194 | 0.0025714 | 0.0034517 | 0.0042813 | 0.0049429 | 0.0055292 | 0.0060477 | 0.0065264 | 0.006942 | 0.007072 | 0.0072976 | 0.007548 | 0.0077537 | 0.0077691 | 0.0078638 | 0.0078437 | 0.0077544 | 0.0077177 | 0.0076693 | 0.11918 | 0.11918 | 0.049958 | 0
LO12Med | New | Refrigerator | Residential | Refrigeration | 0.0030838 | 0.0031565 | 28.8486 | 0.00010942 | 214.7245 | >170 | Manufactured | Refrigerator and Refrigerator-Freezer - Other - ESME | 0.00064828 | 0.0013192 | 0.0020237 | 0.0027785 | 0.0035163 | 0.0041473 | 0.0047337 | 0.0052716 | 0.0057996 | 0.0062921 | 0.0065524 | 0.006907 | 0.007281 | 0.0076239 | 0.0077851 | 0.0080221 | 0.0081454 | 0.0082096 | 0.0083422 | 0.008445 | 0.11384 | 0.11384 | 0.043083 | 0
LO12Med | New | Freezer | Residential | Refrigeration | 0.0065588 | 0.0064578 | 58.8604 | 0.00010971 | -16.9465 | <0 | Single Family | Freezer - Chest - ESME | 0.0033812 | 0.0065886 | 0.0096886 | 0.012767 | 0.015523 | 0.0176 | 0.019329 | 0.020731 | 0.021991 | 0.023015 | 0.023132 | 0.023555 | 0.024006 | 0.024315 | 0.024031 | 0.023976 | 0.02358 | 0.023028 | 0.022687 | 0.022267 | 0.38519 | 0.38519 | 0.17375 | 1
LO12Med | New | Freezer | Residential | Refrigeration | 0.0065588 | 0.0064578 | 58.8604 | 0.00010971 | -16.9465 | <0 | Multifamily - Low Rise | Freezer - Chest - ESME | 1.7808e-06 | 3.5233e-06 | 5.2583e-06 | 7.0303e-06 | 8.6705e-06 | 9.9838e-06 | 1.1128e-05 | 1.2101e-05 | 1.3014e-05 | 1.3818e-05 | 1.4106e-05 | 1.458e-05 | 1.5076e-05 | 1.5505e-05 | 1.5561e-05 | 1.5769e-05 | 1.5741e-05 | 1.5622e-05 | 1.5635e-05 | 1.56e-05 | 0.00023951 | 0.00023951 | 0.00010041 | 1
LO12Med | New | Freezer | Residential | Refrigeration | 0.0065588 | 0.0064578 | 58.8604 | 0.00010971 | -16.9465 | <0 | Multifamily - High Rise | Freezer - Chest - ESME | 5.1864e-07 | 1.02e-06 | 1.5255e-06 | 2.0478e-06 | 2.5399e-06 | 2.9324e-06 | 3.2803e-06 | 3.5878e-06 | 3.8719e-06 | 4.1184e-06 | 4.1955e-06 | 4.3294e-06 | 4.478e-06 | 4.6e-06 | 4.6091e-06 | 4.6653e-06 | 4.6534e-06 | 4.6004e-06 | 4.5786e-06 | 4.5499e-06 | 7.0702e-05 | 7.0702e-05 | 2.9638e-05 | 1
LO12Med | New | Freezer | Residential | Refrigeration | 0.0065588 | 0.0064578 | 58.8604 | 0.00010971 | -16.9465 | <0 | Manufactured | Freezer - Chest - ESME | 0.00029401 | 0.00059829 | 0.00091777 | 0.0012601 | 0.0015947 | 0.0018809 | 0.0021468 | 0.0023908 | 0.0026302 | 0.0028536 | 0.0029716 | 0.0031324 | 0.003302 | 0.0034576 | 0.0035306 | 0.0036382 | 0.003694 | 0.0037232 | 0.0037833 | 0.0038299 | 0.05163 | 0.05163 | 0.019539 | 1
LO12Med | New | Freezer | Residential | Refrigeration | 0.0082064 | 0.00808 | 73.647 | 0.00010971 | 64.3262 | 60-70 | Single Family | Freezer - Upright - ESME | 0.013505 | 0.026316 | 0.038697 | 0.050992 | 0.061999 | 0.070295 | 0.077201 | 0.082804 | 0.087833 | 0.091924 | 0.092393 | 0.094083 | 0.095881 | 0.097119 | 0.095983 | 0.095763 | 0.09418 | 0.091978 | 0.090614 | 0.088937 | 1.5385 | 1.5385 | 0.69396 | 0
LO12Med | New | Freezer | Residential | Refrigeration | 0.0082064 | 0.00808 | 73.647 | 0.00010971 | 64.3262 | 60-70 | Multifamily - Low Rise | Freezer - Upright - ESME | 7.1127e-06 | 1.4072e-05 | 2.1002e-05 | 2.808e-05 | 3.4631e-05 | 3.9877e-05 | 4.4447e-05 | 4.8334e-05 | 5.1979e-05 | 5.5192e-05 | 5.6341e-05 | 5.8236e-05 | 6.0215e-05 | 6.193e-05 | 6.2151e-05 | 6.2984e-05 | 6.2873e-05 | 6.2396e-05 | 6.2449e-05 | 6.2309e-05 | 0.00095661 | 0.00095661 | 0.00040107 | 0
LO12Med | New | Freezer | Residential | Refrigeration | 0.0082064 | 0.00808 | 73.647 | 0.00010971 | 64.3262 | 60-70 | Multifamily - High Rise | Freezer - Upright - ESME | 2.0715e-06 | 4.0742e-06 | 6.093e-06 | 8.1791e-06 | 1.0145e-05 | 1.1712e-05 | 1.3102e-05 | 1.433e-05 | 1.5465e-05 | 1.6449e-05 | 1.6757e-05 | 1.7292e-05 | 1.7885e-05 | 1.8373e-05 | 1.8409e-05 | 1.8634e-05 | 1.8586e-05 | 1.8374e-05 | 1.8287e-05 | 1.8173e-05 | 0.00028239 | 0.00028239 | 0.00011838 | 0
LO12Med | New | Freezer | Residential | Refrigeration | 0.0082064 | 0.00808 | 73.647 | 0.00010971 | 64.3262 | 60-70 | Manufactured | Freezer - Upright - ESME | 0.0011743 | 0.0023896 | 0.0036657 | 0.0050329 | 0.0063694 | 0.0075124 | 0.0085745 | 0.009549 | 0.010505 | 0.011397 | 0.011869 | 0.012511 | 0.013189 | 0.01381 | 0.014102 | 0.014531 | 0.014754 | 0.014871 | 0.015111 | 0.015297 | 0.20622 | 0.20622 | 0.078039 | 0
LO12Med | NR | Refrigerator | Residential | Refrigeration | 0.0068895 | 0.007052 | 64.4512 | 0.00010942 | -13.8259 | <0 | Single Family | Refrigerator and Refrigerator-Freezer - Bottom-mounted Freezer - ESME | 0.12981 | 0.25903 | 0.38766 | 0.5157 | 0.64316 | 0.75721 | 0.84768 | 0.91935 | 0.976 | 1.0207 | 1.0558 | 1.0832 | 1.1046 | 1.1211 | 1.1338 | 1.3293 | 1.2997 | 1.2722 | 1.2465 | 0.62576 | 17.7284 | 17.7284 | 7.512 | 1
LO12Med | NR | Refrigerator | Residential | Refrigeration | 0.0068895 | 0.007052 | 64.4512 | 0.00010942 | -13.8259 | <0 | Multifamily - Low Rise | Refrigerator and Refrigerator-Freezer - Bottom-mounted Freezer - ESME | 0.022177 | 0.044253 | 0.066228 | 0.088104 | 0.10988 | 0.12936 | 0.14482 | 0.15706 | 0.16674 | 0.17437 | 0.18037 | 0.18506 | 0.18872 | 0.19154 | 0.1937 | 0.2531 | 0.24504 | 0.23736 | 0.23004 | 0.12101 | 3.1289 | 3.1289 | 1.2834 | 1
LO12Med | NR | Refrigerator | Residential | Refrigeration | 0.0068895 | 0.007052 | 64.4512 | 0.00010942 | -13.8259 | <0 | Multifamily - High Rise | Refrigerator and Refrigerator-Freezer - Bottom-mounted Freezer - ESME | 0.0065623 | 0.013095 | 0.019598 | 0.026071 | 0.032515 | 0.03828 | 0.042854 | 0.046477 | 0.049341 | 0.051599 | 0.053374 | 0.054762 | 0.055843 | 0.056679 | 0.057318 | 0.074626 | 0.072188 | 0.06999 | 0.067904 | 0.035718 | 0.92479 | 0.92479 | 0.37977 | 1
LO12Med | NR | Refrigerator | Residential | Refrigeration | 0.0068895 | 0.007052 | 64.4512 | 0.00010942 | -13.8259 | <0 | Manufactured | Refrigerator and Refrigerator-Freezer - Bottom-mounted Freezer - ESME | 0.014655 | 0.028997 | 0.043031 | 0.056761 | 0.070193 | 0.081943 | 0.09096 | 0.097818 | 0.10297 | 0.10677 | 0.10951 | 0.11142 | 0.11266 | 0.11338 | 0.11369 | 0.12616 | 0.12361 | 0.12107 | 0.062034 | 0 | 1.6876 | 1.6876 | 0.80362 | 1
LO12Med | NR | Refrigerator | Residential | Refrigeration | 0.014674 | 0.015021 | 137.2794 | 0.00010942 | 68.4987 | 60-70 | Single Family | Refrigerator and Refrigerator-Freezer - Side-mounted Freezer - ESME | 0.12171 | 0.24286 | 0.36347 | 0.48352 | 0.60303 | 0.70996 | 0.79479 | 0.86198 | 0.9151 | 0.95698 | 0.98989 | 1.0156 | 1.0357 | 1.0512 | 1.063 | 1.2463 | 1.2186 | 1.1929 | 1.1688 | 0.58671 | 16.6221 | 16.6221 | 7.0433 | 0
LO12Med | NR | Refrigerator | Residential | Refrigeration | 0.014674 | 0.015021 | 137.2794 | 0.00010942 | 68.4987 | 60-70 | Multifamily - Low Rise | Refrigerator and Refrigerator-Freezer - Side-mounted Freezer - ESME | 0.020793 | 0.041491 | 0.062095 | 0.082606 | 0.10302 | 0.12129 | 0.13578 | 0.14726 | 0.15634 | 0.16349 | 0.16911 | 0.17352 | 0.17694 | 0.17959 | 0.18161 | 0.23731 | 0.22974 | 0.22255 | 0.21568 | 0.11345 | 2.9337 | 2.9337 | 1.2033 | 0
LO12Med | NR | Refrigerator | Residential | Refrigeration | 0.014674 | 0.015021 | 137.2794 | 0.00010942 | 68.4987 | 60-70 | Multifamily - High Rise | Refrigerator and Refrigerator-Freezer - Side-mounted Freezer - ESME | 0.0061528 | 0.012278 | 0.018375 | 0.024444 | 0.030486 | 0.035891 | 0.04018 | 0.043577 | 0.046262 | 0.048379 | 0.050043 | 0.051345 | 0.052359 | 0.053142 | 0.053741 | 0.069969 | 0.067684 | 0.065622 | 0.063667 | 0.03349 | 0.86709 | 0.86709 | 0.35607 | 0
LO12Med | NR | Refrigerator | Residential | Refrigeration | 0.014674 | 0.015021 | 137.2794 | 0.00010942 | 68.4987 | 60-70 | Manufactured | Refrigerator and Refrigerator-Freezer - Side-mounted Freezer - ESME | 0.013741 | 0.027188 | 0.040346 | 0.053219 | 0.065813 | 0.07683 | 0.085284 | 0.091714 | 0.096544 | 0.10011 | 0.10268 | 0.10446 | 0.10563 | 0.1063 | 0.10659 | 0.11828 | 0.1159 | 0.11351 | 0.058163 | 0 | 1.5823 | 1.5823 | 0.75347 | 0
LO12Med | NR | Refrigerator | Residential | Refrigeration | 0.0030838 | 0.0031565 | 28.8486 | 0.00010942 | 214.7245 | >170 | Single Family | Refrigerator and Refrigerator-Freezer - Other - ESME | 0.054744 | 0.10924 | 0.16349 | 0.21749 | 0.27124 | 0.31934 | 0.35749 | 0.38772 | 0.41161 | 0.43045 | 0.44525 | 0.45684 | 0.46585 | 0.47282 | 0.47815 | 0.56059 | 0.54814 | 0.53654 | 0.52571 | 0.2639 | 7.4766 | 7.4766 | 3.168 | 0
LO12Med | NR | Refrigerator | Residential | Refrigeration | 0.0030838 | 0.0031565 | 28.8486 | 0.00010942 | 214.7245 | >170 | Multifamily - Low Rise | Refrigerator and Refrigerator-Freezer - Other - ESME | 0.0093526 | 0.018663 | 0.02793 | 0.037156 | 0.046339 | 0.054556 | 0.061075 | 0.066238 | 0.07032 | 0.073538 | 0.076067 | 0.078047 | 0.079587 | 0.080778 | 0.081689 | 0.10674 | 0.10334 | 0.1001 | 0.097014 | 0.051032 | 1.3196 | 1.3196 | 0.54124 | 0
LO12Med | NR | Refrigerator | Residential | Refrigeration | 0.0030838 | 0.0031565 | 28.8486 | 0.00010942 | 214.7245 | >170 | Multifamily - High Rise | Refrigerator and Refrigerator-Freezer - Other - ESME | 0.0027675 | 0.0055225 | 0.0082649 | 0.010995 | 0.013712 | 0.016144 | 0.018073 | 0.019601 | 0.020809 | 0.021761 | 0.022509 | 0.023095 | 0.023551 | 0.023903 | 0.024173 | 0.031472 | 0.030444 | 0.029517 | 0.028637 | 0.015064 | 0.39001 | 0.39001 | 0.16016 | 0
LO12Med | NR | Refrigerator | Residential | Refrigeration | 0.0030838 | 0.0031565 | 28.8486 | 0.00010942 | 214.7245 | >170 | Manufactured | Refrigerator and Refrigerator-Freezer - Other - ESME | 0.0061805 | 0.012229 | 0.018147 | 0.023938 | 0.029603 | 0.034558 | 0.038361 | 0.041253 | 0.043425 | 0.04503 | 0.046185 | 0.046988 | 0.047511 | 0.047815 | 0.047946 | 0.053204 | 0.05213 | 0.051058 | 0.026162 | 0 | 0.71172 | 0.71172 | 0.33891 | 0
LO12Med | NR | Freezer | Residential | Refrigeration | 0.0082064 | 0.00808 | 73.647 | 0.00010971 | 64.3262 | 60-70 | Single Family | Freezer - Upright - ESME | 0.052179 | 0.10412 | 0.15583 | 0.2073 | 0.25853 | 0.30438 | 0.34074 | 0.36955 | 0.39232 | 0.41028 | 0.42439 | 0.43543 | 0.44403 | 0.45067 | 0.45575 | 0.45959 | 0.45858 | 0.45755 | 0.45651 | 0.45548 | 10.0517 | 7.0932 | 3.0196 | 0
LO12Med | NR | Freezer | Residential | Refrigeration | 0.0082064 | 0.00808 | 73.647 | 0.00010971 | 64.3262 | 60-70 | Multifamily - Low Rise | Freezer - Upright - ESME | 1.511e-05 | 3.0151e-05 | 4.5124e-05 | 6.0029e-05 | 7.4866e-05 | 8.8141e-05 | 9.8673e-05 | 0.00010701 | 0.00011361 | 0.00011881 | 0.00012289 | 0.00012609 | 0.00012858 | 0.0001305 | 0.00013198 | 0.00013309 | 0.00013279 | 0.0001325 | 0.0001322 | 0.0001319 | 0.0029108 | 0.002054 | 0.00087442 | 0
LO12Med | NR | Freezer | Residential | Refrigeration | 0.0082064 | 0.00808 | 73.647 | 0.00010971 | 64.3262 | 60-70 | Multifamily - High Rise | Freezer - Upright - ESME | 4.4712e-06 | 8.9222e-06 | 1.3353e-05 | 1.7763e-05 | 2.2154e-05 | 2.6082e-05 | 2.9199e-05 | 3.1667e-05 | 3.3618e-05 | 3.5157e-05 | 3.6366e-05 | 3.7312e-05 | 3.8049e-05 | 3.8618e-05 | 3.9053e-05 | 3.9382e-05 | 3.9296e-05 | 3.9207e-05 | 3.9119e-05 | 3.903e-05 | 0.00086134 | 0.00060782 | 0.00025875 | 0
LO12Med | NR | Freezer | Residential | Refrigeration | 0.0082064 | 0.00808 | 73.647 | 0.00010971 | 64.3262 | 60-70 | Manufactured | Freezer - Upright - ESME | 0.0076332 | 0.015103 | 0.022413 | 0.029564 | 0.03656 | 0.04268 | 0.047377 | 0.050949 | 0.053632 | 0.055613 | 0.057041 | 0.058031 | 0.058678 | 0.059053 | 0.059215 | 0.05921 | 0.058581 | 0.057957 | 0.057338 | 0.056725 | 1.2519 | 0.94335 | 0.41857 | 0
LO12Med | NR | Freezer | Residential | Refrigeration | 0.0065588 | 0.0064578 | 58.8604 | 0.00010971 | -16.9465 | <0 | Single Family | Freezer - Chest - ESME | 0.013064 | 0.026069 | 0.039014 | 0.051901 | 0.064728 | 0.076206 | 0.085312 | 0.092524 | 0.098225 | 0.10272 | 0.10625 | 0.10902 | 0.11117 | 0.11283 | 0.1141 | 0.11507 | 0.11481 | 0.11456 | 0.1143 | 0.11404 | 2.5166 | 1.7759 | 0.75602 | 1
LO12Med | NR | Freezer | Residential | Refrigeration | 0.0065588 | 0.0064578 | 58.8604 | 0.00010971 | -16.9465 | <0 | Multifamily - Low Rise | Freezer - Chest - ESME | 3.7831e-06 | 7.5489e-06 | 1.1298e-05 | 1.5029e-05 | 1.8744e-05 | 2.2068e-05 | 2.4705e-05 | 2.6793e-05 | 2.8444e-05 | 2.9746e-05 | 3.0769e-05 | 3.157e-05 | 3.2193e-05 | 3.2674e-05 | 3.3043e-05 | 3.3321e-05 | 3.3248e-05 | 3.3173e-05 | 3.3098e-05 | 3.3023e-05 | 0.00072877 | 0.00051427 | 0.00021893 | 1
LO12Med | NR | Freezer | Residential | Refrigeration | 0.0065588 | 0.0064578 | 58.8604 | 0.00010971 | -16.9465 | <0 | Multifamily - High Rise | Freezer - Chest - ESME | 1.1195e-06 | 2.2338e-06 | 3.3431e-06 | 4.4474e-06 | 5.5466e-06 | 6.5301e-06 | 7.3104e-06 | 7.9284e-06 | 8.417e-06 | 8.8022e-06 | 9.1049e-06 | 9.3418e-06 | 9.5262e-06 | 9.6687e-06 | 9.7777e-06 | 9.8601e-06 | 9.8384e-06 | 9.8163e-06 | 9.7941e-06 | 9.7719e-06 | 0.00021565 | 0.00015218 | 6.4783e-05 | 1
LO12Med | NR | Freezer | Residential | Refrigeration | 0.0065588 | 0.0064578 | 58.8604 | 0.00010971 | -16.9465 | <0 | Manufactured | Freezer - Chest - ESME | 0.0019111 | 0.0037814 | 0.0056114 | 0.007402 | 0.0091536 | 0.010686 | 0.011862 | 0.012756 | 0.013428 | 0.013924 | 0.014281 | 0.014529 | 0.014691 | 0.014785 | 0.014826 | 0.014824 | 0.014667 | 0.014511 | 0.014356 | 0.014202 | 0.31342 | 0.23619 | 0.1048 | 1
LO1Slow | New | WasteWater Heat Recovery | Residential | Water Heating | 0.019816 | 0.014128 | 189.66 | 7.449e-05 | 330.0035 | >170 | Single Family | SF_DHW Preheat, Electric Resistance | 3.285e-05 | 4.9227e-05 | 0.00010537 | 0.00019595 | 0.00032616 | 0.00049993 | 0.0007377 | 0.0010456 | 0.0014341 | 0.0018932 | 0.0023371 | 0.0028427 | 0.0033637 | 0.003846 | 0.0041759 | 0.0044643 | 0.0046417 | 0.004713 | 0.0047398 | 0.004728 | 0.046172 | 0.046172 | 0.0086572 | 0
LO1Slow | New | WasteWater Heat Recovery | Residential | Water Heating | 0.022956 | 0.016366 | 219.7078 | 7.449e-05 | 271.2549 | >170 | Single Family | SF_DHW Preheat & Shower Preheat, Electric Resistance | 3.8054e-05 | 5.7026e-05 | 0.00012207 | 0.000227 | 0.00037783 | 0.00057914 | 0.00085458 | 0.0012113 | 0.0016613 | 0.0021931 | 0.0027074 | 0.0032931 | 0.0038966 | 0.0044553 | 0.0048374 | 0.0051716 | 0.005377 | 0.0054596 | 0.0054907 | 0.005477 | 0.053487 | 0.053487 | 0.010029 | 0
LO1Slow | New | WasteWater Heat Recovery | Residential | Water Heating | 0.0099082 | 0.0070638 | 94.83 | 7.449e-05 | 678.1702 | >170 | Single Family | SF_DHW Preheat, Electric HPWH | 9.3074e-05 | 0.00013948 | 0.00029856 | 0.0005552 | 0.00092411 | 0.0014165 | 0.0020902 | 0.0029626 | 0.0040633 | 0.005364 | 0.0066218 | 0.0080543 | 0.0095304 | 0.010897 | 0.011832 | 0.012649 | 0.013151 | 0.013353 | 0.013429 | 0.013396 | 0.13082 | 0.13082 | 0.024529 | 0
LO1Slow | New | WasteWater Heat Recovery | Residential | Water Heating | 0.011478 | 0.008183 | 109.8539 | 7.449e-05 | 560.673 | >170 | Single Family | SF_DHW Preheat & Shower Preheat, Electric HPWH | 0.00010782 | 0.00016157 | 0.00034586 | 0.00064316 | 0.0010705 | 0.0016409 | 0.0024213 | 0.0034319 | 0.004707 | 0.0062139 | 0.0076709 | 0.0093304 | 0.01104 | 0.012623 | 0.013706 | 0.014653 | 0.015235 | 0.015469 | 0.015557 | 0.015518 | 0.15155 | 0.15155 | 0.028415 | 0
LO1Slow | New | WasteWater Heat Recovery | Residential | Water Heating | 0.019816 | 0.014128 | 189.66 | 7.449e-05 | 330.0035 | >170 | Multifamily - Low Rise | MF_DHW Preheat, Electric Resistance | 0.00014925 | 0.00022709 | 0.00049335 | 0.00093087 | 0.0015716 | 0.0024465 | 0.0036639 | 0.0052652 | 0.0073215 | 0.009806 | 0.012294 | 0.01518 | 0.018224 | 0.021157 | 0.023326 | 0.02533 | 0.026732 | 0.027581 | 0.028179 | 0.028575 | 0.25845 | 0.25845 | 0.04417 | 0
LO1Slow | New | WasteWater Heat Recovery | Residential | Water Heating | 0.022956 | 0.016366 | 219.7078 | 7.449e-05 | 224.8828 | >170 | Multifamily - Low Rise | MF_DHW Preheat & Shower Preheat, Electric Resistance | 0.0001729 | 0.00026307 | 0.00057151 | 0.0010783 | 0.0018206 | 0.0028341 | 0.0042444 | 0.0060994 | 0.0084814 | 0.01136 | 0.014242 | 0.017584 | 0.021111 | 0.024508 | 0.027022 | 0.029343 | 0.030967 | 0.031951 | 0.032644 | 0.033103 | 0.2994 | 0.2994 | 0.051168 | 0
LO1Slow | New | WasteWater Heat Recovery | Residential | Water Heating | 0.0099082 | 0.0070638 | 94.83 | 7.449e-05 | 678.1702 | >170 | Multifamily - Low Rise | MF_DHW Preheat, Electric HPWH | 2.4875e-05 | 3.7848e-05 | 8.2225e-05 | 0.00015514 | 0.00026194 | 0.00040776 | 0.00061066 | 0.00087754 | 0.0012202 | 0.0016343 | 0.0020491 | 0.0025299 | 0.0030373 | 0.0035261 | 0.0038877 | 0.0042216 | 0.0044553 | 0.0045969 | 0.0046966 | 0.0047626 | 0.043076 | 0.043076 | 0.0073616 | 0
LO1Slow | New | WasteWater Heat Recovery | Residential | Water Heating | 0.011478 | 0.008183 | 109.8539 | 7.449e-05 | 467.9287 | >170 | Multifamily - Low Rise | MF_DHW Preheat & Shower Preheat, Electric HPWH | 2.8816e-05 | 4.3845e-05 | 9.5252e-05 | 0.00017972 | 0.00030344 | 0.00047236 | 0.0007074 | 0.0010166 | 0.0014136 | 0.0018933 | 0.0023737 | 0.0029307 | 0.0035184 | 0.0040847 | 0.0045036 | 0.0048904 | 0.0051611 | 0.0053252 | 0.0054406 | 0.0055171 | 0.0499 | 0.0499 | 0.0085279 | 0
LO1Slow | New | WasteWater Heat Recovery | Residential | Water Heating | 0.019816 | 0.014128 | 189.66 | 7.449e-05 | 330.0035 | >170 | Multifamily - High Rise | MF_DHW Preheat, Electric Resistance | 1.6302e-06 | 2.4657e-06 | 5.3677e-06 | 1.0169e-05 | 1.7266e-05 | 2.6949e-05 | 4.0504e-05 | 5.8544e-05 | 8.169e-05 | 0.0001096 | 0.00013714 | 0.00016904 | 0.000203 | 0.00023539 | 0.00025912 | 0.00028103 | 0.00029635 | 0.0003046 | 0.00030947 | 0.00031255 | 0.0028619 | 0.0028619 | 0.00049132 | 0
LO1Slow | New | WasteWater Heat Recovery | Residential | Water Heating | 0.022956 | 0.016366 | 219.7078 | 7.449e-05 | 224.8828 | >170 | Multifamily - High Rise | MF_DHW Preheat & Shower Preheat, Electric Resistance | 1.8884e-06 | 2.8563e-06 | 6.2181e-06 | 1.178e-05 | 2.0001e-05 | 3.1218e-05 | 4.6921e-05 | 6.7819e-05 | 9.4632e-05 | 0.00012697 | 0.00015886 | 0.00019582 | 0.00023516 | 0.00027268 | 0.00030017 | 0.00032556 | 0.0003433 | 0.00035286 | 0.0003585 | 0.00036207 | 0.0033153 | 0.0033153 | 0.00056916 | 0
LO1Slow | New | WasteWater Heat Recovery | Residential | Water Heating | 0.0099082 | 0.0070638 | 94.83 | 7.449e-05 | 678.1702 | >170 | Multifamily - High Rise | MF_DHW Preheat, Electric HPWH | 2.7169e-07 | 4.1095e-07 | 8.9462e-07 | 1.6948e-06 | 2.8777e-06 | 4.4915e-06 | 6.7507e-06 | 9.7573e-06 | 1.3615e-05 | 1.8267e-05 | 2.2856e-05 | 2.8173e-05 | 3.3833e-05 | 3.9232e-05 | 4.3186e-05 | 4.6839e-05 | 4.9392e-05 | 5.0767e-05 | 5.1579e-05 | 5.2092e-05 | 0.00047698 | 0.00047698 | 8.1887e-05 | 0
LO1Slow | New | WasteWater Heat Recovery | Residential | Water Heating | 0.011478 | 0.008183 | 109.8539 | 7.449e-05 | 467.9287 | >170 | Multifamily - High Rise | MF_DHW Preheat & Shower Preheat, Electric HPWH | 3.1474e-07 | 4.7605e-07 | 1.0363e-06 | 1.9633e-06 | 3.3336e-06 | 5.203e-06 | 7.8202e-06 | 1.1303e-05 | 1.5772e-05 | 2.1161e-05 | 2.6477e-05 | 3.2636e-05 | 3.9193e-05 | 4.5447e-05 | 5.0028e-05 | 5.426e-05 | 5.7217e-05 | 5.881e-05 | 5.975e-05 | 6.0345e-05 | 0.00055255 | 0.00055255 | 9.4861e-05 | 0
LO1Slow | New | GSHP | Residential | HVAC | 0.30375 | 0.25422 | 2215.0534 | 0.00011477 | 359.7482 | >170 | Single Family | Ground Source Heat Pump Upgrade from Air Source Heat Pump - With Desuperheater - New House 4000 square feet or greater | 0.00011924 | 0.00017869 | 0.00038249 | 0.00071129 | 0.0011839 | 0.0018147 | 0.0026778 | 0.0037955 | 0.0052056 | 0.0068721 | 0.0084835 | 0.010319 | 0.01221 | 0.01396 | 0.015158 | 0.016205 | 0.016849 | 0.017108 | 0.017205 | 0.017162 | 0.1676 | 0.1676 | 0.031425 | 0
LO1Slow | New | GSHP | Residential | HVAC | 0.19896 | 0.16701 | 1585.684 | 0.00010533 | 363.9864 | >170 | Single Family | Ground Source Heat Pump Upgrade from Air Source Heat Pump - With Desuperheater - New House less than 4000 square feet | 0.00082575 | 0.0012374 | 0.0026488 | 0.0049257 | 0.0081987 | 0.012567 | 0.018544 | 0.026284 | 0.036049 | 0.047589 | 0.058748 | 0.071458 | 0.084554 | 0.096677 | 0.10497 | 0.11222 | 0.11668 | 0.11847 | 0.11914 | 0.11885 | 1.1606 | 1.1606 | 0.21762 | 0
LO1Slow | NR | GSHP | Residential | HVAC | 0.22603 | 0.19031 | 1777.2856 | 0.00010708 | 347.0463 | >170 | Single Family | Ground Source Heat Pump Upgrade from Air Source Heat Pump - With Desuperheater - Existing House less than 4000 square feet | 0.003999 | 0.0061368 | 0.013369 | 0.025099 | 0.042853 | 0.068205 | 0.10259 | 0.14703 | 0.20183 | 0.26623 | 0.33824 | 0.41454 | 0.49081 | 0.56231 | 0.62474 | 0.67506 | 0.71211 | 0.7387 | 0.75237 | 0.76292 | 15.3197 | 6.9491 | 1.2156 | 0
LO1Slow | NR | GSHP | Residential | HVAC | 0.33335 | 0.2792 | 2395.9819 | 0.00011653 | 377.5955 | >170 | Single Family | Ground Source Heat Pump Upgrade from Air Source Heat Pump - With Desuperheater - Existing House 4000 square feet or greater | 0.00055657 | 0.0008541 | 0.0018607 | 0.0034932 | 0.0059641 | 0.0094926 | 0.014278 | 0.020464 | 0.02809 | 0.037054 | 0.047075 | 0.057694 | 0.068309 | 0.078261 | 0.086949 | 0.093952 | 0.099109 | 0.10281 | 0.10471 | 0.10618 | 2.1321 | 0.96716 | 0.16918 | 0
LO12Med | New | HPWH | Residential | Water Heating | 0.1953 | 0.10875 | 1528.8957 | 7.1129e-05 | 44.5701 | 40-50 | Single Family | Tier3_buffer | 0.15922 | 0.31026 | 0.45624 | 0.60119 | 0.73097 | 0.82878 | 0.9102 | 0.97625 | 1.0355 | 1.0838 | 1.0893 | 1.1092 | 1.1304 | 1.145 | 1.1316 | 1.129 | 1.1104 | 1.0844 | 1.0683 | 1.0486 | 18.1388 | 18.1388 | 8.1817 | 0
LO12Med | New | HPWH | Residential | Water Heating | 0.1953 | 0.10875 | 1528.8957 | 7.1129e-05 | 44.5701 | 40-50 | Multifamily - Low Rise | Tier3_buffer | 0 | 0 | 0 | 0 | 0 | 0 | 0 | 0 | 0 | 0 | 0 | 0 | 0 | 0 | 0 | 0 | 0 | 0 | 0 | 0 | 0 | 0 | 0 | 0
LO12Med | New | HPWH | Residential | Water Heating | 0.1953 | 0.10875 | 1528.8957 | 7.1129e-05 | 44.5701 | 40-50 | Multifamily - High Rise | Tier3_buffer | 0 | 0 | 0 | 0 | 0 | 0 | 0 | 0 | 0 | 0 | 0 | 0 | 0 | 0 | 0 | 0 | 0 | 0 | 0 | 0 | 0 | 0 | 0 | 0
LO12Med | New | HPWH | Residential | Water Heating | 0.1953 | 0.10875 | 1528.8957 | 7.1129e-05 | 44.5701 | 40-50 | Manufactured | Tier3_buffer | 0.0050924 | 0.010363 | 0.015897 | 0.021826 | 0.027621 | 0.032578 | 0.037184 | 0.04141 | 0.045557 | 0.049426 | 0.051471 | 0.054256 | 0.057193 | 0.059888 | 0.061153 | 0.063016 | 0.063984 | 0.064488 | 0.06553 | 0.066337 | 0.89427 | 0.89427 | 0.33842 | 0
LO12Med | New | HPWH | Residential | Water Heating | 0.16509 | 0.070205 | 1399.5139 | 5.0164e-05 | 56.1234 | 50-60 | Single Family | Tier3_indor2_hp85 | 0.0093209 | 0.018163 | 0.026708 | 0.035193 | 0.04279 | 0.048516 | 0.053282 | 0.057149 | 0.06062 | 0.063443 | 0.063767 | 0.064933 | 0.066175 | 0.067029 | 0.066245 | 0.066093 | 0.065001 | 0.063481 | 0.062539 | 0.061382 | 1.0618 | 1.0618 | 0.47895 | 0
LO12Med | New | HPWH | Residential | Water Heating | 0.16509 | 0.070205 | 1399.5139 | 5.0164e-05 | 56.1234 | 50-60 | Multifamily - Low Rise | Tier3_indor2_hp85 | 0 | 0 | 0 | 0 | 0 | 0 | 0 | 0 | 0 | 0 | 0 | 0 | 0 | 0 | 0 | 0 | 0 | 0 | 0 | 0 | 0 | 0 | 0 | 0
LO12Med | New | HPWH | Residential | Water Heating | 0.16509 | 0.070205 | 1399.5139 | 5.0164e-05 | 56.1234 | 50-60 | Multifamily - High Rise | Tier3_indor2_hp85 | 0 | 0 | 0 | 0 | 0 | 0 | 0 | 0 | 0 | 0 | 0 | 0 | 0 | 0 | 0 | 0 | 0 | 0 | 0 | 0 | 0 | 0 | 0 | 0
LO12Med | New | HPWH | Residential | Water Heating | 0.16509 | 0.070205 | 1399.5139 | 5.0164e-05 | 56.1234 | 50-60 | Manufactured | Tier3_indor2_hp85 | 0.0034652 | 0.0070516 | 0.010817 | 0.014852 | 0.018796 | 0.022168 | 0.025303 | 0.028178 | 0.031 | 0.033633 | 0.035024 | 0.03692 | 0.038919 | 0.040752 | 0.041613 | 0.04288 | 0.043539 | 0.043883 | 0.044591 | 0.045141 | 0.60853 | 0.60853 | 0.23029 | 0
LO12Med | New | HPWH | Residential | Water Heating | 0.21794 | 0.11937 | 1708.5661 | 6.9864e-05 | 55.6729 | 50-60 | Single Family | Tier3_indor2_gas | 0.044499 | 0.08671 | 0.12751 | 0.16802 | 0.20429 | 0.23162 | 0.25437 | 0.27284 | 0.28941 | 0.30289 | 0.30443 | 0.31 | 0.31593 | 0.32 | 0.31626 | 0.31554 | 0.31032 | 0.30306 | 0.29857 | 0.29304 | 5.0693 | 5.0693 | 2.2866 | 0
LO12Med | New | HPWH | Residential | Water Heating | 0.21794 | 0.11937 | 1708.5661 | 6.9864e-05 | 55.6728 | 50-60 | Multifamily - Low Rise | Tier3_indor2_gas | 0 | 0 | 0 | 0 | 0 | 0 | 0 | 0 | 0 | 0 | 0 | 0 | 0 | 0 | 0 | 0 | 0 | 0 | 0 | 0 | 0 | 0 | 0 | 0
LO12Med | New | HPWH | Residential | Water Heating | 0.21794 | 0.11937 | 1708.5661 | 6.9864e-05 | 55.6728 | 50-60 | Multifamily - High Rise | Tier3_indor2_gas | 0 | 0 | 0 | 0 | 0 | 0 | 0 | 0 | 0 | 0 | 0 | 0 | 0 | 0 | 0 | 0 | 0 | 0 | 0 | 0 | 0 | 0 | 0 | 0
LO12Med | New | HPWH | Residential | Water Heating | 0.21794 | 0.11937 | 1708.5661 | 6.9864e-05 | 55.6729 | 50-60 | Manufactured | Tier3_indor2_gas | 0.0039279 | 0.007993 | 0.012261 | 0.016834 | 0.021305 | 0.025128 | 0.028681 | 0.03194 | 0.035139 | 0.038123 | 0.0397 | 0.041849 | 0.044114 | 0.046192 | 0.047169 | 0.048605 | 0.049352 | 0.049741 | 0.050544 | 0.051167 | 0.68977 | 0.68977 | 0.26103 | 0
LO12Med | New | HPWH | Residential | Water Heating | 0.10648 | 0.035299 | 1038.9603 | 3.3975e-05 | 89.7567 | 80-90 | Single Family | Tier3_indor2_resistheat | 0.0053098 | 0.010347 | 0.015215 | 0.020049 | 0.024376 | 0.027638 | 0.030353 | 0.032556 | 0.034533 | 0.036142 | 0.036326 | 0.036991 | 0.037698 | 0.038184 | 0.037738 | 0.037651 | 0.037029 | 0.036163 | 0.035627 | 0.034967 | 0.60489 | 0.60489 | 0.27284 | 0
LO12Med | New | HPWH | Residential | Water Heating | 0.10648 | 0.035299 | 1038.9603 | 3.3975e-05 | 89.7567 | 80-90 | Multifamily - Low Rise | Tier3_indor2_resistheat | 0 | 0 | 0 | 0 | 0 | 0 | 0 | 0 | 0 | 0 | 0 | 0 | 0 | 0 | 0 | 0 | 0 | 0 | 0 | 0 | 0 | 0 | 0 | 0
LO12Med | New | HPWH | Residential | Water Heating | 0.10648 | 0.035299 | 1038.9603 | 3.3975e-05 | 89.7567 | 80-90 | Multifamily - High Rise | Tier3_indor2_resistheat | 0 | 0 | 0 | 0 | 0 | 0 | 0 | 0 | 0 | 0 | 0 | 0 | 0 | 0 | 0 | 0 | 0 | 0 | 0 | 0 | 0 | 0 | 0 | 0
LO12Med | New | HPWH | Residential | Water Heating | 0.10648 | 0.035299 | 1038.9603 | 3.3975e-05 | 89.7567 | 80-90 | Manufactured | Tier3_indor2_resistheat | 0.0029038 | 0.0059092 | 0.0090647 | 0.012446 | 0.015751 | 0.018577 | 0.021203 | 0.023613 | 0.025978 | 0.028184 | 0.02935 | 0.030938 | 0.032613 | 0.03415 | 0.034872 | 0.035933 | 0.036485 | 0.036773 | 0.037367 | 0.037827 | 0.50994 | 0.50994 | 0.19298 | 0
LO12Med | New | HPWH | Residential | Water Heating | 0.25224 | 0.14045 | 1974.6499 | 7.1129e-05 | 179.6328 | >170 | Single Family | Tier3 NoResistance_SplitSystem | 0 | 0 | 0 | 0 | 0 | 0 | 0 | 0 | 0 | 0 | 0 | 0 | 0 | 0 | 0 | 0 | 0 | 0 | 0 | 0 | 0 | 0 | 0 | 0
LO12Med | New | HPWH | Residential | Water Heating | 0.25224 | 0.14045 | 1974.6499 | 7.1129e-05 | 179.6328 | >170 | Multifamily - Low Rise | Tier3 NoResistance_SplitSystem | 0.15056 | 0.29788 | 0.44457 | 0.59439 | 0.73307 | 0.84411 | 0.94086 | 1.0231 | 1.1003 | 1.1683 | 1.1926 | 1.2327 | 1.2746 | 1.3109 | 1.3156 | 1.3332 | 1.3309 | 1.3208 | 1.3219 | 1.319 | 20.2496 | 20.2496 | 8.4898 | 0
LO12Med | New | HPWH | Residential | Water Heating | 0.25224 | 0.14045 | 1974.6499 | 7.1129e-05 | 179.6328 | >170 | Multifamily - High Rise | Tier3 NoResistance_SplitSystem | 0 | 0 | 0 | 0 | 0 | 0 | 0 | 0 | 0 | 0 | 0 | 0 | 0 | 0 | 0 | 0 | 0 | 0 | 0 | 0 | 0 | 0 | 0 | 0
LO12Med | New | HPWH | Residential | Water Heating | 0.25224 | 0.14045 | 1974.6499 | 7.1129e-05 | 179.6328 | >170 | Manufactured | Tier3 NoResistance_SplitSystem | 0 | 0 | 0 | 0 | 0 | 0 | 0 | 0 | 0 | 0 | 0 | 0 | 0 | 0 | 0 | 0 | 0 | 0 | 0 | 0 | 0 | 0 | 0 | 0
LO5Med | NR | HPWH | Residential | Water Heating | 0.1953 | 0.10875 | 1528.8957 | 7.1129e-05 | 44.5701 | 40-50 | Single Family | Tier3_buffer | 0.42118 | 0.93619 | 1.564 | 2.2901 | 3.1152 | 4.0767 | 5.1276 | 6.1965 | 7.1983 | 8.0533 | 8.7077 | 9.1486 | 9.4028 | 10.8301 | 10.6427 | 10.4692 | 10.3081 | 10.1389 | 9.4428 | 0 | 128.0699 | 128.0699 | 47.6868 | 0
LO5Med | NR | HPWH | Residential | Water Heating | 0.1953 | 0.10875 | 1528.8957 | 7.1129e-05 | 44.5701 | 40-50 | Multifamily - Low Rise | Tier3_buffer | 0 | 0 | 0 | 0 | 0 | 0 | 0 | 0 | 0 | 0 | 0 | 0 | 0 | 0 | 0 | 0 | 0 | 0 | 0 | 0 | 0 | 0 | 0 | 0
LO5Med | NR | HPWH | Residential | Water Heating | 0.1953 | 0.10875 | 1528.8957 | 7.1129e-05 | 44.5701 | 40-50 | Multifamily - High Rise | Tier3_buffer | 0 | 0 | 0 | 0 | 0 | 0 | 0 | 0 | 0 | 0 | 0 | 0 | 0 | 0 | 0 | 0 | 0 | 0 | 0 | 0 | 0 | 0 | 0 | 0
LO5Med | NR | HPWH | Residential | Water Heating | 0.1953 | 0.10875 | 1528.8957 | 7.1129e-05 | 44.5701 | 40-50 | Manufactured | Tier3_buffer | 0.023617 | 0.052053 | 0.086227 | 0.12519 | 0.16886 | 0.21912 | 0.27327 | 0.32745 | 0.37719 | 0.41843 | 0.44861 | 0.46735 | 0.47629 | 0.51986 | 0.51109 | 0.50241 | 0.49382 | 0.48457 | 0.062795 | 0 | 6.0382 | 6.0382 | 2.52 | 0
LO5Med | NR | HPWH | Residential | Water Heating | 0.16509 | 0.070205 | 1399.5139 | 5.0164e-05 | 56.1233 | 50-60 | Single Family | Tier3_indor2_hp85 | 0.024656 | 0.054804 | 0.091557 | 0.13406 | 0.18236 | 0.23865 | 0.30016 | 0.36274 | 0.42138 | 0.47143 | 0.50974 | 0.53555 | 0.55043 | 0.63398 | 0.62301 | 0.61286 | 0.60343 | 0.59352 | 0.55277 | 0 | 7.4971 | 7.4971 | 2.7915 | 0
LO5Med | NR | HPWH | Residential | Water Heating | 0.16509 | 0.070205 | 1399.5139 | 5.0164e-05 | 56.1234 | 50-60 | Multifamily - Low Rise | Tier3_indor2_hp85 | 0 | 0 | 0 | 0 | 0 | 0 | 0 | 0 | 0 | 0 | 0 | 0 | 0 | 0 | 0 | 0 | 0 | 0 | 0 | 0 | 0 | 0 | 0 | 0
LO5Med | NR | HPWH | Residential | Water Heating | 0.16509 | 0.070205 | 1399.5139 | 5.0164e-05 | 56.1234 | 50-60 | Multifamily - High Rise | Tier3_indor2_hp85 | 0 | 0 | 0 | 0 | 0 | 0 | 0 | 0 | 0 | 0 | 0 | 0 | 0 | 0 | 0 | 0 | 0 | 0 | 0 | 0 | 0 | 0 | 0 | 0
LO5Med | NR | HPWH | Residential | Water Heating | 0.16509 | 0.070205 | 1399.5139 | 5.0164e-05 | 56.1233 | 50-60 | Manufactured | Tier3_indor2_hp85 | 0.016071 | 0.03542 | 0.058675 | 0.085189 | 0.11491 | 0.1491 | 0.18595 | 0.22282 | 0.25667 | 0.28473 | 0.30527 | 0.31802 | 0.3241 | 0.35375 | 0.34779 | 0.34188 | 0.33603 | 0.32974 | 0.042731 | 0 | 4.1088 | 4.1088 | 1.7148 | 0
LO5Med | NR | HPWH | Residential | Water Heating | 0.21794 | 0.11937 | 1708.5661 | 6.9864e-05 | 55.6729 | 50-60 | Single Family | Tier3_indor2_gas | 0.11771 | 0.26164 | 0.4371 | 0.64002 | 0.87062 | 1.1393 | 1.433 | 1.7317 | 2.0117 | 2.2507 | 2.4336 | 2.5568 | 2.6278 | 3.0267 | 2.9743 | 2.9258 | 2.8808 | 2.8335 | 2.639 | 0 | 35.792 | 35.792 | 13.3272 | 0
LO5Med | NR | HPWH | Residential | Water Heating | 0.21794 | 0.11937 | 1708.5661 | 6.9864e-05 | 55.6729 | 50-60 | Multifamily - Low Rise | Tier3_indor2_gas | 0 | 0 | 0 | 0 | 0 | 0 | 0 | 0 | 0 | 0 | 0 | 0 | 0 | 0 | 0 | 0 | 0 | 0 | 0 | 0 | 0 | 0 | 0 | 0
LO5Med | NR | HPWH | Residential | Water Heating | 0.21794 | 0.11937 | 1708.5661 | 6.9864e-05 | 55.6728 | 50-60 | Multifamily - High Rise | Tier3_indor2_gas | 0 | 0 | 0 | 0 | 0 | 0 | 0 | 0 | 0 | 0 | 0 | 0 | 0 | 0 | 0 | 0 | 0 | 0 | 0 | 0 | 0 | 0 | 0 | 0
LO5Med | NR | HPWH | Residential | Water Heating | 0.21794 | 0.11937 | 1708.5661 | 6.9864e-05 | 55.6729 | 50-60 | Manufactured | Tier3_indor2_gas | 0.018216 | 0.040149 | 0.066508 | 0.096562 | 0.13025 | 0.16901 | 0.21078 | 0.25257 | 0.29093 | 0.32274 | 0.34602 | 0.36048 | 0.36737 | 0.40098 | 0.39422 | 0.38752 | 0.38089 | 0.37376 | 0.048435 | 0 | 4.6574 | 4.6574 | 1.9437 | 0
LO5Med | NR | HPWH | Residential | Water Heating | 0.10648 | 0.035299 | 1038.9603 | 3.3975e-05 | 89.7567 | 80-90 | Single Family | Tier3_indor2_resistheat | 0.014045 | 0.03122 | 0.052157 | 0.07637 | 0.10389 | 0.13595 | 0.17099 | 0.20664 | 0.24005 | 0.26856 | 0.29039 | 0.30509 | 0.31357 | 0.36116 | 0.35491 | 0.34912 | 0.34376 | 0.33811 | 0.3149 | 0 | 4.2709 | 4.2709 | 1.5903 | 0
LO5Med | NR | HPWH | Residential | Water Heating | 0.10648 | 0.035299 | 1038.9603 | 3.3975e-05 | 89.7567 | 80-90 | Multifamily - Low Rise | Tier3_indor2_resistheat | 0 | 0 | 0 | 0 | 0 | 0 | 0 | 0 | 0 | 0 | 0 | 0 | 0 | 0 | 0 | 0 | 0 | 0 | 0 | 0 | 0 | 0 | 0 | 0
LO5Med | NR | HPWH | Residential | Water Heating | 0.10648 | 0.035299 | 1038.9603 | 3.3975e-05 | 89.7567 | 80-90 | Multifamily - High Rise | Tier3_indor2_resistheat | 0 | 0 | 0 | 0 | 0 | 0 | 0 | 0 | 0 | 0 | 0 | 0 | 0 | 0 | 0 | 0 | 0 | 0 | 0 | 0 | 0 | 0 | 0 | 0
LO5Med | NR | HPWH | Residential | Water Heating | 0.10648 | 0.035299 | 1038.9603 | 3.3975e-05 | 89.7567 | 80-90 | Manufactured | Tier3_indor2_resistheat | 0.013467 | 0.029682 | 0.049169 | 0.071388 | 0.09629 | 0.12495 | 0.15583 | 0.18672 | 0.21508 | 0.2386 | 0.25581 | 0.2665 | 0.27159 | 0.29644 | 0.29144 | 0.28649 | 0.28159 | 0.27632 | 0.035808 | 0 | 3.4432 | 3.4432 | 1.437 | 0
LO5Med | NR | HPWH | Residential | Water Heating | 0.25224 | 0.14045 | 1974.6499 | 7.1129e-05 | 179.6328 | >170 | Single Family | Tier3 NoResistance_SplitSystem | 0 | 0 | 0 | 0 | 0 | 0 | 0 | 0 | 0 | 0 | 0 | 0 | 0 | 0 | 0 | 0 | 0 | 0 | 0 | 0 | 0 | 0 | 0 | 0
LO5Med | NR | HPWH | Residential | Water Heating | 0.25224 | 0.14045 | 1974.6499 | 7.1129e-05 | 179.6328 | >170 | Multifamily - Low Rise | Tier3 NoResistance_SplitSystem | 0.19704 | 0.43797 | 0.73169 | 1.0714 | 1.4574 | 1.9072 | 2.3988 | 2.8989 | 3.3676 | 3.7675 | 4.0737 | 4.2799 | 4.3989 | 5.6975 | 5.5473 | 5.4057 | 5.272 | 5.1259 | 4.9891 | 0.021254 | 63.0467 | 63.0467 | 22.3091 | 0
LO5Med | NR | HPWH | Residential | Water Heating | 0.25224 | 0.14045 | 1974.6499 | 7.1129e-05 | 179.6328 | >170 | Multifamily - High Rise | Tier3 NoResistance_SplitSystem | 0 | 0 | 0 | 0 | 0 | 0 | 0 | 0 | 0 | 0 | 0 | 0 | 0 | 0 | 0 | 0 | 0 | 0 | 0 | 0 | 0 | 0 | 0 | 0
LO5Med | NR | HPWH | Residential | Water Heating | 0.25224 | 0.14045 | 1974.6499 | 7.1129e-05 | 179.6328 | >170 | Manufactured | Tier3 NoResistance_SplitSystem | 0 | 0 | 0 | 0 | 0 | 0 | 0 | 0 | 0 | 0 | 0 | 0 | 0 | 0 | 0 | 0 | 0 | 0 | 0 | 0 | 0 | 0 | 0 | 0
LO3Slow | New | Heat Recovery Ventilation | Residential | HVAC | 0.091925 | 0.073478 | 543.6441 | 0.00013516 | 364.6596 | >170 | Single Family | HRV HZ3CZ2 | 8.6658e-05 | 0.00021715 | 0.00047309 | 0.00091758 | 0.0015735 | 0.0024279 | 0.0035175 | 0.0047844 | 0.0061798 | 0.0075787 | 0.0086215 | 0.0096411 | 0.01052 | 0.011177 | 0.011403 | 0.011604 | 0.01164 | 0.01151 | 0.011424 | 0.011273 | 0.13657 | 0.13657 | 0.036378 | 0
LO3Slow | New | Heat Recovery Ventilation | Residential | HVAC | 0.084908 | 0.069396 | 501.3397 | 0.00013842 | 397.7912 | >170 | Single Family | HRV HZ3CZ3 | 8.2549e-06 | 2.0685e-05 | 4.5066e-05 | 8.7407e-05 | 0.00014989 | 0.00023127 | 0.00033507 | 0.00045575 | 0.00058867 | 0.00072193 | 0.00082127 | 0.00091839 | 0.0010021 | 0.0010647 | 0.0010862 | 0.0011054 | 0.0011088 | 0.0010964 | 0.0010882 | 0.0010738 | 0.013009 | 0.013009 | 0.0034653 | 0
LO3Slow | New | Heat Recovery Ventilation | Residential | HVAC | 0.06549 | 0.054914 | 385.9485 | 0.00014228 | 525.1122 | >170 | Single Family | HRV HZ3CZ1 | 0.00028082 | 0.00070367 | 0.0015331 | 0.0029735 | 0.0050989 | 0.0078676 | 0.011398 | 0.015504 | 0.020026 | 0.024559 | 0.027938 | 0.031242 | 0.03409 | 0.036219 | 0.03695 | 0.037604 | 0.03772 | 0.037298 | 0.03702 | 0.03653 | 0.44256 | 0.44256 | 0.11788 | 0
LO3Slow | New | Heat Recovery Ventilation | Residential | HVAC | 0.048033 | 0.038353 | 284.0908 | 0.000135 | 723.4838 | >170 | Single Family | HRV HZ2CZ2 | 0.00036875 | 0.00092402 | 0.0020131 | 0.0039046 | 0.0066955 | 0.010331 | 0.014968 | 0.020359 | 0.026297 | 0.032249 | 0.036687 | 0.041025 | 0.044765 | 0.047561 | 0.048521 | 0.04938 | 0.049532 | 0.048977 | 0.048613 | 0.047969 | 0.58114 | 0.58114 | 0.1548 | 0
LO3Slow | New | Heat Recovery Ventilation | Residential | HVAC | 0.044432 | 0.033532 | 263.8201 | 0.0001271 | 781.2535 | >170 | Single Family | HRV HZ2CZ3 | 4.2645e-05 | 0.00010686 | 0.00023281 | 0.00045155 | 0.00077432 | 0.0011948 | 0.001731 | 0.0023544 | 0.0030411 | 0.0037295 | 0.0042427 | 0.0047445 | 0.0051769 | 0.0055002 | 0.0056113 | 0.0057106 | 0.0057282 | 0.005664 | 0.0056219 | 0.0055475 | 0.067207 | 0.067207 | 0.017902 | 0
LO3Slow | New | Heat Recovery Ventilation | Residential | HVAC | 0.039041 | 0.031943 | 230.5018 | 0.00013858 | 898.2046 | >170 | Single Family | HRV HZ2CZ1 | 0.00019083 | 0.00047819 | 0.0010418 | 0.0020206 | 0.003465 | 0.0053465 | 0.0077459 | 0.010536 | 0.013609 | 0.016689 | 0.018986 | 0.021231 | 0.023166 | 0.024613 | 0.02511 | 0.025554 | 0.025633 | 0.025346 | 0.025157 | 0.024824 | 0.30074 | 0.30074 | 0.080108 | 0
LO3Slow | New | Heat Recovery Ventilation | Residential | HVAC | 0.035224 | 0.02574 | 209.5892 | 0.00012281 | 990.6757 | >170 | Single Family | HRV HZ1CZ3 | 0.00029629 | 0.00074243 | 0.0016175 | 0.0031372 | 0.0053797 | 0.0083009 | 0.012026 | 0.016358 | 0.021129 | 0.025912 | 0.029477 | 0.032963 | 0.035968 | 0.038214 | 0.038985 | 0.039676 | 0.039798 | 0.039352 | 0.039059 | 0.038542 | 0.46693 | 0.46693 | 0.12438 | 0
LO3Slow | New | Heat Recovery Ventilation | Residential | HVAC | 0.024374 | 0.017781 | 145.0455 | 0.00012259 | 1443.9981 | >170 | Single Family | HRV HZ1CZ2 | 0.00024108 | 0.0006041 | 0.0013161 | 0.0025527 | 0.0043774 | 0.0067543 | 0.0097855 | 0.01331 | 0.017192 | 0.021084 | 0.023985 | 0.026821 | 0.029266 | 0.031094 | 0.031722 | 0.032283 | 0.032383 | 0.03202 | 0.031782 | 0.031361 | 0.37993 | 0.37993 | 0.1012 | 0
LO3Slow | New | Heat Recovery Ventilation | Residential | HVAC | 0.019122 | 0.017082 | 112.1395 | 0.00015233 | 1875.8353 | >170 | Single Family | HRV HZ1CZ1 | 0.00086266 | 0.0021617 | 0.0047095 | 0.0091343 | 0.015664 | 0.024169 | 0.035016 | 0.047627 | 0.061518 | 0.075444 | 0.085825 | 0.095975 | 0.10472 | 0.11126 | 0.11351 | 0.11552 | 0.11588 | 0.11458 | 0.11372 | 0.11222 | 1.3595 | 1.3595 | 0.36213 | 0
LO3Slow | New | Fixtures | Residential | Lighting | 9.9203e-05 | 9.4046e-05 | 0.7927 | 0.00011864 | -66.87 | <0 | Single Family | ID/MT/OR-Floor/Table_0 to 249 lumens | 2.6026e-06 | 6.5215e-06 | 1.4208e-05 | 2.7557e-05 | 4.7255e-05 | 7.2915e-05 | 0.00010564 | 0.00014369 | 0.00018559 | 0.00022761 | 0.00025893 | 0.00028955 | 0.00031594 | 0.00033567 | 0.00034245 | 0.00034851 | 0.00034959 | 0.00034567 | 0.0003431 | 0.00033856 | 0.0041015 | 0.0041015 | 0.0010925 | 1
LO3Slow | New | Fixtures | Residential | Lighting | 0.00019434 | 0.00018423 | 1.5529 | 0.00011864 | -66.87 | <0 | Single Family | ID/MT/OR-Floor/Table_250 to 499 lumens | 1.8229e-05 | 4.5677e-05 | 9.9515e-05 | 0.00019301 | 0.00033098 | 0.0005107 | 0.0007399 | 0.0010064 | 0.0012999 | 0.0015942 | 0.0018135 | 0.002028 | 0.0022129 | 0.002351 | 0.0023985 | 0.002441 | 0.0024485 | 0.0024211 | 0.0024031 | 0.0023713 | 0.028727 | 0.028727 | 0.007652 | 1
LO3Slow | New | Fixtures | Residential | Lighting | 0.00037289 | 0.0003535 | 2.9796 | 0.00011864 | -66.87 | <0 | Single Family | ID/MT/OR-Floor/Table_500 to 999 lumens | 0.00015478 | 0.00038784 | 0.00084496 | 0.0016388 | 0.0028103 | 0.0043363 | 0.0062824 | 0.0085451 | 0.011037 | 0.013536 | 0.015398 | 0.017219 | 0.018789 | 0.019962 | 0.020365 | 0.020726 | 0.02079 | 0.020557 | 0.020404 | 0.020134 | 0.24392 | 0.24392 | 0.064972 | 1
LO3Slow | New | Fixtures | Residential | Lighting | 0.00068359 | 0.00064805 | 5.4623 | 0.00011864 | -66.87 | <0 | Single Family | ID/MT/OR-Floor/Table_1000 to 1999 lumens | 0.00017026 | 0.00042663 | 0.00092949 | 0.0018028 | 0.0030914 | 0.0047701 | 0.0069109 | 0.0093999 | 0.012142 | 0.01489 | 0.016939 | 0.018942 | 0.020669 | 0.021959 | 0.022403 | 0.022799 | 0.02287 | 0.022613 | 0.022445 | 0.022148 | 0.26832 | 0.26832 | 0.071472 | 1
LO3Slow | New | Fixtures | Residential | Lighting | 0.0013249 | 0.001256 | 10.5866 | 0.00011864 | -66.87 | <0 | Single Family | ID/MT/OR-Floor/Table_2000 to 3999 lumens | 4.7409e-05 | 0.0001188 | 0.00025882 | 0.000502 | 0.00086082 | 0.0013282 | 0.0019244 | 0.0026174 | 0.0033809 | 0.0041462 | 0.0047167 | 0.0052745 | 0.0057553 | 0.0061147 | 0.0062381 | 0.0063486 | 0.0063682 | 0.0062968 | 0.00625 | 0.0061672 | 0.074715 | 0.074715 | 0.019902 | 1
LO3Slow | New | Fixtures | Residential | Lighting | 0.0024201 | 0.0022942 | 19.3377 | 0.00011864 | -66.87 | <0 | Single Family | ID/MT/OR-Floor/Table_4000 to 7999 lumens | 5.4589e-06 | 1.3679e-05 | 2.9802e-05 | 5.7802e-05 | 9.9118e-05 | 0.00015294 | 0.00022158 | 0.00030138 | 0.00038929 | 0.00047741 | 0.0005431 | 0.00060732 | 0.00066268 | 0.00070407 | 0.00071828 | 0.000731 | 0.00073326 | 0.00072504 | 0.00071964 | 0.00071012 | 0.008603 | 0.008603 | 0.0022915 | 1
LO3Slow | New | Fixtures | Residential | Lighting | 0.00013061 | 0.00012357 | 1.0409 | 0.00011871 | -37.1249 | <0 | Single Family | ID/MT/OR-Ceiling and Wall Flush Mount _0 to 249 lumens | 1.4437e-06 | 3.6177e-06 | 7.8817e-06 | 1.5287e-05 | 2.6214e-05 | 4.0448e-05 | 5.8601e-05 | 7.9707e-05 | 0.00010295 | 0.00012626 | 0.00014363 | 0.00016062 | 0.00017526 | 0.00018621 | 0.00018996 | 0.00019333 | 0.00019392 | 0.00019175 | 0.00019032 | 0.00018781 | 0.0022752 | 0.0022752 | 0.00060605 | 1
LO3Slow | New | Fixtures | Residential | Lighting | 0.00025587 | 0.00024207 | 2.0391 | 0.00011871 | -37.1249 | <0 | Single Family | ID/MT/OR-Ceiling and Wall Flush Mount _250 to 499 lumens | 1.7628e-05 | 4.4172e-05 | 9.6236e-05 | 0.00018665 | 0.00032007 | 0.00049387 | 0.00071552 | 0.00097323 | 0.0012571 | 0.0015416 | 0.0017538 | 0.0019612 | 0.0021399 | 0.0022736 | 0.0023195 | 0.0023606 | 0.0023678 | 0.0023413 | 0.0023239 | 0.0022931 | 0.027781 | 0.027781 | 0.0073999 | 1
LO3Slow | New | Fixtures | Residential | Lighting | 0.00049096 | 0.00046447 | 3.9125 | 0.00011871 | -37.1249 | <0 | Single Family | ID/MT/OR-Ceiling and Wall Flush Mount _500 to 999 lumens | 0.00016476 | 0.00041284 | 0.00089944 | 0.0017445 | 0.0029915 | 0.0046159 | 0.0066875 | 0.0090961 | 0.011749 | 0.014409 | 0.016391 | 0.01833 | 0.02 | 0.02125 | 0.021679 | 0.022062 | 0.02213 | 0.021882 | 0.02172 | 0.021432 | 0.25965 | 0.25965 | 0.069161 | 1
LO3Slow | New | Fixtures | Residential | Lighting | 0.00090004 | 0.00085147 | 7.1725 | 0.00011871 | -37.1249 | <0 | Single Family | ID/MT/OR-Ceiling and Wall Flush Mount _1000 to 1999 lumens | 0.00020352 | 0.00050999 | 0.0011111 | 0.002155 | 0.0036954 | 0.005702 | 0.0082611 | 0.011236 | 0.014514 | 0.017799 | 0.020248 | 0.022643 | 0.024707 | 0.02625 | 0.02678 | 0.027254 | 0.027338 | 0.027032 | 0.02683 | 0.026475 | 0.32074 | 0.32074 | 0.085436 | 1
LO3Slow | New | Fixtures | Residential | Lighting | 0.0017444 | 0.0016503 | 13.9011 | 0.00011871 | -37.1249 | <0 | Single Family | ID/MT/OR-Ceiling and Wall Flush Mount _2000 to 3999 lumens | 0.00016096 | 0.00040334 | 0.00087874 | 0.0017044 | 0.0029226 | 0.0045096 | 0.0065335 | 0.0088867 | 0.011479 | 0.014077 | 0.016014 | 0.017908 | 0.01954 | 0.02076 | 0.02118 | 0.021554 | 0.021621 | 0.021379 | 0.02122 | 0.020939 | 0.25367 | 0.25367 | 0.067569 | 1
LO3Slow | New | Fixtures | Residential | Lighting | 0.0031863 | 0.0030144 | 25.3921 | 0.00011871 | -37.1249 | <0 | Single Family | ID/MT/OR-Ceiling and Wall Flush Mount _4000 to 7999 lumens | 4.8794e-05 | 0.00012227 | 0.00026638 | 0.00051666 | 0.00088596 | 0.001367 | 0.0019806 | 0.0026939 | 0.0034796 | 0.0042673 | 0.0048545 | 0.0054285 | 0.0059233 | 0.0062933 | 0.0064203 | 0.006534 | 0.0065542 | 0.0064807 | 0.0064325 | 0.0063474 | 0.076897 | 0.076897 | 0.020483 | 1
LO3Slow | New | Fixtures | Residential | Lighting | 0.00010381 | 9.7994e-05 | 0.82491 | 0.00011879 | -111.0448 | <0 | Single Family | ID/MT/OR-Downlight Fixture_0 to 249 lumens | 6.638e-08 | 1.6634e-07 | 3.6239e-07 | 7.0287e-07 | 1.2053e-06 | 1.8598e-06 | 2.6944e-06 | 3.6648e-06 | 4.7337e-06 | 5.8053e-06 | 6.6041e-06 | 7.3851e-06 | 8.0582e-06 | 8.5615e-06 | 8.7344e-06 | 8.889e-06 | 8.9164e-06 | 8.8165e-06 | 8.7509e-06 | 8.6351e-06 | 0.00010461 | 0.00010461 | 2.7865e-05 | 1
LO3Slow | New | Fixtures | Residential | Lighting | 0.00020337 | 0.00019197 | 1.616 | 0.00011879 | -111.0448 | <0 | Single Family | ID/MT/OR-Downlight Fixture_250 to 499 lumens | 1.0965e-05 | 2.7475e-05 | 5.9859e-05 | 0.0001161 | 0.00019909 | 0.00030719 | 0.00044505 | 0.00060535 | 0.00078191 | 0.0009589 | 0.0010909 | 0.0012199 | 0.001331 | 0.0014142 | 0.0014427 | 0.0014683 | 0.0014728 | 0.0014563 | 0.0014455 | 0.0014263 | 0.01728 | 0.01728 | 0.0046027 | 1
LO3Slow | New | Fixtures | Residential | Lighting | 0.00039021 | 0.00036834 | 3.1007 | 0.00011879 | -111.0448 | <0 | Single Family | ID/MT/OR-Downlight Fixture_500 to 999 lumens | 0.00038507 | 0.0009649 | 0.0021022 | 0.0040773 | 0.0069917 | 0.010788 | 0.01563 | 0.021259 | 0.02746 | 0.033676 | 0.03831 | 0.04284 | 0.046745 | 0.049665 | 0.050667 | 0.051564 | 0.051723 | 0.051144 | 0.050763 | 0.050091 | 0.60685 | 0.60685 | 0.16164 | 1
LO3Slow | New | Fixtures | Residential | Lighting | 0.00071535 | 0.00067525 | 5.6843 | 0.00011879 | -111.0448 | <0 | Single Family | ID/MT/OR-Downlight Fixture_1000 to 1999 lumens | 0.00011755 | 0.00029456 | 0.00064175 | 0.0012447 | 0.0021344 | 0.0032934 | 0.0047714 | 0.0064899 | 0.0083828 | 0.01028 | 0.011695 | 0.013078 | 0.01427 | 0.015161 | 0.015467 | 0.015741 | 0.01579 | 0.015613 | 0.015497 | 0.015292 | 0.18526 | 0.18526 | 0.049346 | 1
LO3Slow | New | Fixtures | Residential | Lighting | 0.0013864 | 0.0013087 | 11.0168 | 0.00011879 | -111.0448 | <0 | Single Family | ID/MT/OR-Downlight Fixture_2000 to 3999 lumens | 3.4986e-05 | 8.7667e-05 | 0.000191 | 0.00037045 | 0.00063524 | 0.00098018 | 0.0014201 | 0.0019315 | 0.0024949 | 0.0030597 | 0.0034807 | 0.0038923 | 0.0042471 | 0.0045123 | 0.0046034 | 0.0046849 | 0.0046994 | 0.0046467 | 0.0046121 | 0.0045511 | 0.055136 | 0.055136 | 0.014686 | 1
LO3Slow | New | Fixtures | Residential | Lighting | 0.0025325 | 0.0023905 | 20.1235 | 0.00011879 | -111.0448 | <0 | Single Family | ID/MT/OR-Downlight Fixture_4000 to 7999 lumens | 1.1018e-05 | 2.761e-05 | 6.0153e-05 | 0.00011667 | 0.00020006 | 0.0003087 | 0.00044724 | 0.00060832 | 0.00078575 | 0.00096362 | 0.0010962 | 0.0012259 | 0.0013376 | 0.0014211 | 0.0014498 | 0.0014755 | 0.00148 | 0.0014634 | 0.0014526 | 0.0014333 | 0.017365 | 0.017365 | 0.0046254 | 1
LO3Slow | New | Fixtures | Residential | Lighting | 0.00015581 | 0.00017678 | 0.87246 | 0.00020262 | -72.4583 | <0 | Single Family | ID/MT/OR-Exterior Porch_0 to 249 lumens | 1.4735e-09 | 3.6924e-09 | 8.0444e-09 | 1.5602e-08 | 2.6755e-08 | 4.1283e-08 | 5.9811e-08 | 8.1353e-08 | 1.0508e-07 | 1.2887e-07 | 1.466e-07 | 1.6394e-07 | 1.7888e-07 | 1.9005e-07 | 1.9389e-07 | 1.9732e-07 | 1.9793e-07 | 1.9571e-07 | 1.9425e-07 | 1.9168e-07 | 2.3222e-06 | 2.3222e-06 | 6.1856e-07 | 1
LO3Slow | New | Fixtures | Residential | Lighting | 0.00030523 | 0.0003463 | 1.7091 | 0.00020262 | -72.4583 | <0 | Single Family | ID/MT/OR-Exterior Porch_250 to 499 lumens | 4.6704e-07 | 1.1703e-06 | 2.5497e-06 | 4.9452e-06 | 8.4801e-06 | 1.3085e-05 | 1.8957e-05 | 2.5785e-05 | 3.3305e-05 | 4.0845e-05 | 4.6465e-05 | 5.196e-05 | 5.6696e-05 | 6.0237e-05 | 6.1453e-05 | 6.2541e-05 | 6.2734e-05 | 6.2031e-05 | 6.1569e-05 | 6.0754e-05 | 0.00073603 | 0.00073603 | 0.00019605 | 1
LO3Slow | New | Fixtures | Residential | Lighting | 0.00058566 | 0.00066447 | 3.2794 | 0.00020262 | -72.4583 | <0 | Single Family | ID/MT/OR-Exterior Porch_500 to 999 lumens | 2.3349e-05 | 5.8507e-05 | 0.00012747 | 0.00024723 | 0.00042395 | 0.00065415 | 0.00094773 | 0.0012891 | 0.001665 | 0.002042 | 0.0023229 | 0.0025976 | 0.0028344 | 0.0030114 | 0.0030722 | 0.0031266 | 0.0031363 | 0.0031011 | 0.003078 | 0.0030373 | 0.036796 | 0.036796 | 0.0098014 | 1
LO3Slow | New | Fixtures | Residential | Lighting | 0.0010737 | 0.0012181 | 6.0119 | 0.00020262 | -72.4583 | <0 | Single Family | ID/MT/OR-Exterior Porch_1000 to 1999 lumens | 4.5728e-05 | 0.00011459 | 0.00024964 | 0.0004842 | 0.0008303 | 0.0012811 | 0.0018561 | 0.0025246 | 0.003261 | 0.0039991 | 0.0045494 | 0.0050875 | 0.0055512 | 0.0058979 | 0.0060169 | 0.0061235 | 0.0061424 | 0.0060735 | 0.0060283 | 0.0059486 | 0.072066 | 0.072066 | 0.019196 | 1
LO3Slow | New | Fixtures | Residential | Lighting | 0.0020809 | 0.0023609 | 11.6518 | 0.00020262 | -72.4583 | <0 | Single Family | ID/MT/OR-Exterior Porch_2000 to 3999 lumens | 4.3264e-05 | 0.00010841 | 0.00023619 | 0.0004581 | 0.00078555 | 0.0012121 | 0.0017561 | 0.0023886 | 0.0030852 | 0.0037836 | 0.0043043 | 0.0048133 | 0.005252 | 0.00558 | 0.0056927 | 0.0057935 | 0.0058114 | 0.0057462 | 0.0057035 | 0.005628 | 0.068182 | 0.068182 | 0.018161 | 1
LO3Slow | New | Fixtures | Residential | Lighting | 0.003801 | 0.0043124 | 21.2835 | 0.00020262 | -72.4583 | <0 | Single Family | ID/MT/OR-Exterior Porch_4000 to 7999 lumens | 1.8958e-06 | 4.7504e-06 | 1.0349e-05 | 2.0073e-05 | 3.4422e-05 | 5.3113e-05 | 7.6949e-05 | 0.00010466 | 0.00013519 | 0.00016579 | 0.00018861 | 0.00021091 | 0.00023014 | 0.00024451 | 0.00024944 | 0.00025386 | 0.00025464 | 0.00025179 | 0.00024992 | 0.00024661 | 0.0029876 | 0.0029876 | 0.00079581 | 1
LO3Slow | New | Fixtures | Residential | Lighting | 0.00017263 | 0.00020188 | 0.95994 | 0.0002103 | -89.0984 | <0 | Single Family | ID/MT/OR-Chandelier/Pendant_0 to 249 lumens | 1.2792e-06 | 3.2054e-06 | 6.9835e-06 | 1.3545e-05 | 2.3227e-05 | 3.5839e-05 | 5.1923e-05 | 7.0624e-05 | 9.1223e-05 | 0.00011187 | 0.00012727 | 0.00014232 | 0.00015529 | 0.00016499 | 0.00016832 | 0.0001713 | 0.00017183 | 0.0001699 | 0.00016864 | 0.00016641 | 0.002016 | 0.002016 | 0.00053699 | 1
LO3Slow | New | Fixtures | Residential | Lighting | 0.00033817 | 0.00039547 | 1.8805 | 0.0002103 | -89.0984 | <0 | Single Family | ID/MT/OR-Chandelier/Pendant_250 to 499 lumens | 1.034e-05 | 2.5911e-05 | 5.645e-05 | 0.00010949 | 0.00018775 | 0.0002897 | 0.00041971 | 0.00057088 | 0.00073738 | 0.0009043 | 0.0010287 | 0.0011504 | 0.0012553 | 0.0013336 | 0.0013606 | 0.0013847 | 0.0013889 | 0.0013734 | 0.0013632 | 0.0013451 | 0.016296 | 0.016296 | 0.0043407 | 1
LO3Slow | New | Fixtures | Residential | Lighting | 0.00064887 | 0.00075881 | 3.6083 | 0.0002103 | -89.0984 | <0 | Single Family | ID/MT/OR-Chandelier/Pendant_500 to 999 lumens | 7.6016e-05 | 0.00019048 | 0.00041499 | 0.0008049 | 0.0013802 | 0.0021297 | 0.0030855 | 0.0041968 | 0.0054209 | 0.0066479 | 0.0075627 | 0.0084571 | 0.0092279 | 0.0098042 | 0.010002 | 0.010179 | 0.010211 | 0.010096 | 0.010021 | 0.0098885 | 0.1198 | 0.1198 | 0.03191 | 1
LO3Slow | New | Fixtures | Residential | Lighting | 0.0011895 | 0.0013911 | 6.6148 | 0.0002103 | -89.0984 | <0 | Single Family | ID/MT/OR-Chandelier/Pendant_1000 to 1999 lumens | 0.00012878 | 0.00032269 | 0.00070302 | 0.0013635 | 0.0023382 | 0.0036079 | 0.005227 | 0.0071096 | 0.0091833 | 0.011262 | 0.012812 | 0.014327 | 0.015633 | 0.016609 | 0.016944 | 0.017244 | 0.017298 | 0.017104 | 0.016976 | 0.016752 | 0.20294 | 0.20294 | 0.054058 | 1
LO3Slow | New | Fixtures | Residential | Lighting | 0.0023054 | 0.0026961 | 12.8202 | 0.0002103 | -89.0984 | <0 | Single Family | ID/MT/OR-Chandelier/Pendant_2000 to 3999 lumens | 0.00018567 | 0.00046526 | 0.0010136 | 0.001966 | 0.0033713 | 0.0052019 | 0.0075365 | 0.010251 | 0.013241 | 0.016238 | 0.018472 | 0.020657 | 0.02254 | 0.023947 | 0.024431 | 0.024863 | 0.02494 | 0.024661 | 0.024477 | 0.024153 | 0.29261 | 0.29261 | 0.077942 | 1
LO3Slow | New | Fixtures | Residential | Lighting | 0.0042112 | 0.0049247 | 23.4176 | 0.0002103 | -89.0984 | <0 | Single Family | ID/MT/OR-Chandelier/Pendant_4000 to 7999 lumens | 0.00011154 | 0.0002795 | 0.00060893 | 0.001181 | 0.0020253 | 0.003125 | 0.0045274 | 0.0061581 | 0.0079542 | 0.0097547 | 0.011097 | 0.012409 | 0.01354 | 0.014386 | 0.014677 | 0.014936 | 0.014982 | 0.014815 | 0.014704 | 0.01451 | 0.17578 | 0.17578 | 0.046823 | 1
LO3Slow | New | Fixtures | Residential | Lighting | 2.898e-05 | 2.7142e-05 | 0.22794 | 0.00011908 | 11.6324 | 10-20 | Single Family | ID/MT/OR-Linear Flush Mount_0 to 249 lumens | 1.1281e-07 | 2.8269e-07 | 6.1589e-07 | 1.1945e-06 | 2.0484e-06 | 3.1607e-06 | 4.5792e-06 | 6.2284e-06 | 8.045e-06 | 9.8662e-06 | 1.1224e-05 | 1.2551e-05 | 1.3695e-05 | 1.455e-05 | 1.4844e-05 | 1.5107e-05 | 1.5154e-05 | 1.4984e-05 | 1.4872e-05 | 1.4675e-05 | 0.00017779 | 0.00017779 | 4.7358e-05 | 1
LO3Slow | New | Fixtures | Residential | Lighting | 5.6772e-05 | 5.3172e-05 | 0.44653 | 0.00011908 | 11.6324 | 10-20 | Single Family | ID/MT/OR-Linear Flush Mount_250 to 499 lumens | 3.2189e-06 | 8.066e-06 | 1.7573e-05 | 3.4084e-05 | 5.8447e-05 | 9.0184e-05 | 0.00013066 | 0.00017772 | 0.00022955 | 0.00028151 | 0.00032025 | 0.00035812 | 0.00039076 | 0.00041517 | 0.00042355 | 0.00043105 | 0.00043238 | 0.00042753 | 0.00042435 | 0.00041874 | 0.0050729 | 0.0050729 | 0.0013513 | 1
LO3Slow | New | Fixtures | Residential | Lighting | 0.00010893 | 0.00010202 | 0.85678 | 0.00011908 | 11.6324 | 10-20 | Single Family | ID/MT/OR-Linear Flush Mount_500 to 999 lumens | 6.2889e-05 | 0.00015759 | 0.00034333 | 0.00066591 | 0.0011419 | 0.0017619 | 0.0025527 | 0.0034721 | 0.0044848 | 0.0055 | 0.0062568 | 0.0069967 | 0.0076345 | 0.0081112 | 0.008275 | 0.0084215 | 0.0084475 | 0.0083528 | 0.0082907 | 0.008181 | 0.099111 | 0.099111 | 0.0264 | 1
LO3Slow | New | Fixtures | Residential | Lighting | 0.0001997 | 0.00018703 | 1.5707 | 0.00011908 | 11.6324 | 10-20 | Single Family | ID/MT/OR-Linear Flush Mount_1000 to 1999 lumens | 0.00010294 | 0.00025795 | 0.00056199 | 0.00109 | 0.0018691 | 0.0028841 | 0.0041784 | 0.0056834 | 0.007341 | 0.0090028 | 0.010242 | 0.011453 | 0.012497 | 0.013277 | 0.013545 | 0.013785 | 0.013828 | 0.013673 | 0.013571 | 0.013391 | 0.16223 | 0.16223 | 0.043213 | 1
LO3Slow | New | Fixtures | Residential | Lighting | 0.00038704 | 0.00036249 | 3.0442 | 0.00011908 | 11.6324 | 10-20 | Single Family | ID/MT/OR-Linear Flush Mount_2000 to 3999 lumens | 3.814e-05 | 9.557e-05 | 0.00020821 | 0.00040384 | 0.00069251 | 0.0010685 | 0.0015481 | 0.0021057 | 0.0027198 | 0.0033355 | 0.0037945 | 0.0042432 | 0.0046299 | 0.0049191 | 0.0050184 | 0.0051073 | 0.005123 | 0.0050656 | 0.0050279 | 0.0049614 | 0.060106 | 0.060106 | 0.01601 | 1
LO3Slow | New | Fixtures | Residential | Lighting | 0.00070697 | 0.00066213 | 5.5605 | 0.00011908 | 11.6324 | 10-20 | Single Family | ID/MT/OR-Linear Flush Mount_4000 to 7999 lumens | 4.4051e-06 | 1.1038e-05 | 2.4049e-05 | 4.6644e-05 | 7.9985e-05 | 0.00012342 | 0.00017881 | 0.0002432 | 0.00031414 | 0.00038525 | 0.00043826 | 0.00049009 | 0.00053476 | 0.00056816 | 0.00057963 | 0.00058989 | 0.00059171 | 0.00058508 | 0.00058073 | 0.00057304 | 0.0069423 | 0.0069423 | 0.0018492 | 1
LO3Slow | New | Fixtures | Residential | Lighting | 2.1873e-05 | 2.0242e-05 | 0.16937 | 0.00011952 | 20.5429 | 20-30 | Single Family | ID/MT/OR-Linear Shop_0 to 249 lumens | 2.6672e-08 | 6.6835e-08 | 1.4561e-07 | 2.8242e-07 | 4.8429e-07 | 7.4727e-07 | 1.0826e-06 | 1.4726e-06 | 1.9021e-06 | 2.3326e-06 | 2.6536e-06 | 2.9674e-06 | 3.2379e-06 | 3.4401e-06 | 3.5095e-06 | 3.5717e-06 | 3.5827e-06 | 3.5425e-06 | 3.5162e-06 | 3.4697e-06 | 4.2034e-05 | 4.2034e-05 | 1.1197e-05 | 1
LO3Slow | New | Fixtures | Residential | Lighting | 4.2848e-05 | 3.9655e-05 | 0.33179 | 0.00011952 | 20.5429 | 20-30 | Single Family | ID/MT/OR-Linear Shop_250 to 499 lumens | 0 | 0 | 0 | 0 | 0 | 0 | 0 | 0 | 0 | 0 | 0 | 0 | 0 | 0 | 0 | 0 | 0 | 0 | 0 | 0 | 0 | 0 | 0 | 1
LO3Slow | New | Fixtures | Residential | Lighting | 8.2216e-05 | 7.6087e-05 | 0.63662 | 0.00011952 | 20.5429 | 20-30 | Single Family | ID/MT/OR-Linear Shop_500 to 999 lumens | 4.1942e-08 | 1.051e-07 | 2.2897e-07 | 4.4411e-07 | 7.6155e-07 | 1.1751e-06 | 1.7024e-06 | 2.3156e-06 | 2.991e-06 | 3.668e-06 | 4.1728e-06 | 4.6662e-06 | 5.0916e-06 | 5.4095e-06 | 5.5188e-06 | 5.6165e-06 | 5.6338e-06 | 5.5707e-06 | 5.5292e-06 | 5.456e-06 | 6.6099e-05 | 6.6099e-05 | 1.7607e-05 | 1
LO3Slow | New | Fixtures | Residential | Lighting | 0.00015072 | 0.00013949 | 1.1671 | 0.00011952 | 20.5429 | 20-30 | Single Family | ID/MT/OR-Linear Shop_1000 to 1999 lumens | 2.3522e-08 | 5.8942e-08 | 1.2842e-07 | 2.4907e-07 | 4.271e-07 | 6.5902e-07 | 9.5478e-07 | 1.2987e-06 | 1.6774e-06 | 2.0571e-06 | 2.3402e-06 | 2.617e-06 | 2.8555e-06 | 3.0338e-06 | 3.0951e-06 | 3.1499e-06 | 3.1596e-06 | 3.1242e-06 | 3.1009e-06 | 3.0599e-06 | 3.707e-05 | 3.707e-05 | 9.8743e-06 | 1
LO3Slow | New | Fixtures | Residential | Lighting | 0.00029211 | 0.00027034 | 2.2619 | 0.00011952 | 20.5429 | 20-30 | Single Family | ID/MT/OR-Linear Shop_2000 to 3999 lumens | 0 | 0 | 0 | 0 | 0 | 0 | 0 | 0 | 0 | 0 | 0 | 0 | 0 | 0 | 0 | 0 | 0 | 0 | 0 | 0 | 0 | 0 | 0 | 1
LO3Slow | New | Fixtures | Residential | Lighting | 0.00053358 | 0.00049381 | 4.1317 | 0.00011952 | 20.5429 | 20-30 | Single Family | ID/MT/OR-Linear Shop_4000 to 7999 lumens | 3.4004e-07 | 8.5206e-07 | 1.8564e-06 | 3.6005e-06 | 6.1741e-06 | 9.5267e-06 | 1.3802e-05 | 1.8773e-05 | 2.4249e-05 | 2.9738e-05 | 3.383e-05 | 3.783e-05 | 4.1279e-05 | 4.3857e-05 | 4.4742e-05 | 4.5534e-05 | 4.5675e-05 | 4.5163e-05 | 4.4827e-05 | 4.4234e-05 | 0.00053588 | 0.00053588 | 0.00014274 | 1
LO3Slow | New | Fixtures | Residential | Lighting | 0.00025527 | 0.00024217 | 2.0416 | 0.00011862 | -46.2769 | <0 | Single Family | ID/MT/OR-Track_0 to 249 lumens | 1.5016e-08 | 3.7627e-08 | 8.1976e-08 | 1.59e-07 | 2.7265e-07 | 4.2069e-07 | 6.095e-07 | 8.2902e-07 | 1.0708e-06 | 1.3132e-06 | 1.4939e-06 | 1.6706e-06 | 1.8228e-06 | 1.9367e-06 | 1.9758e-06 | 2.0108e-06 | 2.017e-06 | 1.9944e-06 | 1.9795e-06 | 1.9533e-06 | 2.3664e-05 | 2.3664e-05 | 6.3034e-06 | 1
LO3Slow | New | Fixtures | Residential | Lighting | 0.00050008 | 0.0004744 | 3.9995 | 0.00011862 | -46.2769 | <0 | Single Family | ID/MT/OR-Track_250 to 499 lumens | 1.3696e-06 | 3.432e-06 | 7.4772e-06 | 1.4502e-05 | 2.4869e-05 | 3.8372e-05 | 5.5594e-05 | 7.5617e-05 | 9.7671e-05 | 0.00011978 | 0.00013626 | 0.00015238 | 0.00016627 | 0.00017665 | 0.00018022 | 0.00018341 | 0.00018397 | 0.00018191 | 0.00018056 | 0.00017817 | 0.0021585 | 0.0021585 | 0.00057495 | 1
LO3Slow | New | Fixtures | Residential | Lighting | 0.00095953 | 0.00091026 | 7.674 | 0.00011862 | -46.2769 | <0 | Single Family | ID/MT/OR-Track_500 to 999 lumens | 2.1806e-05 | 5.4642e-05 | 0.00011905 | 0.0002309 | 0.00039594 | 0.00061094 | 0.00088512 | 0.0012039 | 0.001555 | 0.0019071 | 0.0021695 | 0.002426 | 0.0026472 | 0.0028125 | 0.0028693 | 0.0029201 | 0.0029291 | 0.0028963 | 0.0028747 | 0.0028367 | 0.034366 | 0.034366 | 0.0091539 | 1
LO3Slow | New | Fixtures | Residential | Lighting | 0.001759 | 0.0016687 | 14.0682 | 0.00011862 | -46.2769 | <0 | Single Family | ID/MT/OR-Track_1000 to 1999 lumens | 3.1685e-05 | 7.9397e-05 | 0.00017298 | 0.0003355 | 0.00057532 | 0.00088771 | 0.0012861 | 0.0017493 | 0.0022595 | 0.002771 | 0.0031523 | 0.0035251 | 0.0038464 | 0.0040866 | 0.0041692 | 0.004243 | 0.0042561 | 0.0042084 | 0.0041771 | 0.0041218 | 0.049935 | 0.049935 | 0.013301 | 1
LO3Slow | New | Fixtures | Residential | Lighting | 0.0034092 | 0.0032342 | 27.2659 | 0.00011862 | -46.2769 | <0 | Single Family | ID/MT/OR-Track_2000 to 3999 lumens | 5.0602e-05 | 0.0001268 | 0.00027625 | 0.00053581 | 0.0009188 | 0.0014177 | 0.002054 | 0.0027937 | 0.0036086 | 0.0044254 | 0.0050344 | 0.0056297 | 0.0061429 | 0.0065265 | 0.0066583 | 0.0067762 | 0.0067971 | 0.0067209 | 0.0066709 | 0.0065826 | 0.079747 | 0.079747 | 0.021242 | 1
LO3Slow | New | Fixtures | Residential | Lighting | 0.0062274 | 0.0059076 | 49.8044 | 0.00011862 | -46.2769 | <0 | Single Family | ID/MT/OR-Track_4000 to 7999 lumens | 2.0357e-05 | 5.1011e-05 | 0.00011114 | 0.00021555 | 0.00036963 | 0.00057034 | 0.00082631 | 0.0011239 | 0.0014517 | 0.0017803 | 0.0020253 | 0.0022648 | 0.0024713 | 0.0026256 | 0.0026786 | 0.002726 | 0.0027345 | 0.0027038 | 0.0026837 | 0.0026482 | 0.032082 | 0.032082 | 0.0085456 | 1
LO3Slow | New | Fixtures | Residential | Lighting | 7.0455e-05 | 6.6792e-05 | 0.56298 | 0.00011864 | -73.9724 | <0 | Single Family | WA-Floor/Table_0 to 249 lumens | 2.0843e-06 | 5.2229e-06 | 1.1379e-05 | 2.207e-05 | 3.7845e-05 | 5.8396e-05 | 8.4603e-05 | 0.00011507 | 0.00014864 | 0.00018228 | 0.00020737 | 0.00023189 | 0.00025303 | 0.00026883 | 0.00027426 | 0.00027911 | 0.00027997 | 0.00027683 | 0.00027478 | 0.00027114 | 0.0032848 | 0.0032848 | 0.00087496 | 1
LO3Slow | New | Fixtures | Residential | Lighting | 0.00013802 | 0.00013084 | 1.1029 | 0.00011864 | -73.9725 | <0 | Single Family | WA-Floor/Table_250 to 499 lumens | 1.4599e-05 | 3.6581e-05 | 7.9698e-05 | 0.00015458 | 0.00026507 | 0.00040901 | 0.00059256 | 0.00080599 | 0.0010411 | 0.0012767 | 0.0014524 | 0.0016242 | 0.0017722 | 0.0018829 | 0.0019209 | 0.0019549 | 0.0019609 | 0.001939 | 0.0019245 | 0.0018991 | 0.023007 | 0.023007 | 0.0061283 | 1
LO3Slow | New | Fixtures | Residential | Lighting | 0.00026483 | 0.00025106 | 2.1161 | 0.00011864 | -73.9725 | <0 | Single Family | WA-Floor/Table_500 to 999 lumens | 0.00012396 | 0.00031061 | 0.00067671 | 0.0013125 | 0.0022507 | 0.0034728 | 0.0050314 | 0.0068435 | 0.0088395 | 0.01084 | 0.012332 | 0.013791 | 0.015048 | 0.015987 | 0.01631 | 0.016599 | 0.01665 | 0.016463 | 0.016341 | 0.016125 | 0.19535 | 0.19535 | 0.052034 | 1
LO3Slow | New | Fixtures | Residential | Lighting | 0.00048549 | 0.00046025 | 3.8794 | 0.00011864 | -73.9724 | <0 | Single Family | WA-Floor/Table_1000 to 1999 lumens | 0.00013636 | 0.00034168 | 0.0007444 | 0.0014438 | 0.0024758 | 0.0038202 | 0.0055347 | 0.0075281 | 0.0097238 | 0.011925 | 0.013566 | 0.01517 | 0.016553 | 0.017587 | 0.017942 | 0.018259 | 0.018316 | 0.01811 | 0.017976 | 0.017738 | 0.21489 | 0.21489 | 0.05724 | 1
LO3Slow | New | Fixtures | Residential | Lighting | 0.00094094 | 0.00089202 | 7.5187 | 0.00011864 | -73.9725 | <0 | Single Family | WA-Floor/Table_2000 to 3999 lumens | 3.7969e-05 | 9.5142e-05 | 0.00020728 | 0.00040203 | 0.00068941 | 0.0010638 | 0.0015412 | 0.0020962 | 0.0027076 | 0.0033205 | 0.0037775 | 0.0042242 | 0.0046092 | 0.0048971 | 0.0049959 | 0.0050844 | 0.0051001 | 0.0050429 | 0.0050054 | 0.0049392 | 0.059837 | 0.059837 | 0.015939 | 1
LO3Slow | New | Fixtures | Residential | Lighting | 0.0017187 | 0.0016294 | 13.7338 | 0.00011864 | -73.9724 | <0 | Single Family | WA-Floor/Table_4000 to 7999 lumens | 4.3719e-06 | 1.0955e-05 | 2.3867e-05 | 4.6292e-05 | 7.9381e-05 | 0.00012248 | 0.00017745 | 0.00024137 | 0.00031177 | 0.00038234 | 0.00043495 | 0.00048639 | 0.00053072 | 0.00056387 | 0.00057525 | 0.00058543 | 0.00058724 | 0.00058066 | 0.00057634 | 0.00056871 | 0.0068899 | 0.0068899 | 0.0018352 | 1
LO3Slow | New | Fixtures | Residential | Lighting | 0.00011143 | 0.00010541 | 0.88796 | 0.00011871 | -37.3815 | <0 | Single Family | WA-Ceiling and Wall Flush Mount _0 to 249 lumens | 1.3888e-06 | 3.4801e-06 | 7.5821e-06 | 1.4706e-05 | 2.5217e-05 | 3.8911e-05 | 5.6373e-05 | 7.6677e-05 | 9.9041e-05 | 0.00012146 | 0.00013817 | 0.00015451 | 0.0001686 | 0.00017913 | 0.00018274 | 0.00018598 | 0.00018655 | 0.00018446 | 0.00018309 | 0.00018067 | 0.0021887 | 0.0021887 | 0.00058301 | 1
LO3Slow | New | Fixtures | Residential | Lighting | 0.00021828 | 0.0002065 | 1.7395 | 0.00011871 | -37.3815 | <0 | Single Family | WA-Ceiling and Wall Flush Mount _250 to 499 lumens | 1.6958e-05 | 4.2493e-05 | 9.2578e-05 | 0.00017956 | 0.00030791 | 0.0004751 | 0.00068832 | 0.00093624 | 0.0012093 | 0.001483 | 0.0016871 | 0.0018866 | 0.0020586 | 0.0021872 | 0.0022313 | 0.0022708 | 0.0022778 | 0.0022523 | 0.0022355 | 0.002206 | 0.026725 | 0.026725 | 0.0071186 | 1
LO3Slow | New | Fixtures | Residential | Lighting | 0.00041883 | 0.00039623 | 3.3377 | 0.00011871 | -37.3815 | <0 | Single Family | WA-Ceiling and Wall Flush Mount _500 to 999 lumens | 0.00015849 | 0.00039715 | 0.00086525 | 0.0016782 | 0.0028778 | 0.0044404 | 0.0064332 | 0.0087503 | 0.011302 | 0.013861 | 0.015768 | 0.017633 | 0.01924 | 0.020442 | 0.020854 | 0.021224 | 0.021289 | 0.021051 | 0.020894 | 0.020617 | 0.24978 | 0.24978 | 0.066532 | 1
LO3Slow | New | Fixtures | Residential | Lighting | 0.00076781 | 0.00072638 | 6.1187 | 0.00011871 | -37.3815 | <0 | Single Family | WA-Ceiling and Wall Flush Mount _1000 to 1999 lumens | 0.00019579 | 0.0004906 | 0.0010689 | 0.0020731 | 0.003555 | 0.0054853 | 0.0079471 | 0.010809 | 0.013962 | 0.017123 | 0.019479 | 0.021782 | 0.023768 | 0.025252 | 0.025762 | 0.026218 | 0.026299 | 0.026004 | 0.025811 | 0.025469 | 0.30855 | 0.30855 | 0.082188 | 1
LO3Slow | New | Fixtures | Residential | Lighting | 0.0014881 | 0.0014078 | 11.8588 | 0.00011871 | -37.3815 | <0 | Single Family | WA-Ceiling and Wall Flush Mount _2000 to 3999 lumens | 0.00015484 | 0.00038801 | 0.00084534 | 0.0016396 | 0.0028115 | 0.0043382 | 0.0062852 | 0.0085489 | 0.011042 | 0.013542 | 0.015405 | 0.017227 | 0.018797 | 0.019971 | 0.020374 | 0.020735 | 0.020799 | 0.020566 | 0.020413 | 0.020143 | 0.24403 | 0.24403 | 0.065001 | 1
LO3Slow | New | Fixtures | Residential | Lighting | 0.0027182 | 0.0025715 | 21.6616 | 0.00011871 | -37.3815 | <0 | Single Family | WA-Ceiling and Wall Flush Mount _4000 to 7999 lumens | 3.6913e-05 | 9.2497e-05 | 0.00020152 | 0.00039086 | 0.00067024 | 0.0010342 | 0.0014983 | 0.002038 | 0.0026324 | 0.0032282 | 0.0036724 | 0.0041067 | 0.0044811 | 0.0047609 | 0.004857 | 0.004943 | 0.0049583 | 0.0049027 | 0.0048662 | 0.0048018 | 0.058173 | 0.058173 | 0.015495 | 1
LO3Slow | New | Fixtures | Residential | Lighting | 7.9543e-05 | 7.5085e-05 | 0.63206 | 0.00011879 | -112.4296 | <0 | Single Family | WA-Downlight Fixture_0 to 249 lumens | 4.5104e-08 | 1.1302e-07 | 2.4624e-07 | 4.7759e-07 | 8.1897e-07 | 1.2637e-06 | 1.8308e-06 | 2.4902e-06 | 3.2165e-06 | 3.9446e-06 | 4.4874e-06 | 5.018e-06 | 5.4754e-06 | 5.8174e-06 | 5.9348e-06 | 6.0399e-06 | 6.0585e-06 | 5.9906e-06 | 5.9461e-06 | 5.8674e-06 | 7.1082e-05 | 7.1082e-05 | 1.8934e-05 | 1
LO3Slow | New | Fixtures | Residential | Lighting | 0.00015582 | 0.00014709 | 1.2382 | 0.00011879 | -112.4296 | <0 | Single Family | WA-Downlight Fixture_250 to 499 lumens | 7.4502e-06 | 1.8669e-05 | 4.0673e-05 | 7.8887e-05 | 0.00013528 | 0.00020873 | 0.00030241 | 0.00041132 | 0.00053129 | 0.00065156 | 0.00074121 | 0.00082887 | 0.00090442 | 0.0009609 | 0.0009803 | 0.00099766 | 0.0010007 | 0.00098952 | 0.00098216 | 0.00096916 | 0.011741 | 0.011741 | 0.0031275 | 1
LO3Slow | New | Fixtures | Residential | Lighting | 0.00029899 | 0.00028223 | 2.3758 | 0.00011879 | -112.4296 | <0 | Single Family | WA-Downlight Fixture_500 to 999 lumens | 0.00026165 | 0.00065563 | 0.0014284 | 0.0027704 | 0.0047508 | 0.0073304 | 0.01062 | 0.014445 | 0.018659 | 0.022882 | 0.026031 | 0.029109 | 0.031762 | 0.033746 | 0.034427 | 0.035037 | 0.035145 | 0.034751 | 0.034493 | 0.034036 | 0.41234 | 0.41234 | 0.10983 | 1
LO3Slow | New | Fixtures | Residential | Lighting | 0.00054811 | 0.0005174 | 4.3554 | 0.00011879 | -112.4296 | <0 | Single Family | WA-Downlight Fixture_1000 to 1999 lumens | 7.9874e-05 | 0.00020015 | 0.00043605 | 0.00084575 | 0.0014503 | 0.0022378 | 0.0032421 | 0.0044098 | 0.005696 | 0.0069853 | 0.0079465 | 0.0088863 | 0.0096963 | 0.010302 | 0.01051 | 0.010696 | 0.010729 | 0.010609 | 0.01053 | 0.01039 | 0.12588 | 0.12588 | 0.03353 | 1
LO3Slow | New | Fixtures | Residential | Lighting | 0.0010623 | 0.0010028 | 8.4413 | 0.00011879 | -112.4296 | <0 | Single Family | WA-Downlight Fixture_2000 to 3999 lumens | 2.3772e-05 | 5.9568e-05 | 0.00012978 | 0.00025171 | 0.00043163 | 0.00066601 | 0.00096491 | 0.0013124 | 0.0016952 | 0.002079 | 0.0023651 | 0.0026447 | 0.0028858 | 0.003066 | 0.0031279 | 0.0031833 | 0.0031931 | 0.0031573 | 0.0031339 | 0.0030924 | 0.037464 | 0.037464 | 0.0099791 | 1
LO3Slow | New | Fixtures | Residential | Lighting | 0.0019404 | 0.0018317 | 15.4191 | 0.00011879 | -112.4296 | <0 | Single Family | WA-Downlight Fixture_4000 to 7999 lumens | 7.4868e-06 | 1.876e-05 | 4.0873e-05 | 7.9275e-05 | 0.00013594 | 0.00020976 | 0.00030389 | 0.00041334 | 0.0005339 | 0.00065476 | 0.00074486 | 0.00083294 | 0.00090886 | 0.00096562 | 0.00098512 | 0.0010026 | 0.0010057 | 0.00099438 | 0.00098699 | 0.00097393 | 0.011799 | 0.011799 | 0.0031428 | 1
LO3Slow | New | Fixtures | Residential | Lighting | 0.00014232 | 0.00016147 | 0.7969 | 0.00020262 | -73.9245 | <0 | Single Family | WA-Exterior Porch_0 to 249 lumens | 1.1935e-09 | 2.9908e-09 | 6.5159e-09 | 1.2638e-08 | 2.1671e-08 | 3.3439e-08 | 4.8446e-08 | 6.5895e-08 | 8.5114e-08 | 1.0438e-07 | 1.1874e-07 | 1.3279e-07 | 1.4489e-07 | 1.5394e-07 | 1.5705e-07 | 1.5983e-07 | 1.6032e-07 | 1.5852e-07 | 1.5735e-07 | 1.5526e-07 | 1.881e-06 | 1.881e-06 | 5.0103e-07 | 1
LO3Slow | New | Fixtures | Residential | Lighting | 0.0002788 | 0.00031631 | 1.5611 | 0.00020262 | -73.9245 | <0 | Single Family | WA-Exterior Porch_250 to 499 lumens | 3.783e-07 | 9.4793e-07 | 2.0652e-06 | 4.0056e-06 | 6.8688e-06 | 1.0599e-05 | 1.5355e-05 | 2.0886e-05 | 2.6977e-05 | 3.3084e-05 | 3.7636e-05 | 4.2087e-05 | 4.5923e-05 | 4.8791e-05 | 4.9776e-05 | 5.0658e-05 | 5.0814e-05 | 5.0245e-05 | 4.9871e-05 | 4.9211e-05 | 0.00059618 | 0.00059618 | 0.0001588 | 1
LO3Slow | New | Fixtures | Residential | Lighting | 0.00053494 | 0.00060693 | 2.9954 | 0.00020262 | -73.9245 | <0 | Single Family | WA-Exterior Porch_500 to 999 lumens | 1.8912e-05 | 4.739e-05 | 0.00010325 | 0.00020025 | 0.00034339 | 0.00052986 | 0.00076765 | 0.0010441 | 0.0013487 | 0.001654 | 0.0018816 | 0.0021041 | 0.0022959 | 0.0024392 | 0.0024885 | 0.0025325 | 0.0025404 | 0.0025119 | 0.0024932 | 0.0024602 | 0.029805 | 0.029805 | 0.0079391 | 1
LO3Slow | New | Fixtures | Residential | Lighting | 0.00098067 | 0.0011126 | 5.4913 | 0.00020262 | -73.9245 | <0 | Single Family | WA-Exterior Porch_1000 to 1999 lumens | 3.704e-05 | 9.2814e-05 | 0.00020221 | 0.0003922 | 0.00067254 | 0.0010377 | 0.0015034 | 0.0020449 | 0.0026414 | 0.0032393 | 0.003685 | 0.0041208 | 0.0044964 | 0.0047772 | 0.0048737 | 0.00496 | 0.0049753 | 0.0049195 | 0.0048829 | 0.0048183 | 0.058373 | 0.058373 | 0.015549 | 1
LO3Slow | New | Fixtures | Residential | Lighting | 0.0019007 | 0.0021564 | 10.6428 | 0.00020262 | -73.9245 | <0 | Single Family | WA-Exterior Porch_2000 to 3999 lumens | 3.5044e-05 | 8.7812e-05 | 0.00019131 | 0.00037106 | 0.00063629 | 0.0009818 | 0.0014224 | 0.0019347 | 0.002499 | 0.0030647 | 0.0034864 | 0.0038987 | 0.0042541 | 0.0045198 | 0.004611 | 0.0046927 | 0.0047072 | 0.0046544 | 0.0046198 | 0.0045586 | 0.055227 | 0.055227 | 0.014711 | 1
LO3Slow | New | Fixtures | Residential | Lighting | 0.0034718 | 0.003939 | 19.4403 | 0.00020262 | -73.9245 | <0 | Single Family | WA-Exterior Porch_4000 to 7999 lumens | 1.5356e-06 | 3.8478e-06 | 8.383e-06 | 1.6259e-05 | 2.7881e-05 | 4.3021e-05 | 6.2328e-05 | 8.4777e-05 | 0.0001095 | 0.00013429 | 0.00015277 | 0.00017084 | 0.00018641 | 0.00019805 | 0.00020205 | 0.00020563 | 0.00020626 | 0.00020395 | 0.00020243 | 0.00019975 | 0.00242 | 0.00242 | 0.0006446 | 1
LO3Slow | New | Fixtures | Residential | Lighting | 0.00011634 | 0.00013606 | 0.64697 | 0.0002103 | -109.2876 | <0 | Single Family | WA-Chandelier/Pendant_0 to 249 lumens | 7.6454e-07 | 1.9158e-06 | 4.1738e-06 | 8.0954e-06 | 1.3882e-05 | 2.142e-05 | 3.1033e-05 | 4.221e-05 | 5.4521e-05 | 6.6863e-05 | 7.6063e-05 | 8.5058e-05 | 9.2811e-05 | 9.8608e-05 | 0.0001006 | 0.00010238 | 0.0001027 | 0.00010154 | 0.00010079 | 9.9455e-05 | 0.0012049 | 0.0012049 | 0.00032094 | 1
LO3Slow | New | Fixtures | Residential | Lighting | 0.00022792 | 0.00026653 | 1.2674 | 0.0002103 | -109.2876 | <0 | Single Family | WA-Chandelier/Pendant_250 to 499 lumens | 6.18e-06 | 1.5486e-05 | 3.3739e-05 | 6.5438e-05 | 0.00011221 | 0.00017314 | 0.00025085 | 0.0003412 | 0.00044071 | 0.00054047 | 0.00061484 | 0.00068755 | 0.00075022 | 0.00079708 | 0.00081317 | 0.00082757 | 0.00083012 | 0.00082082 | 0.00081471 | 0.00080393 | 0.0097395 | 0.0097395 | 0.0025943 | 1
LO3Slow | New | Fixtures | Residential | Lighting | 0.00043732 | 0.00051142 | 2.4318 | 0.0002103 | -109.2876 | <0 | Single Family | WA-Chandelier/Pendant_500 to 999 lumens | 4.5432e-05 | 0.00011384 | 0.00024803 | 0.00048106 | 0.00082492 | 0.0012729 | 0.0018441 | 0.0025083 | 0.0032399 | 0.0039733 | 0.00452 | 0.0050545 | 0.0055153 | 0.0058597 | 0.005978 | 0.0060838 | 0.0061026 | 0.0060342 | 0.0059893 | 0.0059101 | 0.071599 | 0.071599 | 0.019072 | 1
LO3Slow | New | Fixtures | Residential | Lighting | 0.0008017 | 0.00093754 | 4.4581 | 0.0002103 | -109.2876 | <0 | Single Family | WA-Chandelier/Pendant_1000 to 1999 lumens | 7.6965e-05 | 0.00019286 | 0.00042017 | 0.00081495 | 0.0013975 | 0.0021563 | 0.003124 | 0.0042492 | 0.0054886 | 0.006731 | 0.0076572 | 0.0085627 | 0.0093432 | 0.0099267 | 0.010127 | 0.010306 | 0.010338 | 0.010222 | 0.010146 | 0.010012 | 0.12129 | 0.12129 | 0.032309 | 1
LO3Slow | New | Fixtures | Residential | Lighting | 0.0015538 | 0.0018171 | 8.6404 | 0.0002103 | -109.2876 | <0 | Single Family | WA-Chandelier/Pendant_2000 to 3999 lumens | 0.00011097 | 0.00027807 | 0.00060582 | 0.001175 | 0.0020149 | 0.003109 | 0.0045043 | 0.0061266 | 0.0079136 | 0.0097049 | 0.01104 | 0.012346 | 0.013471 | 0.014313 | 0.014602 | 0.01486 | 0.014906 | 0.014739 | 0.014629 | 0.014436 | 0.17488 | 0.17488 | 0.046584 | 1
LO3Slow | New | Fixtures | Residential | Lighting | 0.0028382 | 0.0033191 | 15.7827 | 0.0002103 | -109.2876 | <0 | Single Family | WA-Chandelier/Pendant_4000 to 7999 lumens | 6.6664e-05 | 0.00016705 | 0.00036394 | 0.00070588 | 0.0012104 | 0.0018677 | 0.0027059 | 0.0036805 | 0.004754 | 0.0058301 | 0.0066323 | 0.0074167 | 0.0080927 | 0.0085981 | 0.0087717 | 0.008927 | 0.0089545 | 0.0088542 | 0.0087883 | 0.008672 | 0.10506 | 0.10506 | 0.027984 | 1
LO3Slow | New | Fixtures | Residential | Lighting | 2.898e-05 | 2.7142e-05 | 0.22794 | 0.00011908 | 11.6324 | 10-20 | Single Family | WA-Linear Flush Mount_0 to 249 lumens | 1.0004e-07 | 2.5069e-07 | 5.4616e-07 | 1.0593e-06 | 1.8165e-06 | 2.8029e-06 | 4.0608e-06 | 5.5233e-06 | 7.1343e-06 | 8.7492e-06 | 9.9532e-06 | 1.113e-05 | 1.2145e-05 | 1.2903e-05 | 1.3164e-05 | 1.3397e-05 | 1.3438e-05 | 1.3287e-05 | 1.3189e-05 | 1.3014e-05 | 0.00015766 | 0.00015766 | 4.1996e-05 | 1
LO3Slow | New | Fixtures | Residential | Lighting | 5.6772e-05 | 5.3172e-05 | 0.44653 | 0.00011908 | 11.6324 | 10-20 | Single Family | WA-Linear Flush Mount_250 to 499 lumens | 2.8545e-06 | 7.1529e-06 | 1.5584e-05 | 3.0225e-05 | 5.183e-05 | 7.9974e-05 | 0.00011587 | 0.0001576 | 0.00020356 | 0.00024964 | 0.00028399 | 0.00031758 | 0.00034653 | 0.00036817 | 0.0003756 | 0.00038225 | 0.00038343 | 0.00037913 | 0.00037631 | 0.00037133 | 0.0044986 | 0.0044986 | 0.0011983 | 1
LO3Slow | New | Fixtures | Residential | Lighting | 0.00010893 | 0.00010202 | 0.85678 | 0.00011908 | 11.6324 | 10-20 | Single Family | WA-Linear Flush Mount_500 to 999 lumens | 5.577e-05 | 0.00013975 | 0.00030446 | 0.00059052 | 0.0010126 | 0.0015625 | 0.0022637 | 0.003079 | 0.0039771 | 0.0048773 | 0.0055485 | 0.0062046 | 0.0067702 | 0.007193 | 0.0073382 | 0.0074681 | 0.0074912 | 0.0074072 | 0.0073521 | 0.0072548 | 0.087891 | 0.087891 | 0.023411 | 1
LO3Slow | New | Fixtures | Residential | Lighting | 0.0001997 | 0.00018703 | 1.5707 | 0.00011908 | 11.6324 | 10-20 | Single Family | WA-Linear Flush Mount_1000 to 1999 lumens | 9.1288e-05 | 0.00022875 | 0.00049837 | 0.00096661 | 0.0016575 | 0.0025576 | 0.0037054 | 0.00504 | 0.00651 | 0.0079836 | 0.0090822 | 0.010156 | 0.011082 | 0.011774 | 0.012012 | 0.012224 | 0.012262 | 0.012125 | 0.012035 | 0.011875 | 0.14387 | 0.14387 | 0.038321 | 1
LO3Slow | New | Fixtures | Residential | Lighting | 0.00038704 | 0.00036249 | 3.0442 | 0.00011908 | 11.6324 | 10-20 | Single Family | WA-Linear Flush Mount_2000 to 3999 lumens | 3.3822e-05 | 8.4751e-05 | 0.00018464 | 0.00035812 | 0.00061411 | 0.00094757 | 0.0013728 | 0.0018673 | 0.0024119 | 0.0029579 | 0.0033649 | 0.0037628 | 0.0041058 | 0.0043622 | 0.0044503 | 0.0045291 | 0.0045431 | 0.0044921 | 0.0044587 | 0.0043997 | 0.053302 | 0.053302 | 0.014198 | 1
LO3Slow | New | Fixtures | Residential | Lighting | 0.00070697 | 0.00066213 | 5.5605 | 0.00011908 | 11.6324 | 10-20 | Single Family | WA-Linear Flush Mount_4000 to 7999 lumens | 3.9064e-06 | 9.7887e-06 | 2.1326e-05 | 4.1363e-05 | 7.093e-05 | 0.00010944 | 0.00015856 | 0.00021567 | 0.00027858 | 0.00034164 | 0.00038865 | 0.00043461 | 0.00047422 | 0.00050384 | 0.00051401 | 0.00052311 | 0.00052472 | 0.00051884 | 0.00051498 | 0.00050817 | 0.0061564 | 0.0061564 | 0.0016399 | 1
LO3Slow | New | Fixtures | Residential | Lighting | 2.1873e-05 | 2.0242e-05 | 0.16937 | 0.00011952 | 20.5429 | 20-30 | Single Family | WA-Linear Shop_0 to 249 lumens | 2.3653e-08 | 5.9269e-08 | 1.2913e-07 | 2.5045e-07 | 4.2947e-07 | 6.6267e-07 | 9.6007e-07 | 1.3059e-06 | 1.6867e-06 | 2.0685e-06 | 2.3532e-06 | 2.6315e-06 | 2.8713e-06 | 3.0506e-06 | 3.1122e-06 | 3.1673e-06 | 3.1771e-06 | 3.1415e-06 | 3.1181e-06 | 3.0769e-06 | 3.7276e-05 | 3.7276e-05 | 9.929e-06 | 1
LO3Slow | New | Fixtures | Residential | Lighting | 4.2848e-05 | 3.9655e-05 | 0.33179 | 0.00011952 | 20.5429 | 20-30 | Single Family | WA-Linear Shop_250 to 499 lumens | 0 | 0 | 0 | 0 | 0 | 0 | 0 | 0 | 0 | 0 | 0 | 0 | 0 | 0 | 0 | 0 | 0 | 0 | 0 | 0 | 0 | 0 | 0 | 1
LO3Slow | New | Fixtures | Residential | Lighting | 8.2216e-05 | 7.6087e-05 | 0.63662 | 0.00011952 | 20.5429 | 20-30 | Single Family | WA-Linear Shop_500 to 999 lumens | 3.7194e-08 | 9.3201e-08 | 2.0305e-07 | 3.9383e-07 | 6.7534e-07 | 1.042e-06 | 1.5097e-06 | 2.0535e-06 | 2.6524e-06 | 3.2528e-06 | 3.7004e-06 | 4.138e-06 | 4.5152e-06 | 4.7971e-06 | 4.894e-06 | 4.9806e-06 | 4.996e-06 | 4.94e-06 | 4.9033e-06 | 4.8384e-06 | 5.8616e-05 | 5.8616e-05 | 1.5613e-05 | 1
LO3Slow | New | Fixtures | Residential | Lighting | 0.00015072 | 0.00013949 | 1.1671 | 0.00011952 | 20.5429 | 20-30 | Single Family | WA-Linear Shop_1000 to 1999 lumens | 2.0859e-08 | 5.227e-08 | 1.1388e-07 | 2.2087e-07 | 3.7875e-07 | 5.8441e-07 | 8.4669e-07 | 1.1516e-06 | 1.4875e-06 | 1.8243e-06 | 2.0753e-06 | 2.3207e-06 | 2.5322e-06 | 2.6904e-06 | 2.7447e-06 | 2.7933e-06 | 2.8019e-06 | 2.7705e-06 | 2.7499e-06 | 2.7135e-06 | 3.2874e-05 | 3.2874e-05 | 8.7564e-06 | 1
LO3Slow | New | Fixtures | Residential | Lighting | 0.00029211 | 0.00027034 | 2.2619 | 0.00011952 | 20.5429 | 20-30 | Single Family | WA-Linear Shop_2000 to 3999 lumens | 0 | 0 | 0 | 0 | 0 | 0 | 0 | 0 | 0 | 0 | 0 | 0 | 0 | 0 | 0 | 0 | 0 | 0 | 0 | 0 | 0 | 0 | 0 | 1
LO3Slow | New | Fixtures | Residential | Lighting | 0.00053358 | 0.00049381 | 4.1317 | 0.00011952 | 20.5429 | 20-30 | Single Family | WA-Linear Shop_4000 to 7999 lumens | 3.0154e-07 | 7.556e-07 | 1.6462e-06 | 3.1929e-06 | 5.4752e-06 | 8.4482e-06 | 1.224e-05 | 1.6648e-05 | 2.1504e-05 | 2.6371e-05 | 3e-05 | 3.3548e-05 | 3.6606e-05 | 3.8892e-05 | 3.9677e-05 | 4.0379e-05 | 4.0504e-05 | 4.005e-05 | 3.9752e-05 | 3.9226e-05 | 0.00047522 | 0.00047522 | 0.00012658 | 1
LO3Slow | New | Fixtures | Residential | Lighting | 0.00021426 | 0.00020326 | 1.7136 | 0.00011862 | -52.1552 | <0 | Single Family | WA-Track_0 to 249 lumens | 1.1177e-08 | 2.8006e-08 | 6.1016e-08 | 1.1834e-07 | 2.0294e-07 | 3.1313e-07 | 4.5366e-07 | 6.1705e-07 | 7.9703e-07 | 9.7744e-07 | 1.1119e-06 | 1.2434e-06 | 1.3568e-06 | 1.4415e-06 | 1.4706e-06 | 1.4967e-06 | 1.5013e-06 | 1.4844e-06 | 1.4734e-06 | 1.4539e-06 | 1.7614e-05 | 1.7614e-05 | 4.6917e-06 | 1
LO3Slow | New | Fixtures | Residential | Lighting | 0.00041973 | 0.00039818 | 3.3569 | 0.00011862 | -52.1552 | <0 | Single Family | WA-Track_250 to 499 lumens | 1.0194e-06 | 2.5545e-06 | 5.5654e-06 | 1.0794e-05 | 1.851e-05 | 2.8561e-05 | 4.1379e-05 | 5.6283e-05 | 7.2698e-05 | 8.9155e-05 | 0.00010142 | 0.00011342 | 0.00012375 | 0.00013148 | 0.00013414 | 0.00013651 | 0.00013693 | 0.0001354 | 0.00013439 | 0.00013261 | 0.0016066 | 0.0016066 | 0.00042794 | 1
LO3Slow | New | Fixtures | Residential | Lighting | 0.00080537 | 0.00076401 | 6.4411 | 0.00011862 | -52.1552 | <0 | Single Family | WA-Track_500 to 999 lumens | 1.6231e-05 | 4.0671e-05 | 8.8608e-05 | 0.00017186 | 0.00029471 | 0.00045473 | 0.00065881 | 0.00089609 | 0.0011575 | 0.0014195 | 0.0016148 | 0.0018057 | 0.0019703 | 0.0020934 | 0.0021357 | 0.0021735 | 0.0021802 | 0.0021557 | 0.0021397 | 0.0021114 | 0.025579 | 0.025579 | 0.0068134 | 1
LO3Slow | New | Fixtures | Residential | Lighting | 0.0014764 | 0.0014006 | 11.808 | 0.00011862 | -52.1552 | <0 | Single Family | WA-Track_1000 to 1999 lumens | 2.3584e-05 | 5.9096e-05 | 0.00012875 | 0.00024972 | 0.00042822 | 0.00066074 | 0.00095728 | 0.0013021 | 0.0016818 | 0.0020625 | 0.0023463 | 0.0026238 | 0.002863 | 0.0030418 | 0.0031032 | 0.0031581 | 0.0031679 | 0.0031324 | 0.0031091 | 0.0030679 | 0.037167 | 0.037167 | 0.0099001 | 1
LO3Slow | New | Fixtures | Residential | Lighting | 0.0028615 | 0.0027146 | 22.8853 | 0.00011862 | -52.1552 | <0 | Single Family | WA-Track_2000 to 3999 lumens | 3.7664e-05 | 9.4379e-05 | 0.00020562 | 0.00039881 | 0.00068388 | 0.0010552 | 0.0015288 | 0.0020794 | 0.0026859 | 0.0032939 | 0.0037472 | 0.0041903 | 0.0045723 | 0.0048578 | 0.0049559 | 0.0050436 | 0.0050592 | 0.0050025 | 0.0049653 | 0.0048996 | 0.059357 | 0.059357 | 0.015811 | 1
LO3Slow | New | Fixtures | Residential | Lighting | 0.0052269 | 0.0049585 | 41.8027 | 0.00011862 | -52.1552 | <0 | Single Family | WA-Track_4000 to 7999 lumens | 1.5152e-05 | 3.7968e-05 | 8.2721e-05 | 0.00016044 | 0.00027512 | 0.00042452 | 0.00061503 | 0.00083655 | 0.0010805 | 0.0013251 | 0.0015075 | 0.0016858 | 0.0018394 | 0.0019543 | 0.0019937 | 0.002029 | 0.0020353 | 0.0020125 | 0.0019975 | 0.0019711 | 0.023879 | 0.023879 | 0.0063607 | 1
LO3Slow | New | Fixtures | Residential | Lighting | 9.9203e-05 | 9.4046e-05 | 0.7927 | 0.00011864 | -66.87 | <0 | Multifamily - Low Rise | ID/MT/OR-Floor/Table_0 to 249 lumens | 3.4668e-07 | 8.8203e-07 | 1.9503e-06 | 3.8381e-06 | 6.6759e-06 | 1.0462e-05 | 1.5383e-05 | 2.1213e-05 | 2.778e-05 | 3.4564e-05 | 3.9934e-05 | 4.533e-05 | 5.0183e-05 | 5.4137e-05 | 5.6083e-05 | 5.7974e-05 | 5.9026e-05 | 5.9309e-05 | 5.9804e-05 | 5.9991e-05 | 0.00066486 | 0.00066486 | 0.00016303 | 1
LO3Slow | New | Fixtures | Residential | Lighting | 0.00019434 | 0.00018423 | 1.5529 | 0.00011864 | -66.87 | <0 | Multifamily - Low Rise | ID/MT/OR-Floor/Table_250 to 499 lumens | 2.4282e-06 | 6.1777e-06 | 1.366e-05 | 2.6882e-05 | 4.6759e-05 | 7.3273e-05 | 0.00010774 | 0.00014858 | 0.00019457 | 0.00024209 | 0.0002797 | 0.00031749 | 0.00035149 | 0.00037918 | 0.00039281 | 0.00040605 | 0.00041342 | 0.0004154 | 0.00041887 | 0.00042018 | 0.0046567 | 0.0046567 | 0.0011419 | 1
LO3Slow | New | Fixtures | Residential | Lighting | 0.00037289 | 0.0003535 | 2.9796 | 0.00011864 | -66.87 | <0 | Multifamily - Low Rise | ID/MT/OR-Floor/Table_500 to 999 lumens | 2.0617e-05 | 5.2454e-05 | 0.00011599 | 0.00022825 | 0.00039702 | 0.00062215 | 0.00091481 | 0.0012616 | 0.0016521 | 0.0020555 | 0.0023749 | 0.0026958 | 0.0029844 | 0.0032195 | 0.0033353 | 0.0034477 | 0.0035103 | 0.0035271 | 0.0035566 | 0.0035677 | 0.03954 | 0.03954 | 0.0096953 | 1
LO3Slow | New | Fixtures | Residential | Lighting | 0.00068359 | 0.00064805 | 5.4623 | 0.00011864 | -66.87 | <0 | Multifamily - Low Rise | ID/MT/OR-Floor/Table_1000 to 1999 lumens | 2.268e-05 | 5.7702e-05 | 0.00012759 | 0.00025109 | 0.00043674 | 0.00068439 | 0.0010063 | 0.0013878 | 0.0018173 | 0.0022611 | 0.0026125 | 0.0029655 | 0.003283 | 0.0035416 | 0.0036689 | 0.0037926 | 0.0038615 | 0.00388 | 0.0039124 | 0.0039246 | 0.043495 | 0.043495 | 0.010665 | 1
LO3Slow | New | Fixtures | Residential | Lighting | 0.0013249 | 0.001256 | 10.5866 | 0.00011864 | -66.87 | <0 | Multifamily - Low Rise | ID/MT/OR-Floor/Table_2000 to 3999 lumens | 6.3152e-06 | 1.6067e-05 | 3.5528e-05 | 6.9916e-05 | 0.00012161 | 0.00019057 | 0.00028021 | 0.00038643 | 0.00050604 | 0.00062962 | 0.00072745 | 0.00082575 | 0.00091416 | 0.00098617 | 0.0010216 | 0.0010561 | 0.0010752 | 0.0010804 | 0.0010894 | 0.0010928 | 0.012111 | 0.012111 | 0.0029698 | 1
LO3Slow | New | Fixtures | Residential | Lighting | 0.0024201 | 0.0022942 | 19.3377 | 0.00011864 | -66.87 | <0 | Multifamily - Low Rise | ID/MT/OR-Floor/Table_4000 to 7999 lumens | 7.2716e-07 | 1.85e-06 | 4.0908e-06 | 8.0504e-06 | 1.4003e-05 | 2.1943e-05 | 3.2265e-05 | 4.4495e-05 | 5.8268e-05 | 7.2497e-05 | 8.3762e-05 | 9.508e-05 | 0.00010526 | 0.00011355 | 0.00011763 | 0.0001216 | 0.00012381 | 0.0001244 | 0.00012544 | 0.00012583 | 0.0013946 | 0.0013946 | 0.00034195 | 1
LO3Slow | New | Fixtures | Residential | Lighting | 0.00013061 | 0.00012357 | 1.0409 | 0.00011871 | -37.1249 | <0 | Multifamily - Low Rise | ID/MT/OR-Ceiling and Wall Flush Mount _0 to 249 lumens | 1.9231e-07 | 4.8928e-07 | 1.0819e-06 | 2.1291e-06 | 3.7033e-06 | 5.8033e-06 | 8.5331e-06 | 1.1768e-05 | 1.541e-05 | 1.9173e-05 | 2.2153e-05 | 2.5146e-05 | 2.7838e-05 | 3.0031e-05 | 3.1111e-05 | 3.216e-05 | 3.2743e-05 | 3.29e-05 | 3.3175e-05 | 3.3279e-05 | 0.00036882 | 0.00036882 | 9.0436e-05 | 1
LO3Slow | New | Fixtures | Residential | Lighting | 0.00025587 | 0.00024207 | 2.0391 | 0.00011871 | -37.1249 | <0 | Multifamily - Low Rise | ID/MT/OR-Ceiling and Wall Flush Mount _250 to 499 lumens | 2.3481e-06 | 5.9742e-06 | 1.321e-05 | 2.5996e-05 | 4.5218e-05 | 7.0859e-05 | 0.00010419 | 0.00014368 | 0.00018816 | 0.00023411 | 0.00027048 | 0.00030703 | 0.00033991 | 0.00036668 | 0.00037987 | 0.00039267 | 0.0003998 | 0.00040171 | 0.00040507 | 0.00040634 | 0.0045033 | 0.0045033 | 0.0011042 | 1
LO3Slow | New | Fixtures | Residential | Lighting | 0.00049096 | 0.00046447 | 3.9125 | 0.00011871 | -37.1249 | <0 | Multifamily - Low Rise | ID/MT/OR-Ceiling and Wall Flush Mount _500 to 999 lumens | 2.1946e-05 | 5.5836e-05 | 0.00012346 | 0.00024297 | 0.00042262 | 0.00066227 | 0.00097379 | 0.0013429 | 0.0017586 | 0.002188 | 0.002528 | 0.0028696 | 0.0031768 | 0.0034271 | 0.0035503 | 0.00367 | 0.0037366 | 0.0037545 | 0.0037859 | 0.0037977 | 0.042089 | 0.042089 | 0.01032 | 1
LO3Slow | New | Fixtures | Residential | Lighting | 0.00090004 | 0.00085147 | 7.1725 | 0.00011871 | -37.1249 | <0 | Multifamily - Low Rise | ID/MT/OR-Ceiling and Wall Flush Mount _1000 to 1999 lumens | 2.7111e-05 | 6.8975e-05 | 0.00015252 | 0.00030014 | 0.00052207 | 0.0008181 | 0.0012029 | 0.0016589 | 0.0021724 | 0.0027029 | 0.0031229 | 0.0035449 | 0.0039244 | 0.0042336 | 0.0043857 | 0.0045336 | 0.0046159 | 0.004638 | 0.0046767 | 0.0046914 | 0.051993 | 0.051993 | 0.012749 | 1
LO3Slow | New | Fixtures | Residential | Lighting | 0.0017444 | 0.0016503 | 13.9011 | 0.00011871 | -37.1249 | <0 | Multifamily - Low Rise | ID/MT/OR-Ceiling and Wall Flush Mount _2000 to 3999 lumens | 2.1441e-05 | 5.4551e-05 | 0.00012062 | 0.00023738 | 0.00041289 | 0.00064702 | 0.00095138 | 0.001312 | 0.0017181 | 0.0021377 | 0.0024698 | 0.0028036 | 0.0031037 | 0.0033482 | 0.0034686 | 0.0035855 | 0.0036506 | 0.0036681 | 0.0036987 | 0.0037103 | 0.04112 | 0.04112 | 0.010083 | 1
LO3Slow | New | Fixtures | Residential | Lighting | 0.0031863 | 0.0030144 | 25.3921 | 0.00011871 | -37.1249 | <0 | Multifamily - Low Rise | ID/MT/OR-Ceiling and Wall Flush Mount _4000 to 7999 lumens | 6.4997e-06 | 1.6537e-05 | 3.6565e-05 | 7.1958e-05 | 0.00012516 | 0.00019614 | 0.0002884 | 0.00039771 | 0.00052082 | 0.00064801 | 0.0007487 | 0.00084987 | 0.00094086 | 0.001015 | 0.0010515 | 0.0010869 | 0.0011066 | 0.0011119 | 0.0011212 | 0.0011247 | 0.012465 | 0.012465 | 0.0030565 | 1
LO3Slow | New | Fixtures | Residential | Lighting | 0.00010381 | 9.7994e-05 | 0.82491 | 0.00011879 | -111.0448 | <0 | Multifamily - Low Rise | ID/MT/OR-Downlight Fixture_0 to 249 lumens | 8.8423e-09 | 2.2497e-08 | 4.9744e-08 | 9.7893e-08 | 1.7027e-07 | 2.6683e-07 | 3.9234e-07 | 5.4106e-07 | 7.0854e-07 | 8.8157e-07 | 1.0185e-06 | 1.1562e-06 | 1.28e-06 | 1.3808e-06 | 1.4304e-06 | 1.4787e-06 | 1.5055e-06 | 1.5127e-06 | 1.5253e-06 | 1.5301e-06 | 1.6958e-05 | 1.6958e-05 | 4.1581e-06 | 1
LO3Slow | New | Fixtures | Residential | Lighting | 0.00020337 | 0.00019197 | 1.616 | 0.00011879 | -111.0448 | <0 | Multifamily - Low Rise | ID/MT/OR-Downlight Fixture_250 to 499 lumens | 1.4605e-06 | 3.716e-06 | 8.2166e-06 | 1.617e-05 | 2.8126e-05 | 4.4074e-05 | 6.4807e-05 | 8.9371e-05 | 0.00011703 | 0.00014562 | 0.00016824 | 0.00019097 | 0.00021142 | 0.00022808 | 0.00023628 | 0.00024424 | 0.00024868 | 0.00024987 | 0.00025195 | 0.00025274 | 0.0028011 | 0.0028011 | 0.00068683 | 1
LO3Slow | New | Fixtures | Residential | Lighting | 0.00039021 | 0.00036834 | 3.1007 | 0.00011879 | -111.0448 | <0 | Multifamily - Low Rise | ID/MT/OR-Downlight Fixture_500 to 999 lumens | 5.1293e-05 | 0.0001305 | 0.00028856 | 0.00056787 | 0.00098775 | 0.0015479 | 0.002276 | 0.0031386 | 0.0041102 | 0.0051139 | 0.0059085 | 0.0067069 | 0.0074249 | 0.0080099 | 0.0082978 | 0.0085776 | 0.0087333 | 0.0087751 | 0.0088484 | 0.0088761 | 0.098371 | 0.098371 | 0.024121 | 1
LO3Slow | New | Fixtures | Residential | Lighting | 0.00071535 | 0.00067525 | 5.6843 | 0.00011879 | -111.0448 | <0 | Multifamily - Low Rise | ID/MT/OR-Downlight Fixture_1000 to 1999 lumens | 1.5659e-05 | 3.9839e-05 | 8.8091e-05 | 0.00017336 | 0.00030153 | 0.00047252 | 0.00069479 | 0.00095814 | 0.0012547 | 0.0015612 | 0.0018037 | 0.0020474 | 0.0022666 | 0.0024452 | 0.0025331 | 0.0026185 | 0.0026661 | 0.0026788 | 0.0027012 | 0.0027096 | 0.03003 | 0.03003 | 0.0073635 | 1
LO3Slow | New | Fixtures | Residential | Lighting | 0.0013864 | 0.0013087 | 11.0168 | 0.00011879 | -111.0448 | <0 | Multifamily - Low Rise | ID/MT/OR-Downlight Fixture_2000 to 3999 lumens | 4.6603e-06 | 1.1857e-05 | 2.6217e-05 | 5.1594e-05 | 8.9743e-05 | 0.00014063 | 0.00020678 | 0.00028516 | 0.00037343 | 0.00046463 | 0.00053682 | 0.00060936 | 0.0006746 | 0.00072775 | 0.00075391 | 0.00077932 | 0.00079347 | 0.00079727 | 0.00080393 | 0.00080644 | 0.0089376 | 0.0089376 | 0.0021915 | 1
LO3Slow | New | Fixtures | Residential | Lighting | 0.0025325 | 0.0023905 | 20.1235 | 0.00011879 | -111.0448 | <0 | Multifamily - Low Rise | ID/MT/OR-Downlight Fixture_4000 to 7999 lumens | 1.4677e-06 | 3.7342e-06 | 8.257e-06 | 1.6249e-05 | 2.8264e-05 | 4.4291e-05 | 6.5125e-05 | 8.981e-05 | 0.00011761 | 0.00014633 | 0.00016907 | 0.00019191 | 0.00021246 | 0.0002292 | 0.00023744 | 0.00024544 | 0.0002499 | 0.00025109 | 0.00025319 | 0.00025398 | 0.0028148 | 0.0028148 | 0.00069021 | 1
LO3Slow | New | Fixtures | Residential | Lighting | 0.00015581 | 0.00017678 | 0.87246 | 0.00020262 | -72.4583 | <0 | Multifamily - Low Rise | ID/MT/OR-Exterior Porch_0 to 249 lumens | 1.9628e-10 | 4.9939e-10 | 1.1042e-09 | 2.1731e-09 | 3.7798e-09 | 5.9231e-09 | 8.7093e-09 | 1.201e-08 | 1.5728e-08 | 1.9569e-08 | 2.261e-08 | 2.5665e-08 | 2.8413e-08 | 3.0651e-08 | 3.1753e-08 | 3.2824e-08 | 3.342e-08 | 3.3579e-08 | 3.386e-08 | 3.3966e-08 | 3.7643e-07 | 3.7643e-07 | 9.2303e-08 | 1
LO3Slow | New | Fixtures | Residential | Lighting | 0.00030523 | 0.0003463 | 1.7091 | 0.00020262 | -72.4583 | <0 | Multifamily - Low Rise | ID/MT/OR-Exterior Porch_250 to 499 lumens | 6.2212e-08 | 1.5828e-07 | 3.4999e-07 | 6.8875e-07 | 1.198e-06 | 1.8773e-06 | 2.7604e-06 | 3.8067e-06 | 4.9851e-06 | 6.2025e-06 | 7.1663e-06 | 8.1346e-06 | 9.0055e-06 | 9.7149e-06 | 1.0064e-05 | 1.0403e-05 | 1.0592e-05 | 1.0643e-05 | 1.0732e-05 | 1.0766e-05 | 0.00011931 | 0.00011931 | 2.9256e-05 | 1
LO3Slow | New | Fixtures | Residential | Lighting | 0.00058566 | 0.00066447 | 3.2794 | 0.00020262 | -72.4583 | <0 | Multifamily - Low Rise | ID/MT/OR-Exterior Porch_500 to 999 lumens | 3.1102e-06 | 7.913e-06 | 1.7497e-05 | 3.4433e-05 | 5.9893e-05 | 9.3855e-05 | 0.000138 | 0.00019031 | 0.00024922 | 0.00031008 | 0.00035826 | 0.00040667 | 0.00045021 | 0.00048568 | 0.00050314 | 0.0005201 | 0.00052955 | 0.00053208 | 0.00053653 | 0.0005382 | 0.0059648 | 0.0059648 | 0.0014626 | 1
LO3Slow | New | Fixtures | Residential | Lighting | 0.0010737 | 0.0012181 | 6.0119 | 0.00020262 | -72.4583 | <0 | Multifamily - Low Rise | ID/MT/OR-Exterior Porch_1000 to 1999 lumens | 6.0913e-06 | 1.5498e-05 | 3.4268e-05 | 6.7437e-05 | 0.0001173 | 0.00018381 | 0.00027028 | 0.00037272 | 0.0004881 | 0.0006073 | 0.00070166 | 0.00079647 | 0.00088174 | 0.00095121 | 0.0009854 | 0.0010186 | 0.0010371 | 0.0010421 | 0.0010508 | 0.0010541 | 0.011682 | 0.011682 | 0.0028645 | 1
LO3Slow | New | Fixtures | Residential | Lighting | 0.0020809 | 0.0023609 | 11.6518 | 0.00020262 | -72.4583 | <0 | Multifamily - Low Rise | ID/MT/OR-Exterior Porch_2000 to 3999 lumens | 5.763e-06 | 1.4662e-05 | 3.2421e-05 | 6.3803e-05 | 0.00011098 | 0.00017391 | 0.00025571 | 0.00035264 | 0.0004618 | 0.00057457 | 0.00066385 | 0.00075355 | 0.00083422 | 0.00089995 | 0.0009323 | 0.00096373 | 0.00098122 | 0.00098592 | 0.00099415 | 0.00099726 | 0.011052 | 0.011052 | 0.0027101 | 1
LO3Slow | New | Fixtures | Residential | Lighting | 0.003801 | 0.0043124 | 21.2835 | 0.00020262 | -72.4583 | <0 | Multifamily - Low Rise | ID/MT/OR-Exterior Porch_4000 to 7999 lumens | 2.5253e-07 | 6.4248e-07 | 1.4206e-06 | 2.7957e-06 | 4.8629e-06 | 7.6204e-06 | 1.1205e-05 | 1.5452e-05 | 2.0235e-05 | 2.5177e-05 | 2.9089e-05 | 3.3019e-05 | 3.6554e-05 | 3.9434e-05 | 4.0852e-05 | 4.2229e-05 | 4.2996e-05 | 4.3202e-05 | 4.3562e-05 | 4.3699e-05 | 0.0004843 | 0.0004843 | 0.00011875 | 1
LO3Slow | New | Fixtures | Residential | Lighting | 0.00017263 | 0.00020188 | 0.95994 | 0.0002103 | -89.0984 | <0 | Multifamily - Low Rise | ID/MT/OR-Chandelier/Pendant_0 to 249 lumens | 1.704e-07 | 4.3353e-07 | 9.5861e-07 | 1.8865e-06 | 3.2813e-06 | 5.142e-06 | 7.5608e-06 | 1.0427e-05 | 1.3654e-05 | 1.6989e-05 | 1.9628e-05 | 2.228e-05 | 2.4666e-05 | 2.6609e-05 | 2.7566e-05 | 2.8495e-05 | 2.9012e-05 | 2.9151e-05 | 2.9395e-05 | 2.9487e-05 | 0.00032679 | 0.00032679 | 8.0131e-05 | 1
LO3Slow | New | Fixtures | Residential | Lighting | 0.00033817 | 0.00039547 | 1.8805 | 0.0002103 | -89.0984 | <0 | Multifamily - Low Rise | ID/MT/OR-Chandelier/Pendant_250 to 499 lumens | 1.3774e-06 | 3.5044e-06 | 7.7488e-06 | 1.5249e-05 | 2.6524e-05 | 4.1565e-05 | 6.1116e-05 | 8.4282e-05 | 0.00011037 | 0.00013732 | 0.00015866 | 0.0001801 | 0.00019938 | 0.00021509 | 0.00022282 | 0.00023033 | 0.00023452 | 0.00023564 | 0.00023761 | 0.00023835 | 0.0026416 | 0.0026416 | 0.00064772 | 1
LO3Slow | New | Fixtures | Residential | Lighting | 0.00064887 | 0.00075881 | 3.6083 | 0.0002103 | -89.0984 | <0 | Multifamily - Low Rise | ID/MT/OR-Chandelier/Pendant_500 to 999 lumens | 1.0126e-05 | 2.5762e-05 | 5.6965e-05 | 0.0001121 | 0.00019499 | 0.00030556 | 0.0004493 | 0.00061959 | 0.00081139 | 0.0010095 | 0.0011664 | 0.001324 | 0.0014658 | 0.0015812 | 0.0016381 | 0.0016933 | 0.001724 | 0.0017323 | 0.0017468 | 0.0017522 | 0.019419 | 0.019419 | 0.0047617 | 1
LO3Slow | New | Fixtures | Residential | Lighting | 0.0011895 | 0.0013911 | 6.6148 | 0.0002103 | -89.0984 | <0 | Multifamily - Low Rise | ID/MT/OR-Chandelier/Pendant_1000 to 1999 lumens | 1.7154e-05 | 4.3643e-05 | 9.6502e-05 | 0.00018991 | 0.00033033 | 0.00051764 | 0.00076113 | 0.0010496 | 0.0013745 | 0.0017102 | 0.0019759 | 0.0022429 | 0.0024831 | 0.0026787 | 0.002775 | 0.0028685 | 0.0029206 | 0.0029346 | 0.0029591 | 0.0029684 | 0.032898 | 0.032898 | 0.0080666 | 1
LO3Slow | New | Fixtures | Residential | Lighting | 0.0023054 | 0.0026961 | 12.8202 | 0.0002103 | -89.0984 | <0 | Multifamily - Low Rise | ID/MT/OR-Chandelier/Pendant_2000 to 3999 lumens | 2.4733e-05 | 6.2925e-05 | 0.00013914 | 0.00027382 | 0.00047628 | 0.00074635 | 0.0010974 | 0.0015134 | 0.0019819 | 0.0024658 | 0.002849 | 0.0032339 | 0.0035802 | 0.0038622 | 0.0040011 | 0.004136 | 0.0042111 | 0.0042312 | 0.0042665 | 0.0042799 | 0.047433 | 0.047433 | 0.011631 | 1
LO3Slow | New | Fixtures | Residential | Lighting | 0.0042112 | 0.0049247 | 23.4176 | 0.0002103 | -89.0984 | <0 | Multifamily - Low Rise | ID/MT/OR-Chandelier/Pendant_4000 to 7999 lumens | 1.4858e-05 | 3.7802e-05 | 8.3586e-05 | 0.00016449 | 0.00028612 | 0.00044836 | 0.00065926 | 0.00090915 | 0.0011906 | 0.0014813 | 0.0017115 | 0.0019427 | 0.0021507 | 0.0023202 | 0.0024036 | 0.0024846 | 0.0025297 | 0.0025418 | 0.0025631 | 0.0025711 | 0.028495 | 0.028495 | 0.006987 | 1
LO3Slow | New | Fixtures | Residential | Lighting | 2.898e-05 | 2.7142e-05 | 0.22794 | 0.00011908 | 11.6324 | 10-20 | Multifamily - Low Rise | ID/MT/OR-Linear Flush Mount_0 to 249 lumens | 1.5028e-08 | 3.8233e-08 | 8.4541e-08 | 1.6637e-07 | 2.8938e-07 | 4.5348e-07 | 6.6679e-07 | 9.1953e-07 | 1.2042e-06 | 1.4982e-06 | 1.731e-06 | 1.9649e-06 | 2.1753e-06 | 2.3467e-06 | 2.431e-06 | 2.513e-06 | 2.5586e-06 | 2.5709e-06 | 2.5923e-06 | 2.6005e-06 | 2.882e-05 | 2.882e-05 | 7.0668e-06 | 1
LO3Slow | New | Fixtures | Residential | Lighting | 5.6772e-05 | 5.3172e-05 | 0.44653 | 0.00011908 | 11.6324 | 10-20 | Multifamily - Low Rise | ID/MT/OR-Linear Flush Mount_250 to 499 lumens | 4.2878e-07 | 1.0909e-06 | 2.4122e-06 | 4.7471e-06 | 8.257e-06 | 1.2939e-05 | 1.9026e-05 | 2.6237e-05 | 3.4359e-05 | 4.275e-05 | 4.9392e-05 | 5.6066e-05 | 6.2068e-05 | 6.6958e-05 | 6.9365e-05 | 7.1704e-05 | 7.3006e-05 | 7.3355e-05 | 7.3968e-05 | 7.4199e-05 | 0.00082233 | 0.00082233 | 0.00020164 | 1
LO3Slow | New | Fixtures | Residential | Lighting | 0.00010893 | 0.00010202 | 0.85678 | 0.00011908 | 11.6324 | 10-20 | Multifamily - Low Rise | ID/MT/OR-Linear Flush Mount_500 to 999 lumens | 8.3773e-06 | 2.1314e-05 | 4.7128e-05 | 9.2745e-05 | 0.00016132 | 0.0002528 | 0.00037171 | 0.0005126 | 0.00067128 | 0.00083521 | 0.00096498 | 0.0010954 | 0.0012126 | 0.0013082 | 0.0013552 | 0.0014009 | 0.0014263 | 0.0014332 | 0.0014451 | 0.0014496 | 0.016066 | 0.016066 | 0.0039395 | 1
LO3Slow | New | Fixtures | Residential | Lighting | 0.0001997 | 0.00018703 | 1.5707 | 0.00011908 | 11.6324 | 10-20 | Multifamily - Low Rise | ID/MT/OR-Linear Flush Mount_1000 to 1999 lumens | 1.3713e-05 | 3.4888e-05 | 7.7143e-05 | 0.00015181 | 0.00026406 | 0.0004138 | 0.00060844 | 0.00083907 | 0.0010988 | 0.0013671 | 0.0015796 | 0.001793 | 0.001985 | 0.0021413 | 0.0022183 | 0.0022931 | 0.0023347 | 0.0023459 | 0.0023655 | 0.0023729 | 0.026298 | 0.026298 | 0.0064484 | 1
LO3Slow | New | Fixtures | Residential | Lighting | 0.00038704 | 0.00036249 | 3.0442 | 0.00011908 | 11.6324 | 10-20 | Multifamily - Low Rise | ID/MT/OR-Linear Flush Mount_2000 to 3999 lumens | 5.0804e-06 | 1.2926e-05 | 2.8581e-05 | 5.6245e-05 | 9.7833e-05 | 0.00015331 | 0.00022543 | 0.00031087 | 0.0004071 | 0.00050652 | 0.00058522 | 0.00066429 | 0.00073541 | 0.00079335 | 0.00082187 | 0.00084958 | 0.000865 | 0.00086914 | 0.0008764 | 0.00087914 | 0.0097433 | 0.0097433 | 0.0023891 | 1
LO3Slow | New | Fixtures | Residential | Lighting | 0.00070697 | 0.00066213 | 5.5605 | 0.00011908 | 11.6324 | 10-20 | Multifamily - Low Rise | ID/MT/OR-Linear Flush Mount_4000 to 7999 lumens | 5.8679e-07 | 1.4929e-06 | 3.3011e-06 | 6.4964e-06 | 1.13e-05 | 1.7707e-05 | 2.6037e-05 | 3.5905e-05 | 4.702e-05 | 5.8503e-05 | 6.7593e-05 | 7.6726e-05 | 8.4941e-05 | 9.1632e-05 | 9.4926e-05 | 9.8127e-05 | 9.9908e-05 | 0.00010039 | 0.00010122 | 0.00010154 | 0.0011254 | 0.0011254 | 0.00027594 | 1
LO3Slow | New | Fixtures | Residential | Lighting | 2.1873e-05 | 2.0242e-05 | 0.16937 | 0.00011952 | 20.5429 | 20-30 | Multifamily - Low Rise | ID/MT/OR-Linear Shop_0 to 249 lumens | 3.5529e-09 | 9.0394e-09 | 1.9988e-08 | 3.9334e-08 | 6.8418e-08 | 1.0721e-07 | 1.5765e-07 | 2.174e-07 | 2.847e-07 | 3.5422e-07 | 4.0926e-07 | 4.6456e-07 | 5.143e-07 | 5.5482e-07 | 5.7476e-07 | 5.9414e-07 | 6.0493e-07 | 6.0782e-07 | 6.129e-07 | 6.1481e-07 | 6.8138e-06 | 6.8138e-06 | 1.6708e-06 | 1
LO3Slow | New | Fixtures | Residential | Lighting | 4.2848e-05 | 3.9655e-05 | 0.33179 | 0.00011952 | 20.5429 | 20-30 | Multifamily - Low Rise | ID/MT/OR-Linear Shop_250 to 499 lumens | 0 | 0 | 0 | 0 | 0 | 0 | 0 | 0 | 0 | 0 | 0 | 0 | 0 | 0 | 0 | 0 | 0 | 0 | 0 | 0 | 0 | 0 | 0 | 1
LO3Slow | New | Fixtures | Residential | Lighting | 8.2216e-05 | 7.6087e-05 | 0.63662 | 0.00011952 | 20.5429 | 20-30 | Multifamily - Low Rise | ID/MT/OR-Linear Shop_500 to 999 lumens | 5.587e-09 | 1.4214e-08 | 3.1431e-08 | 6.1853e-08 | 1.0759e-07 | 1.6859e-07 | 2.479e-07 | 3.4186e-07 | 4.4769e-07 | 5.5702e-07 | 6.4357e-07 | 7.3052e-07 | 8.0874e-07 | 8.7245e-07 | 9.0382e-07 | 9.3428e-07 | 9.5125e-07 | 9.558e-07 | 9.6378e-07 | 9.668e-07 | 1.0715e-05 | 1.0715e-05 | 2.6273e-06 | 1
LO3Slow | New | Fixtures | Residential | Lighting | 0.00015072 | 0.00013949 | 1.1671 | 0.00011952 | 20.5429 | 20-30 | Multifamily - Low Rise | ID/MT/OR-Linear Shop_1000 to 1999 lumens | 3.1333e-09 | 7.9719e-09 | 1.7627e-08 | 3.4689e-08 | 6.0338e-08 | 9.4553e-08 | 1.3903e-07 | 1.9173e-07 | 2.5108e-07 | 3.1239e-07 | 3.6093e-07 | 4.097e-07 | 4.5356e-07 | 4.893e-07 | 5.0689e-07 | 5.2397e-07 | 5.3349e-07 | 5.3604e-07 | 5.4052e-07 | 5.4221e-07 | 6.0091e-06 | 6.0091e-06 | 1.4735e-06 | 1
LO3Slow | New | Fixtures | Residential | Lighting | 0.00029211 | 0.00027034 | 2.2619 | 0.00011952 | 20.5429 | 20-30 | Multifamily - Low Rise | ID/MT/OR-Linear Shop_2000 to 3999 lumens | 0 | 0 | 0 | 0 | 0 | 0 | 0 | 0 | 0 | 0 | 0 | 0 | 0 | 0 | 0 | 0 | 0 | 0 | 0 | 0 | 0 | 0 | 0 | 1
LO3Slow | New | Fixtures | Residential | Lighting | 0.00053358 | 0.00049381 | 4.1317 | 0.00011952 | 20.5429 | 20-30 | Multifamily - Low Rise | ID/MT/OR-Linear Shop_4000 to 7999 lumens | 4.5295e-08 | 1.1524e-07 | 2.5482e-07 | 5.0146e-07 | 8.7224e-07 | 1.3668e-06 | 2.0098e-06 | 2.7716e-06 | 3.6295e-06 | 4.5159e-06 | 5.2176e-06 | 5.9226e-06 | 6.5567e-06 | 7.0732e-06 | 7.3275e-06 | 7.5745e-06 | 7.712e-06 | 7.7489e-06 | 7.8136e-06 | 7.8381e-06 | 8.6867e-05 | 8.6867e-05 | 2.13e-05 | 1
LO3Slow | New | Fixtures | Residential | Lighting | 0.00025527 | 0.00024217 | 2.0416 | 0.00011862 | -46.277 | <0 | Multifamily - Low Rise | ID/MT/OR-Track_0 to 249 lumens | 2.0002e-09 | 5.089e-09 | 1.1253e-08 | 2.2144e-08 | 3.8518e-08 | 6.0359e-08 | 8.8752e-08 | 1.2239e-07 | 1.6028e-07 | 1.9942e-07 | 2.304e-07 | 2.6154e-07 | 2.8954e-07 | 3.1235e-07 | 3.2358e-07 | 3.3449e-07 | 3.4056e-07 | 3.4219e-07 | 3.4505e-07 | 3.4613e-07 | 3.836e-06 | 3.836e-06 | 9.4061e-07 | 1
LO3Slow | New | Fixtures | Residential | Lighting | 0.00050008 | 0.0004744 | 3.9995 | 0.00011862 | -46.277 | <0 | Multifamily - Low Rise | ID/MT/OR-Track_250 to 499 lumens | 1.8244e-07 | 4.6417e-07 | 1.0264e-06 | 2.0198e-06 | 3.5133e-06 | 5.5055e-06 | 8.0952e-06 | 1.1164e-05 | 1.4619e-05 | 1.819e-05 | 2.1016e-05 | 2.3855e-05 | 2.6409e-05 | 2.849e-05 | 2.9514e-05 | 3.0509e-05 | 3.1063e-05 | 3.1212e-05 | 3.1472e-05 | 3.1571e-05 | 0.00034989 | 0.00034989 | 8.5795e-05 | 1
LO3Slow | New | Fixtures | Residential | Lighting | 0.00095953 | 0.00091026 | 7.674 | 0.00011862 | -46.2769 | <0 | Multifamily - Low Rise | ID/MT/OR-Track_500 to 999 lumens | 2.9047e-06 | 7.3902e-06 | 1.6341e-05 | 3.2158e-05 | 5.5936e-05 | 8.7654e-05 | 0.00012889 | 0.00017774 | 0.00023276 | 0.0002896 | 0.0003346 | 0.00037981 | 0.00042047 | 0.0004536 | 0.0004699 | 0.00048575 | 0.00049456 | 0.00049693 | 0.00050108 | 0.00050265 | 0.0055707 | 0.0055707 | 0.001366 | 1
LO3Slow | New | Fixtures | Residential | Lighting | 0.001759 | 0.0016687 | 14.0682 | 0.00011862 | -46.2769 | <0 | Multifamily - Low Rise | ID/MT/OR-Track_1000 to 1999 lumens | 4.2207e-06 | 1.0738e-05 | 2.3744e-05 | 4.6727e-05 | 8.1277e-05 | 0.00012737 | 0.00018728 | 0.00025826 | 0.00033821 | 0.0004208 | 0.00048618 | 0.00055188 | 0.00061096 | 0.00065909 | 0.00068279 | 0.00070581 | 0.00071862 | 0.00072206 | 0.00072809 | 0.00073037 | 0.0080945 | 0.0080945 | 0.0019848 | 1
LO3Slow | New | Fixtures | Residential | Lighting | 0.0034092 | 0.0032342 | 27.2659 | 0.00011862 | -46.2769 | <0 | Multifamily - Low Rise | ID/MT/OR-Track_2000 to 3999 lumens | 6.7405e-06 | 1.7149e-05 | 3.792e-05 | 7.4625e-05 | 0.0001298 | 0.00020341 | 0.00029909 | 0.00041245 | 0.00054012 | 0.00067203 | 0.00077645 | 0.00088136 | 0.00097573 | 0.0010526 | 0.0010904 | 0.0011272 | 0.0011477 | 0.0011532 | 0.0011628 | 0.0011664 | 0.012927 | 0.012927 | 0.0031698 | 1
LO3Slow | New | Fixtures | Residential | Lighting | 0.0062274 | 0.0059076 | 49.8044 | 0.00011862 | -46.2769 | <0 | Multifamily - Low Rise | ID/MT/OR-Track_4000 to 7999 lumens | 2.7117e-06 | 6.8992e-06 | 1.5255e-05 | 3.0021e-05 | 5.2219e-05 | 8.183e-05 | 0.00012032 | 0.00016593 | 0.00021729 | 0.00027036 | 0.00031236 | 0.00035457 | 0.00039253 | 0.00042346 | 0.00043868 | 0.00045347 | 0.0004617 | 0.00046391 | 0.00046779 | 0.00046925 | 0.0052006 | 0.0052006 | 0.0012752 | 1
LO3Slow | New | Fixtures | Residential | Lighting | 7.0455e-05 | 6.6792e-05 | 0.56298 | 0.00011864 | -73.9725 | <0 | Multifamily - Low Rise | WA-Floor/Table_0 to 249 lumens | 2.7764e-07 | 7.0639e-07 | 1.5619e-06 | 3.0738e-06 | 5.3466e-06 | 8.3783e-06 | 1.2319e-05 | 1.6989e-05 | 2.2248e-05 | 2.7681e-05 | 3.1982e-05 | 3.6303e-05 | 4.019e-05 | 4.3357e-05 | 4.4915e-05 | 4.6429e-05 | 4.7272e-05 | 4.7499e-05 | 4.7895e-05 | 4.8045e-05 | 0.00053247 | 0.00053247 | 0.00013056 | 1
LO3Slow | New | Fixtures | Residential | Lighting | 0.00013802 | 0.00013084 | 1.1029 | 0.00011864 | -73.9724 | <0 | Multifamily - Low Rise | WA-Floor/Table_250 to 499 lumens | 1.9446e-06 | 4.9476e-06 | 1.094e-05 | 2.1529e-05 | 3.7448e-05 | 5.8682e-05 | 8.6286e-05 | 0.00011899 | 0.00015582 | 0.00019388 | 0.000224 | 0.00025427 | 0.00028149 | 0.00030367 | 0.00031459 | 0.00032519 | 0.0003311 | 0.00033268 | 0.00033546 | 0.00033651 | 0.0037294 | 0.0037294 | 0.00091448 | 1
LO3Slow | New | Fixtures | Residential | Lighting | 0.00026483 | 0.00025106 | 2.1161 | 0.00011864 | -73.9724 | <0 | Multifamily - Low Rise | WA-Floor/Table_500 to 999 lumens | 1.6512e-05 | 4.2009e-05 | 9.2889e-05 | 0.0001828 | 0.00031796 | 0.00049826 | 0.00073264 | 0.0010103 | 0.0013231 | 0.0016462 | 0.001902 | 0.002159 | 0.0023901 | 0.0025784 | 0.0026711 | 0.0027612 | 0.0028113 | 0.0028248 | 0.0028483 | 0.0028573 | 0.031666 | 0.031666 | 0.0077647 | 1
LO3Slow | New | Fixtures | Residential | Lighting | 0.00048549 | 0.00046025 | 3.8794 | 0.00011864 | -73.9724 | <0 | Multifamily - Low Rise | WA-Floor/Table_1000 to 1999 lumens | 1.8163e-05 | 4.6212e-05 | 0.00010218 | 0.00020109 | 0.00034977 | 0.00054811 | 0.00080594 | 0.0011114 | 0.0014554 | 0.0018109 | 0.0020923 | 0.002375 | 0.0026292 | 0.0028364 | 0.0029383 | 0.0030374 | 0.0030925 | 0.0031073 | 0.0031333 | 0.0031431 | 0.034834 | 0.034834 | 0.0085415 | 1
LO3Slow | New | Fixtures | Residential | Lighting | 0.00094094 | 0.00089202 | 7.5187 | 0.00011864 | -73.9724 | <0 | Multifamily - Low Rise | WA-Floor/Table_2000 to 3999 lumens | 5.0577e-06 | 1.2868e-05 | 2.8453e-05 | 5.5993e-05 | 9.7395e-05 | 0.00015262 | 0.00022442 | 0.00030948 | 0.00040527 | 0.00050425 | 0.0005826 | 0.00066132 | 0.00073212 | 0.0007898 | 0.00081819 | 0.00084577 | 0.00086113 | 0.00086525 | 0.00087248 | 0.00087521 | 0.0096997 | 0.0096997 | 0.0023784 | 1
LO3Slow | New | Fixtures | Residential | Lighting | 0.0017187 | 0.0016294 | 13.7338 | 0.00011864 | -73.9725 | <0 | Multifamily - Low Rise | WA-Floor/Table_4000 to 7999 lumens | 5.8236e-07 | 1.4816e-06 | 3.2762e-06 | 6.4473e-06 | 1.1214e-05 | 1.7574e-05 | 2.584e-05 | 3.5634e-05 | 4.6665e-05 | 5.8061e-05 | 6.7082e-05 | 7.6146e-05 | 8.4299e-05 | 9.094e-05 | 9.421e-05 | 9.7386e-05 | 9.9154e-05 | 9.9628e-05 | 0.00010046 | 0.00010077 | 0.0011169 | 0.0011169 | 0.00027386 | 1
LO3Slow | New | Fixtures | Residential | Lighting | 0.00011143 | 0.00010541 | 0.88796 | 0.00011871 | -37.3815 | <0 | Multifamily - Low Rise | WA-Ceiling and Wall Flush Mount _0 to 249 lumens | 1.85e-07 | 4.7068e-07 | 1.0408e-06 | 2.0482e-06 | 3.5626e-06 | 5.5827e-06 | 8.2088e-06 | 1.132e-05 | 1.4824e-05 | 1.8445e-05 | 2.131e-05 | 2.419e-05 | 2.678e-05 | 2.889e-05 | 2.9928e-05 | 3.0937e-05 | 3.1499e-05 | 3.165e-05 | 3.1914e-05 | 3.2014e-05 | 0.0003548 | 0.0003548 | 8.6998e-05 | 1
LO3Slow | New | Fixtures | Residential | Lighting | 0.00021828 | 0.0002065 | 1.7395 | 0.00011871 | -37.3815 | <0 | Multifamily - Low Rise | WA-Ceiling and Wall Flush Mount _250 to 499 lumens | 2.2589e-06 | 5.7471e-06 | 1.2708e-05 | 2.5008e-05 | 4.3499e-05 | 6.8165e-05 | 0.00010023 | 0.00013822 | 0.00018101 | 0.00022521 | 0.0002602 | 0.00029536 | 0.00032699 | 0.00035275 | 0.00036543 | 0.00037775 | 0.0003846 | 0.00038644 | 0.00038967 | 0.00039089 | 0.0043321 | 0.0043321 | 0.0010623 | 1
LO3Slow | New | Fixtures | Residential | Lighting | 0.00041883 | 0.00039623 | 3.3377 | 0.00011871 | -37.3815 | <0 | Multifamily - Low Rise | WA-Ceiling and Wall Flush Mount _500 to 999 lumens | 2.1112e-05 | 5.3714e-05 | 0.00011877 | 0.00023373 | 0.00040655 | 0.00063709 | 0.00093678 | 0.0012918 | 0.0016917 | 0.0021049 | 0.0024319 | 0.0027605 | 0.0030561 | 0.0032968 | 0.0034154 | 0.0035305 | 0.0035946 | 0.0036118 | 0.003642 | 0.0036534 | 0.040489 | 0.040489 | 0.0099281 | 1
LO3Slow | New | Fixtures | Residential | Lighting | 0.00076781 | 0.00072638 | 6.1187 | 0.00011871 | -37.3815 | <0 | Multifamily - Low Rise | WA-Ceiling and Wall Flush Mount _1000 to 1999 lumens | 2.608e-05 | 6.6353e-05 | 0.00014672 | 0.00028873 | 0.00050222 | 0.00078701 | 0.0011572 | 0.0015958 | 0.0020898 | 0.0026002 | 0.0030042 | 0.0034101 | 0.0037752 | 0.0040726 | 0.004219 | 0.0043613 | 0.0044405 | 0.0044617 | 0.004499 | 0.004513 | 0.050017 | 0.050017 | 0.012264 | 1
LO3Slow | New | Fixtures | Residential | Lighting | 0.0014881 | 0.0014078 | 11.8588 | 0.00011871 | -37.3815 | <0 | Multifamily - Low Rise | WA-Ceiling and Wall Flush Mount _2000 to 3999 lumens | 2.0626e-05 | 5.2477e-05 | 0.00011604 | 0.00022835 | 0.0003972 | 0.00062243 | 0.00091521 | 0.0012621 | 0.0016528 | 0.0020564 | 0.0023759 | 0.002697 | 0.0029857 | 0.003221 | 0.0033367 | 0.0034492 | 0.0035119 | 0.0035287 | 0.0035581 | 0.0035693 | 0.039557 | 0.039557 | 0.0096996 | 1
LO3Slow | New | Fixtures | Residential | Lighting | 0.0027182 | 0.0025715 | 21.6616 | 0.00011871 | -37.3815 | <0 | Multifamily - Low Rise | WA-Ceiling and Wall Flush Mount _4000 to 7999 lumens | 4.917e-06 | 1.251e-05 | 2.7662e-05 | 5.4437e-05 | 9.4687e-05 | 0.00014838 | 0.00021818 | 0.00030087 | 0.00039401 | 0.00049023 | 0.0005664 | 0.00064293 | 0.00071177 | 0.00076784 | 0.00079544 | 0.00082226 | 0.00083719 | 0.00084119 | 0.00084822 | 0.00085087 | 0.00943 | 0.00943 | 0.0023123 | 1
LO3Slow | New | Fixtures | Residential | Lighting | 7.9543e-05 | 7.5085e-05 | 0.63206 | 0.00011879 | -112.4296 | <0 | Multifamily - Low Rise | WA-Downlight Fixture_0 to 249 lumens | 6.0082e-09 | 1.5286e-08 | 3.38e-08 | 6.6516e-08 | 1.157e-07 | 1.8131e-07 | 2.6659e-07 | 3.6764e-07 | 4.8144e-07 | 5.9901e-07 | 6.9208e-07 | 7.856e-07 | 8.6971e-07 | 9.3822e-07 | 9.7195e-07 | 1.0047e-06 | 1.023e-06 | 1.0279e-06 | 1.0364e-06 | 1.0397e-06 | 1.1523e-05 | 1.1523e-05 | 2.8254e-06 | 1
LO3Slow | New | Fixtures | Residential | Lighting | 0.00015582 | 0.00014709 | 1.2382 | 0.00011879 | -112.4296 | <0 | Multifamily - Low Rise | WA-Downlight Fixture_250 to 499 lumens | 9.9241e-07 | 2.5249e-06 | 5.583e-06 | 1.0987e-05 | 1.9111e-05 | 2.9948e-05 | 4.4035e-05 | 6.0726e-05 | 7.9523e-05 | 9.8943e-05 | 0.00011432 | 0.00012976 | 0.00014366 | 0.00015497 | 0.00016055 | 0.00016596 | 0.00016897 | 0.00016978 | 0.0001712 | 0.00017173 | 0.0019033 | 0.0019033 | 0.00046669 | 1
LO3Slow | New | Fixtures | Residential | Lighting | 0.00029899 | 0.00028223 | 2.3758 | 0.00011879 | -112.4296 | <0 | Multifamily - Low Rise | WA-Downlight Fixture_500 to 999 lumens | 3.4853e-05 | 8.8673e-05 | 0.00019607 | 0.00038586 | 0.00067116 | 0.0010517 | 0.0015465 | 0.0021326 | 0.0027928 | 0.0034748 | 0.0040147 | 0.0045572 | 0.0050451 | 0.0054426 | 0.0056382 | 0.0058283 | 0.0059341 | 0.0059625 | 0.0060123 | 0.0060311 | 0.066841 | 0.066841 | 0.01639 | 1
LO3Slow | New | Fixtures | Residential | Lighting | 0.00054811 | 0.0005174 | 4.3554 | 0.00011879 | -112.4296 | <0 | Multifamily - Low Rise | WA-Downlight Fixture_1000 to 1999 lumens | 1.064e-05 | 2.707e-05 | 5.9856e-05 | 0.00011779 | 0.00020489 | 0.00032107 | 0.0004721 | 0.00065104 | 0.00085256 | 0.0010608 | 0.0012256 | 0.0013912 | 0.0015401 | 0.0016615 | 0.0017212 | 0.0017792 | 0.0018115 | 0.0018202 | 0.0018354 | 0.0018411 | 0.020405 | 0.020405 | 0.0050034 | 1
LO3Slow | New | Fixtures | Residential | Lighting | 0.0010623 | 0.0010028 | 8.4413 | 0.00011879 | -112.4296 | <0 | Multifamily - Low Rise | WA-Downlight Fixture_2000 to 3999 lumens | 3.1666e-06 | 8.0565e-06 | 1.7814e-05 | 3.5057e-05 | 6.0979e-05 | 9.5556e-05 | 0.00014051 | 0.00019376 | 0.00025374 | 0.00031571 | 0.00036476 | 0.00041405 | 0.00045838 | 0.00049449 | 0.00051227 | 0.00052953 | 0.00053915 | 0.00054173 | 0.00054625 | 0.00054796 | 0.0060729 | 0.0060729 | 0.0014891 | 1
LO3Slow | New | Fixtures | Residential | Lighting | 0.0019404 | 0.0018317 | 15.4191 | 0.00011879 | -112.4296 | <0 | Multifamily - Low Rise | WA-Downlight Fixture_4000 to 7999 lumens | 9.9729e-07 | 2.5373e-06 | 5.6105e-06 | 1.1041e-05 | 1.9205e-05 | 3.0095e-05 | 4.4251e-05 | 6.1024e-05 | 7.9914e-05 | 9.943e-05 | 0.00011488 | 0.0001304 | 0.00014436 | 0.00015574 | 0.00016133 | 0.00016677 | 0.0001698 | 0.00017061 | 0.00017204 | 0.00017258 | 0.0019126 | 0.0019126 | 0.00046898 | 1
LO3Slow | New | Fixtures | Residential | Lighting | 0.00014232 | 0.00016147 | 0.7969 | 0.00020262 | -73.9245 | <0 | Multifamily - Low Rise | WA-Exterior Porch_0 to 249 lumens | 1.5899e-10 | 4.045e-10 | 8.9442e-10 | 1.7602e-09 | 3.0616e-09 | 4.7977e-09 | 7.0545e-09 | 9.7284e-09 | 1.274e-08 | 1.5851e-08 | 1.8314e-08 | 2.0789e-08 | 2.3014e-08 | 2.4827e-08 | 2.572e-08 | 2.6587e-08 | 2.707e-08 | 2.7199e-08 | 2.7426e-08 | 2.7512e-08 | 3.0491e-07 | 3.0491e-07 | 7.4765e-08 | 1
LO3Slow | New | Fixtures | Residential | Lighting | 0.0002788 | 0.00031631 | 1.5611 | 0.00020262 | -73.9245 | <0 | Multifamily - Low Rise | WA-Exterior Porch_250 to 499 lumens | 5.0391e-08 | 1.2821e-07 | 2.8349e-07 | 5.5788e-07 | 9.7038e-07 | 1.5206e-06 | 2.2359e-06 | 3.0834e-06 | 4.0379e-06 | 5.024e-06 | 5.8046e-06 | 6.5889e-06 | 7.2944e-06 | 7.8691e-06 | 8.1519e-06 | 8.4268e-06 | 8.5798e-06 | 8.6208e-06 | 8.6928e-06 | 8.72e-06 | 9.6641e-05 | 9.6641e-05 | 2.3697e-05 | 1
LO3Slow | New | Fixtures | Residential | Lighting | 0.00053494 | 0.00060693 | 2.9954 | 0.00020262 | -73.9245 | <0 | Multifamily - Low Rise | WA-Exterior Porch_500 to 999 lumens | 2.5192e-06 | 6.4095e-06 | 1.4172e-05 | 2.789e-05 | 4.8513e-05 | 7.6022e-05 | 0.00011178 | 0.00015415 | 0.00020187 | 0.00025117 | 0.00029019 | 0.0003294 | 0.00036467 | 0.0003934 | 0.00040754 | 0.00042128 | 0.00042893 | 0.00043098 | 0.00043458 | 0.00043594 | 0.0048314 | 0.0048314 | 0.0011847 | 1
LO3Slow | New | Fixtures | Residential | Lighting | 0.00098067 | 0.0011126 | 5.4913 | 0.00020262 | -73.9245 | <0 | Multifamily - Low Rise | WA-Exterior Porch_1000 to 1999 lumens | 4.9339e-06 | 1.2553e-05 | 2.7757e-05 | 5.4623e-05 | 9.5012e-05 | 0.00014889 | 0.00021892 | 0.0003019 | 0.00039536 | 0.00049191 | 0.00056834 | 0.00064513 | 0.00071421 | 0.00077047 | 0.00079817 | 0.00082508 | 0.00084006 | 0.00084408 | 0.00085113 | 0.00085379 | 0.0094623 | 0.0094623 | 0.0023202 | 1
LO3Slow | New | Fixtures | Residential | Lighting | 0.0019007 | 0.0021564 | 10.6428 | 0.00020262 | -73.9245 | <0 | Multifamily - Low Rise | WA-Exterior Porch_2000 to 3999 lumens | 4.668e-06 | 1.1876e-05 | 2.6261e-05 | 5.168e-05 | 8.9891e-05 | 0.00014086 | 0.00020713 | 0.00028563 | 0.00037405 | 0.0004654 | 0.00053771 | 0.00061037 | 0.00067572 | 0.00072895 | 0.00075516 | 0.00078061 | 0.00079479 | 0.00079859 | 0.00080526 | 0.00080778 | 0.0089524 | 0.0089524 | 0.0021952 | 1
LO3Slow | New | Fixtures | Residential | Lighting | 0.0034718 | 0.003939 | 19.4403 | 0.00020262 | -73.9245 | <0 | Multifamily - Low Rise | WA-Exterior Porch_4000 to 7999 lumens | 2.0455e-07 | 5.2041e-07 | 1.1507e-06 | 2.2645e-06 | 3.9389e-06 | 6.1725e-06 | 9.0759e-06 | 1.2516e-05 | 1.639e-05 | 2.0393e-05 | 2.3562e-05 | 2.6745e-05 | 2.9609e-05 | 3.1941e-05 | 3.309e-05 | 3.4205e-05 | 3.4826e-05 | 3.4993e-05 | 3.5285e-05 | 3.5396e-05 | 0.00039228 | 0.00039228 | 9.6189e-05 | 1
LO3Slow | New | Fixtures | Residential | Lighting | 0.00011634 | 0.00013606 | 0.64697 | 0.0002103 | -109.2876 | <0 | Multifamily - Low Rise | WA-Chandelier/Pendant_0 to 249 lumens | 1.0184e-07 | 2.5911e-07 | 5.7293e-07 | 1.1275e-06 | 1.9612e-06 | 3.0732e-06 | 4.5188e-06 | 6.2316e-06 | 8.1606e-06 | 1.0154e-05 | 1.1731e-05 | 1.3316e-05 | 1.4742e-05 | 1.5903e-05 | 1.6475e-05 | 1.7031e-05 | 1.734e-05 | 1.7423e-05 | 1.7568e-05 | 1.7623e-05 | 0.00019531 | 0.00019531 | 4.7892e-05 | 1
LO3Slow | New | Fixtures | Residential | Lighting | 0.00022792 | 0.00026653 | 1.2674 | 0.0002103 | -109.2876 | <0 | Multifamily - Low Rise | WA-Chandelier/Pendant_250 to 499 lumens | 8.2322e-07 | 2.0944e-06 | 4.6312e-06 | 9.1139e-06 | 1.5853e-05 | 2.4842e-05 | 3.6527e-05 | 5.0372e-05 | 6.5965e-05 | 8.2075e-05 | 9.4827e-05 | 0.00010764 | 0.00011916 | 0.00012855 | 0.00013317 | 0.00013766 | 0.00014016 | 0.00014083 | 0.00014201 | 0.00014245 | 0.0015788 | 0.0015788 | 0.00038712 | 1
LO3Slow | New | Fixtures | Residential | Lighting | 0.00043732 | 0.00051142 | 2.4318 | 0.0002103 | -109.2876 | <0 | Multifamily - Low Rise | WA-Chandelier/Pendant_500 to 999 lumens | 6.0519e-06 | 1.5397e-05 | 3.4046e-05 | 6.7e-05 | 0.00011654 | 0.00018262 | 0.00026853 | 0.00037031 | 0.00048494 | 0.00060337 | 0.00069712 | 0.00079131 | 0.00087604 | 0.00094505 | 0.00097902 | 0.001012 | 0.0010304 | 0.0010353 | 0.001044 | 0.0010472 | 0.011606 | 0.011606 | 0.0028459 | 1
LO3Slow | New | Fixtures | Residential | Lighting | 0.0008017 | 0.00093754 | 4.4581 | 0.0002103 | -109.2876 | <0 | Multifamily - Low Rise | WA-Chandelier/Pendant_1000 to 1999 lumens | 1.0252e-05 | 2.6084e-05 | 5.7676e-05 | 0.0001135 | 0.00019743 | 0.00030938 | 0.00045491 | 0.00062733 | 0.00082152 | 0.0010221 | 0.001181 | 0.0013405 | 0.0014841 | 0.001601 | 0.0016585 | 0.0017144 | 0.0017456 | 0.0017539 | 0.0017686 | 0.0017741 | 0.019662 | 0.019662 | 0.0048212 | 1
LO3Slow | New | Fixtures | Residential | Lighting | 0.0015538 | 0.0018171 | 8.6404 | 0.0002103 | -109.2876 | <0 | Multifamily - Low Rise | WA-Chandelier/Pendant_2000 to 3999 lumens | 1.4782e-05 | 3.7609e-05 | 8.3159e-05 | 0.00016365 | 0.00028465 | 0.00044607 | 0.0006559 | 0.0009045 | 0.0011845 | 0.0014738 | 0.0017027 | 0.0019328 | 0.0021398 | 0.0023083 | 0.0023913 | 0.0024719 | 0.0025168 | 0.0025289 | 0.00255 | 0.002558 | 0.028349 | 0.028349 | 0.0069513 | 1
LO3Slow | New | Fixtures | Residential | Lighting | 0.0028382 | 0.0033191 | 15.7827 | 0.0002103 | -109.2876 | <0 | Multifamily - Low Rise | WA-Chandelier/Pendant_4000 to 7999 lumens | 8.8801e-06 | 2.2593e-05 | 4.9957e-05 | 9.8311e-05 | 0.000171 | 0.00026797 | 0.00039402 | 0.00054337 | 0.00071157 | 0.00088534 | 0.0010229 | 0.0011611 | 0.0012854 | 0.0013867 | 0.0014366 | 0.001485 | 0.0015119 | 0.0015192 | 0.0015319 | 0.0015367 | 0.01703 | 0.01703 | 0.0041759 | 1
LO3Slow | New | Fixtures | Residential | Lighting | 2.898e-05 | 2.7142e-05 | 0.22794 | 0.00011908 | 11.6324 | 10-20 | Multifamily - Low Rise | WA-Linear Flush Mount_0 to 249 lumens | 1.3326e-08 | 3.3905e-08 | 7.497e-08 | 1.4754e-07 | 2.5662e-07 | 4.0214e-07 | 5.9131e-07 | 8.1543e-07 | 1.0678e-06 | 1.3286e-06 | 1.5351e-06 | 1.7425e-06 | 1.9291e-06 | 2.081e-06 | 2.1558e-06 | 2.2285e-06 | 2.269e-06 | 2.2798e-06 | 2.2989e-06 | 2.3061e-06 | 2.5557e-05 | 2.5557e-05 | 6.2668e-06 | 1
LO3Slow | New | Fixtures | Residential | Lighting | 5.6772e-05 | 5.3172e-05 | 0.44653 | 0.00011908 | 11.6324 | 10-20 | Multifamily - Low Rise | WA-Linear Flush Mount_250 to 499 lumens | 3.8024e-07 | 9.6742e-07 | 2.1391e-06 | 4.2097e-06 | 7.3223e-06 | 1.1474e-05 | 1.6872e-05 | 2.3267e-05 | 3.0469e-05 | 3.791e-05 | 4.38e-05 | 4.9719e-05 | 5.5042e-05 | 5.9378e-05 | 6.1513e-05 | 6.3586e-05 | 6.4741e-05 | 6.5051e-05 | 6.5594e-05 | 6.5799e-05 | 0.00072923 | 0.00072923 | 0.00017881 | 1
LO3Slow | New | Fixtures | Residential | Lighting | 0.00010893 | 0.00010202 | 0.85678 | 0.00011908 | 11.6324 | 10-20 | Multifamily - Low Rise | WA-Linear Flush Mount_500 to 999 lumens | 7.4289e-06 | 1.8901e-05 | 4.1793e-05 | 8.2245e-05 | 0.00014306 | 0.00022418 | 0.00032963 | 0.00045457 | 0.00059528 | 0.00074066 | 0.00085574 | 0.00097137 | 0.0010754 | 0.0011601 | 0.0012018 | 0.0012423 | 0.0012649 | 0.0012709 | 0.0012815 | 0.0012855 | 0.014247 | 0.014247 | 0.0034935 | 1
LO3Slow | New | Fixtures | Residential | Lighting | 0.0001997 | 0.00018703 | 1.5707 | 0.00011908 | 11.6324 | 10-20 | Multifamily - Low Rise | WA-Linear Flush Mount_1000 to 1999 lumens | 1.216e-05 | 3.0938e-05 | 6.841e-05 | 0.00013463 | 0.00023417 | 0.00036695 | 0.00053956 | 0.00074408 | 0.0009744 | 0.0012124 | 0.0014007 | 0.00159 | 0.0017602 | 0.0018989 | 0.0019672 | 0.0020335 | 0.0020704 | 0.0020803 | 0.0020977 | 0.0021043 | 0.023321 | 0.023321 | 0.0057184 | 1
LO3Slow | New | Fixtures | Residential | Lighting | 0.00038704 | 0.00036249 | 3.0442 | 0.00011908 | 11.6324 | 10-20 | Multifamily - Low Rise | WA-Linear Flush Mount_2000 to 3999 lumens | 4.5053e-06 | 1.1462e-05 | 2.5345e-05 | 4.9878e-05 | 8.6758e-05 | 0.00013595 | 0.00019991 | 0.00027568 | 0.00036101 | 0.00044918 | 0.00051897 | 0.00058909 | 0.00065216 | 0.00070354 | 0.00072883 | 0.0007534 | 0.00076708 | 0.00077075 | 0.00077719 | 0.00077962 | 0.0086403 | 0.0086403 | 0.0021186 | 1
LO3Slow | New | Fixtures | Residential | Lighting | 0.00070697 | 0.00066213 | 5.5605 | 0.00011908 | 11.6324 | 10-20 | Multifamily - Low Rise | WA-Linear Flush Mount_4000 to 7999 lumens | 5.2036e-07 | 1.3239e-06 | 2.9274e-06 | 5.7609e-06 | 1.0021e-05 | 1.5703e-05 | 2.3089e-05 | 3.1841e-05 | 4.1697e-05 | 5.188e-05 | 5.9941e-05 | 6.804e-05 | 7.5325e-05 | 8.1259e-05 | 8.418e-05 | 8.7018e-05 | 8.8598e-05 | 8.9022e-05 | 8.9765e-05 | 9.0046e-05 | 0.00099796 | 0.00099796 | 0.0002447 | 1
LO3Slow | New | Fixtures | Residential | Lighting | 2.1873e-05 | 2.0242e-05 | 0.16937 | 0.00011952 | 20.5429 | 20-30 | Multifamily - Low Rise | WA-Linear Shop_0 to 249 lumens | 3.1507e-09 | 8.016e-09 | 1.7725e-08 | 3.4881e-08 | 6.0672e-08 | 9.5077e-08 | 1.398e-07 | 1.9279e-07 | 2.5247e-07 | 3.1412e-07 | 3.6293e-07 | 4.1197e-07 | 4.5608e-07 | 4.9201e-07 | 5.0969e-07 | 5.2688e-07 | 5.3644e-07 | 5.3901e-07 | 5.4351e-07 | 5.4521e-07 | 6.0424e-06 | 6.0424e-06 | 1.4816e-06 | 1
LO3Slow | New | Fixtures | Residential | Lighting | 4.2848e-05 | 3.9655e-05 | 0.33179 | 0.00011952 | 20.5429 | 20-30 | Multifamily - Low Rise | WA-Linear Shop_250 to 499 lumens | 0 | 0 | 0 | 0 | 0 | 0 | 0 | 0 | 0 | 0 | 0 | 0 | 0 | 0 | 0 | 0 | 0 | 0 | 0 | 0 | 0 | 0 | 0 | 1
LO3Slow | New | Fixtures | Residential | Lighting | 8.2216e-05 | 7.6087e-05 | 0.63662 | 0.00011952 | 20.5429 | 20-30 | Multifamily - Low Rise | WA-Linear Shop_500 to 999 lumens | 4.9545e-09 | 1.2605e-08 | 2.7872e-08 | 5.4851e-08 | 9.5408e-08 | 1.4951e-07 | 2.1984e-07 | 3.0316e-07 | 3.9701e-07 | 4.9396e-07 | 5.7071e-07 | 6.4782e-07 | 7.1718e-07 | 7.7368e-07 | 8.015e-07 | 8.2852e-07 | 8.4356e-07 | 8.476e-07 | 8.5467e-07 | 8.5735e-07 | 9.5018e-06 | 9.5018e-06 | 2.3299e-06 | 1
LO3Slow | New | Fixtures | Residential | Lighting | 0.00015072 | 0.00013949 | 1.1671 | 0.00011952 | 20.5429 | 20-30 | Multifamily - Low Rise | WA-Linear Shop_1000 to 1999 lumens | 2.7786e-09 | 7.0694e-09 | 1.5632e-08 | 3.0762e-08 | 5.3507e-08 | 8.3849e-08 | 1.2329e-07 | 1.7002e-07 | 2.2265e-07 | 2.7703e-07 | 3.2007e-07 | 3.6332e-07 | 4.0222e-07 | 4.339e-07 | 4.495e-07 | 4.6466e-07 | 4.7309e-07 | 4.7536e-07 | 4.7933e-07 | 4.8083e-07 | 5.3289e-06 | 5.3289e-06 | 1.3067e-06 | 1
LO3Slow | New | Fixtures | Residential | Lighting | 0.00029211 | 0.00027034 | 2.2619 | 0.00011952 | 20.5429 | 20-30 | Multifamily - Low Rise | WA-Linear Shop_2000 to 3999 lumens | 0 | 0 | 0 | 0 | 0 | 0 | 0 | 0 | 0 | 0 | 0 | 0 | 0 | 0 | 0 | 0 | 0 | 0 | 0 | 0 | 0 | 0 | 0 | 1
LO3Slow | New | Fixtures | Residential | Lighting | 0.00053358 | 0.00049381 | 4.1317 | 0.00011952 | 20.5429 | 20-30 | Multifamily - Low Rise | WA-Linear Shop_4000 to 7999 lumens | 4.0167e-08 | 1.0219e-07 | 2.2597e-07 | 4.4469e-07 | 7.735e-07 | 1.2121e-06 | 1.7823e-06 | 2.4578e-06 | 3.2186e-06 | 4.0047e-06 | 4.6269e-06 | 5.2521e-06 | 5.8144e-06 | 6.2725e-06 | 6.4979e-06 | 6.717e-06 | 6.839e-06 | 6.8717e-06 | 6.9291e-06 | 6.9508e-06 | 7.7033e-05 | 7.7033e-05 | 1.8889e-05 | 1
LO3Slow | New | Fixtures | Residential | Lighting | 0.00021426 | 0.00020326 | 1.7136 | 0.00011862 | -52.1552 | <0 | Multifamily - Low Rise | WA-Track_0 to 249 lumens | 1.4888e-09 | 3.7878e-09 | 8.3755e-09 | 1.6482e-08 | 2.8669e-08 | 4.4926e-08 | 6.606e-08 | 9.1098e-08 | 1.193e-07 | 1.4843e-07 | 1.7149e-07 | 1.9467e-07 | 2.1551e-07 | 2.3249e-07 | 2.4084e-07 | 2.4896e-07 | 2.5348e-07 | 2.547e-07 | 2.5682e-07 | 2.5763e-07 | 2.8552e-06 | 2.8552e-06 | 7.0011e-07 | 1
LO3Slow | New | Fixtures | Residential | Lighting | 0.00041973 | 0.00039818 | 3.3569 | 0.00011862 | -52.1552 | <0 | Multifamily - Low Rise | WA-Track_250 to 499 lumens | 1.358e-07 | 3.4549e-07 | 7.6395e-07 | 1.5034e-06 | 2.615e-06 | 4.0978e-06 | 6.0254e-06 | 8.3093e-06 | 1.0881e-05 | 1.3539e-05 | 1.5642e-05 | 1.7756e-05 | 1.9657e-05 | 2.1206e-05 | 2.1968e-05 | 2.2709e-05 | 2.3121e-05 | 2.3232e-05 | 2.3426e-05 | 2.3499e-05 | 0.00026043 | 0.00026043 | 6.3859e-05 | 1
LO3Slow | New | Fixtures | Residential | Lighting | 0.00080537 | 0.00076401 | 6.4411 | 0.00011862 | -52.1552 | <0 | Multifamily - Low Rise | WA-Track_500 to 999 lumens | 2.162e-06 | 5.5007e-06 | 1.2163e-05 | 2.3936e-05 | 4.1634e-05 | 6.5243e-05 | 9.5933e-05 | 0.00013229 | 0.00017325 | 0.00021555 | 0.00024905 | 0.0002827 | 0.00031297 | 0.00033762 | 0.00034976 | 0.00036155 | 0.00036811 | 0.00036988 | 0.00037296 | 0.00037413 | 0.0041464 | 0.0041464 | 0.0010167 | 1
LO3Slow | New | Fixtures | Residential | Lighting | 0.0014764 | 0.0014006 | 11.808 | 0.00011862 | -52.1552 | <0 | Multifamily - Low Rise | WA-Track_1000 to 1999 lumens | 3.1415e-06 | 7.9927e-06 | 1.7673e-05 | 3.478e-05 | 6.0496e-05 | 9.48e-05 | 0.00013939 | 0.00019223 | 0.00025173 | 0.00031321 | 0.00036187 | 0.00041077 | 0.00045475 | 0.00049058 | 0.00050821 | 0.00052534 | 0.00053488 | 0.00053744 | 0.00054193 | 0.00054363 | 0.0060249 | 0.0060249 | 0.0014773 | 1
LO3Slow | New | Fixtures | Residential | Lighting | 0.0028615 | 0.0027146 | 22.8853 | 0.00011862 | -52.1552 | <0 | Multifamily - Low Rise | WA-Track_2000 to 3999 lumens | 5.0171e-06 | 1.2765e-05 | 2.8225e-05 | 5.5545e-05 | 9.6614e-05 | 0.0001514 | 0.00022262 | 0.000307 | 0.00040202 | 0.0005002 | 0.00057792 | 0.00065601 | 0.00072625 | 0.00078346 | 0.00081163 | 0.00083899 | 0.00085422 | 0.00085831 | 0.00086548 | 0.00086819 | 0.0096219 | 0.0096219 | 0.0023593 | 1
LO3Slow | New | Fixtures | Residential | Lighting | 0.0052269 | 0.0049585 | 41.8027 | 0.00011862 | -52.1552 | <0 | Multifamily - Low Rise | WA-Track_4000 to 7999 lumens | 2.0184e-06 | 5.1352e-06 | 1.1355e-05 | 2.2345e-05 | 3.8868e-05 | 6.0908e-05 | 8.9558e-05 | 0.0001235 | 0.00016173 | 0.00020123 | 0.0002325 | 0.00026391 | 0.00029217 | 0.00031519 | 0.00032652 | 0.00033753 | 0.00034365 | 0.0003453 | 0.00034818 | 0.00034927 | 0.0038709 | 0.0038709 | 0.00094915 | 1
LO3Slow | New | Fixtures | Residential | Lighting | 9.9203e-05 | 9.4046e-05 | 0.7927 | 0.00011864 | -66.87 | <0 | Multifamily - High Rise | ID/MT/OR-Floor/Table_0 to 249 lumens | 1.0097e-07 | 2.5536e-07 | 5.6581e-07 | 1.118e-06 | 1.9556e-06 | 3.0727e-06 | 4.5344e-06 | 6.2893e-06 | 8.2649e-06 | 1.0301e-05 | 1.1878e-05 | 1.346e-05 | 1.4906e-05 | 1.6061e-05 | 1.6612e-05 | 1.7151e-05 | 1.7449e-05 | 1.7465e-05 | 1.7513e-05 | 1.7497e-05 | 0.00019645 | 0.00019645 | 4.8336e-05 | 1
LO3Slow | New | Fixtures | Residential | Lighting | 0.00019434 | 0.00018423 | 1.5529 | 0.00011864 | -66.87 | <0 | Multifamily - High Rise | ID/MT/OR-Floor/Table_250 to 499 lumens | 7.0718e-07 | 1.7886e-06 | 3.963e-06 | 7.8302e-06 | 1.3697e-05 | 2.1521e-05 | 3.1759e-05 | 4.4051e-05 | 5.7887e-05 | 7.2151e-05 | 8.3191e-05 | 9.4273e-05 | 0.0001044 | 0.00011249 | 0.00011635 | 0.00012013 | 0.00012221 | 0.00012233 | 0.00012266 | 0.00012255 | 0.0013759 | 0.0013759 | 0.00033855 | 1
LO3Slow | New | Fixtures | Residential | Lighting | 0.00037289 | 0.0003535 | 2.9796 | 0.00011864 | -66.87 | <0 | Multifamily - High Rise | ID/MT/OR-Floor/Table_500 to 999 lumens | 6.0046e-06 | 1.5186e-05 | 3.3649e-05 | 6.6485e-05 | 0.0001163 | 0.00018273 | 0.00026966 | 0.00037403 | 0.00049151 | 0.00061262 | 0.00070636 | 0.00080046 | 0.00088645 | 0.00095515 | 0.00098792 | 0.00102 | 0.0010377 | 0.0010387 | 0.0010415 | 0.0010405 | 0.011683 | 0.011683 | 0.0028745 | 1
LO3Slow | New | Fixtures | Residential | Lighting | 0.00068359 | 0.00064805 | 5.4623 | 0.00011864 | -66.87 | <0 | Multifamily - High Rise | ID/MT/OR-Floor/Table_1000 to 1999 lumens | 6.6052e-06 | 1.6706e-05 | 3.7015e-05 | 7.3137e-05 | 0.00012794 | 0.00020102 | 0.00029664 | 0.00041145 | 0.00054068 | 0.00067391 | 0.00077703 | 0.00088054 | 0.00097513 | 0.0010507 | 0.0010868 | 0.001122 | 0.0011415 | 0.0011426 | 0.0011457 | 0.0011446 | 0.012852 | 0.012852 | 0.0031621 | 1
LO3Slow | New | Fixtures | Residential | Lighting | 0.0013249 | 0.001256 | 10.5866 | 0.00011864 | -66.87 | <0 | Multifamily - High Rise | ID/MT/OR-Floor/Table_2000 to 3999 lumens | 1.8393e-06 | 4.6518e-06 | 1.0307e-05 | 2.0365e-05 | 3.5625e-05 | 5.5973e-05 | 8.26e-05 | 0.00011457 | 0.00015056 | 0.00018765 | 0.00021637 | 0.00024519 | 0.00027153 | 0.00029257 | 0.00030261 | 0.00031244 | 0.00031785 | 0.00031815 | 0.00031902 | 0.00031872 | 0.0035786 | 0.0035786 | 0.0008805 | 1
LO3Slow | New | Fixtures | Residential | Lighting | 0.0024201 | 0.0022942 | 19.3377 | 0.00011864 | -66.87 | <0 | Multifamily - High Rise | ID/MT/OR-Floor/Table_4000 to 7999 lumens | 2.1178e-07 | 5.3562e-07 | 1.1868e-06 | 2.3449e-06 | 4.102e-06 | 6.445e-06 | 9.5108e-06 | 1.3192e-05 | 1.7336e-05 | 2.1607e-05 | 2.4913e-05 | 2.8232e-05 | 3.1265e-05 | 3.3688e-05 | 3.4844e-05 | 3.5975e-05 | 3.6599e-05 | 3.6633e-05 | 3.6733e-05 | 3.6699e-05 | 0.00041205 | 0.00041205 | 0.00010138 | 1
LO3Slow | New | Fixtures | Residential | Lighting | 0.00013061 | 0.00012357 | 1.0409 | 0.00011871 | -37.1249 | <0 | Multifamily - High Rise | ID/MT/OR-Ceiling and Wall Flush Mount _0 to 249 lumens | 5.6009e-08 | 1.4166e-07 | 3.1387e-07 | 6.2016e-07 | 1.0849e-06 | 1.7045e-06 | 2.5153e-06 | 3.4889e-06 | 4.5847e-06 | 5.7144e-06 | 6.5888e-06 | 7.4665e-06 | 8.2686e-06 | 8.9094e-06 | 9.2151e-06 | 9.5143e-06 | 9.6793e-06 | 9.6884e-06 | 9.7149e-06 | 9.7058e-06 | 0.00010898 | 0.00010898 | 2.6813e-05 | 1
LO3Slow | New | Fixtures | Residential | Lighting | 0.00025587 | 0.00024207 | 2.0391 | 0.00011871 | -37.1249 | <0 | Multifamily - High Rise | ID/MT/OR-Ceiling and Wall Flush Mount _250 to 499 lumens | 6.8388e-07 | 1.7296e-06 | 3.8324e-06 | 7.5723e-06 | 1.3246e-05 | 2.0812e-05 | 3.0713e-05 | 4.2599e-05 | 5.598e-05 | 6.9773e-05 | 8.045e-05 | 9.1167e-05 | 0.00010096 | 0.00010879 | 0.00011252 | 0.00011617 | 0.00011819 | 0.0001183 | 0.00011862 | 0.00011851 | 0.0013306 | 0.0013306 | 0.00032739 | 1
LO3Slow | New | Fixtures | Residential | Lighting | 0.00049096 | 0.00046447 | 3.9125 | 0.00011871 | -37.1249 | <0 | Multifamily - High Rise | ID/MT/OR-Ceiling and Wall Flush Mount _500 to 999 lumens | 6.3917e-06 | 1.6166e-05 | 3.5819e-05 | 7.0772e-05 | 0.0001238 | 0.00019452 | 0.00028705 | 0.00039814 | 0.0005232 | 0.00065212 | 0.00075191 | 0.00085207 | 0.00094361 | 0.0010167 | 0.0010516 | 0.0010858 | 0.0011046 | 0.0011056 | 0.0011086 | 0.0011076 | 0.012436 | 0.012436 | 0.0030599 | 1
LO3Slow | New | Fixtures | Residential | Lighting | 0.00090004 | 0.00085147 | 7.1725 | 0.00011871 | -37.1249 | <0 | Multifamily - High Rise | ID/MT/OR-Ceiling and Wall Flush Mount _1000 to 1999 lumens | 7.8957e-06 | 1.997e-05 | 4.4247e-05 | 8.7426e-05 | 0.00015293 | 0.00024029 | 0.00035459 | 0.00049183 | 0.00064632 | 0.00080557 | 0.00092884 | 0.0010526 | 0.0011656 | 0.001256 | 0.0012991 | 0.0013413 | 0.0013645 | 0.0013658 | 0.0013695 | 0.0013682 | 0.015363 | 0.015363 | 0.0037799 | 1
LO3Slow | New | Fixtures | Residential | Lighting | 0.0017444 | 0.0016503 | 13.9011 | 0.00011871 | -37.1249 | <0 | Multifamily - High Rise | ID/MT/OR-Ceiling and Wall Flush Mount _2000 to 3999 lumens | 6.2446e-06 | 1.5794e-05 | 3.4994e-05 | 6.9143e-05 | 0.00012095 | 0.00019004 | 0.00028044 | 0.00038898 | 0.00051116 | 0.00063711 | 0.0007346 | 0.00083246 | 0.00092189 | 0.00099333 | 0.0010274 | 0.0010608 | 0.0010792 | 0.0010802 | 0.0010831 | 0.0010821 | 0.01215 | 0.01215 | 0.0029895 | 1
LO3Slow | New | Fixtures | Residential | Lighting | 0.0031863 | 0.0030144 | 25.3921 | 0.00011871 | -37.1249 | <0 | Multifamily - High Rise | ID/MT/OR-Ceiling and Wall Flush Mount _4000 to 7999 lumens | 1.893e-06 | 4.7876e-06 | 1.0608e-05 | 2.096e-05 | 3.6665e-05 | 5.7608e-05 | 8.5012e-05 | 0.00011791 | 0.00015495 | 0.00019313 | 0.00022269 | 0.00025235 | 0.00027946 | 0.00030112 | 0.00031145 | 0.00032156 | 0.00032714 | 0.00032745 | 0.00032834 | 0.00032803 | 0.0036831 | 0.0036831 | 0.00090622 | 1
LO3Slow | New | Fixtures | Residential | Lighting | 0.00010381 | 9.7994e-05 | 0.82491 | 0.00011879 | -111.0448 | <0 | Multifamily - High Rise | ID/MT/OR-Downlight Fixture_0 to 249 lumens | 2.5752e-09 | 6.5132e-09 | 1.4431e-08 | 2.8514e-08 | 4.988e-08 | 7.8372e-08 | 1.1565e-07 | 1.6041e-07 | 2.108e-07 | 2.6274e-07 | 3.0295e-07 | 3.433e-07 | 3.8018e-07 | 4.0965e-07 | 4.237e-07 | 4.3746e-07 | 4.4504e-07 | 4.4546e-07 | 4.4668e-07 | 4.4626e-07 | 5.0106e-06 | 5.0106e-06 | 1.2328e-06 | 1
LO3Slow | New | Fixtures | Residential | Lighting | 0.00020337 | 0.00019197 | 1.616 | 0.00011879 | -111.0448 | <0 | Multifamily - High Rise | ID/MT/OR-Downlight Fixture_250 to 499 lumens | 4.2537e-07 | 1.0758e-06 | 2.3838e-06 | 4.7099e-06 | 8.2391e-06 | 1.2945e-05 | 1.9103e-05 | 2.6497e-05 | 3.482e-05 | 4.3399e-05 | 5.004e-05 | 5.6706e-05 | 6.2798e-05 | 6.7664e-05 | 6.9986e-05 | 7.2258e-05 | 7.3512e-05 | 7.3581e-05 | 7.3781e-05 | 7.3713e-05 | 0.00082764 | 0.00082764 | 0.00020364 | 1
LO3Slow | New | Fixtures | Residential | Lighting | 0.00039021 | 0.00036834 | 3.1007 | 0.00011879 | -111.0448 | <0 | Multifamily - High Rise | ID/MT/OR-Downlight Fixture_500 to 999 lumens | 1.4939e-05 | 3.7783e-05 | 8.3716e-05 | 0.00016541 | 0.00028935 | 0.00045463 | 0.00067089 | 0.00093055 | 0.0012228 | 0.0015241 | 0.0017574 | 0.0019915 | 0.0022054 | 0.0023763 | 0.0024579 | 0.0025377 | 0.0025817 | 0.0025841 | 0.0025911 | 0.0025887 | 0.029066 | 0.029066 | 0.0071516 | 1
LO3Slow | New | Fixtures | Residential | Lighting | 0.00071535 | 0.00067525 | 5.6843 | 0.00011879 | -111.0448 | <0 | Multifamily - High Rise | ID/MT/OR-Downlight Fixture_1000 to 1999 lumens | 4.5604e-06 | 1.1534e-05 | 2.5556e-05 | 5.0495e-05 | 8.8331e-05 | 0.00013879 | 0.00020481 | 0.00028407 | 0.0003733 | 0.00046528 | 0.00053648 | 0.00060795 | 0.00067325 | 0.00072543 | 0.00075032 | 0.00077468 | 0.00078812 | 0.00078886 | 0.00079101 | 0.00079027 | 0.0088731 | 0.0088731 | 0.0021832 | 1
LO3Slow | New | Fixtures | Residential | Lighting | 0.0013864 | 0.0013087 | 11.0168 | 0.00011879 | -111.0448 | <0 | Multifamily - High Rise | ID/MT/OR-Downlight Fixture_2000 to 3999 lumens | 1.3573e-06 | 3.4328e-06 | 7.6061e-06 | 1.5028e-05 | 2.6289e-05 | 4.1305e-05 | 6.0954e-05 | 8.4546e-05 | 0.0001111 | 0.00013848 | 0.00015967 | 0.00018094 | 0.00020037 | 0.0002159 | 0.00022331 | 0.00023056 | 0.00023456 | 0.00023478 | 0.00023542 | 0.0002352 | 0.0026408 | 0.0026408 | 0.00064976 | 1
LO3Slow | New | Fixtures | Residential | Lighting | 0.0025325 | 0.0023905 | 20.1235 | 0.00011879 | -111.0448 | <0 | Multifamily - High Rise | ID/MT/OR-Downlight Fixture_4000 to 7999 lumens | 4.2746e-07 | 1.0811e-06 | 2.3955e-06 | 4.7331e-06 | 8.2796e-06 | 1.3009e-05 | 1.9197e-05 | 2.6627e-05 | 3.4991e-05 | 4.3612e-05 | 5.0286e-05 | 5.6985e-05 | 6.3106e-05 | 6.7997e-05 | 7.033e-05 | 7.2614e-05 | 7.3873e-05 | 7.3942e-05 | 7.4144e-05 | 7.4075e-05 | 0.00083171 | 0.00083171 | 0.00020464 | 1
LO3Slow | New | Fixtures | Residential | Lighting | 0.00015581 | 0.00017678 | 0.87246 | 0.00020262 | -72.4583 | <0 | Multifamily - High Rise | ID/MT/OR-Exterior Porch_0 to 249 lumens | 5.7166e-11 | 1.4458e-10 | 3.2035e-10 | 6.3297e-10 | 1.1073e-09 | 1.7397e-09 | 2.5673e-09 | 3.5609e-09 | 4.6794e-09 | 5.8324e-09 | 6.7249e-09 | 7.6207e-09 | 8.4394e-09 | 9.0934e-09 | 9.4054e-09 | 9.7108e-09 | 9.8792e-09 | 9.8885e-09 | 9.9155e-09 | 9.9062e-09 | 1.1123e-07 | 1.1123e-07 | 2.7367e-08 | 1
LO3Slow | New | Fixtures | Residential | Lighting | 0.00030523 | 0.0003463 | 1.7091 | 0.00020262 | -72.4583 | <0 | Multifamily - High Rise | ID/MT/OR-Exterior Porch_250 to 499 lumens | 1.8119e-08 | 4.5825e-08 | 1.0154e-07 | 2.0062e-07 | 3.5094e-07 | 5.514e-07 | 8.137e-07 | 1.1286e-06 | 1.4831e-06 | 1.8486e-06 | 2.1315e-06 | 2.4154e-06 | 2.6749e-06 | 2.8822e-06 | 2.9811e-06 | 3.0778e-06 | 3.1312e-06 | 3.1342e-06 | 3.1427e-06 | 3.1398e-06 | 3.5253e-05 | 3.5253e-05 | 8.674e-06 | 1
LO3Slow | New | Fixtures | Residential | Lighting | 0.00058566 | 0.00066447 | 3.2794 | 0.00020262 | -72.4583 | <0 | Multifamily - High Rise | ID/MT/OR-Exterior Porch_500 to 999 lumens | 9.0582e-07 | 2.291e-06 | 5.0761e-06 | 1.003e-05 | 1.7545e-05 | 2.7566e-05 | 4.068e-05 | 5.6424e-05 | 7.4147e-05 | 9.2417e-05 | 0.00010656 | 0.00012075 | 0.00013373 | 0.00014409 | 0.00014903 | 0.00015387 | 0.00015654 | 0.00015669 | 0.00015711 | 0.00015697 | 0.0017624 | 0.0017624 | 0.00043364 | 1
LO3Slow | New | Fixtures | Residential | Lighting | 0.0010737 | 0.0012181 | 6.0119 | 0.00020262 | -72.4583 | <0 | Multifamily - High Rise | ID/MT/OR-Exterior Porch_1000 to 1999 lumens | 1.774e-06 | 4.4868e-06 | 9.9416e-06 | 1.9643e-05 | 3.4362e-05 | 5.3989e-05 | 7.9671e-05 | 0.00011051 | 0.00014522 | 0.000181 | 0.00020869 | 0.0002365 | 0.0002619 | 0.0002822 | 0.00029188 | 0.00030136 | 0.00030658 | 0.00030687 | 0.00030771 | 0.00030742 | 0.0034517 | 0.0034517 | 0.00084928 | 1
LO3Slow | New | Fixtures | Residential | Lighting | 0.0020809 | 0.0023609 | 11.6518 | 0.00020262 | -72.4583 | <0 | Multifamily - High Rise | ID/MT/OR-Exterior Porch_2000 to 3999 lumens | 1.6784e-06 | 4.245e-06 | 9.4058e-06 | 1.8584e-05 | 3.251e-05 | 5.1079e-05 | 7.5377e-05 | 0.00010455 | 0.00013739 | 0.00017124 | 0.00019745 | 0.00022375 | 0.00024779 | 0.00026699 | 0.00027615 | 0.00028512 | 0.00029006 | 0.00029033 | 0.00029113 | 0.00029085 | 0.0032657 | 0.0032657 | 0.00080351 | 1
LO3Slow | New | Fixtures | Residential | Lighting | 0.003801 | 0.0043124 | 21.2835 | 0.00020262 | -72.4583 | <0 | Multifamily - High Rise | ID/MT/OR-Exterior Porch_4000 to 7999 lumens | 7.3546e-08 | 1.8601e-07 | 4.1215e-07 | 8.1434e-07 | 1.4245e-06 | 2.2382e-06 | 3.3029e-06 | 4.5813e-06 | 6.0203e-06 | 7.5036e-06 | 8.6518e-06 | 9.8044e-06 | 1.0858e-05 | 1.1699e-05 | 1.21e-05 | 1.2493e-05 | 1.271e-05 | 1.2722e-05 | 1.2757e-05 | 1.2745e-05 | 0.0001431 | 0.0001431 | 3.5209e-05 | 1
LO3Slow | New | Fixtures | Residential | Lighting | 0.00017263 | 0.00020188 | 0.95994 | 0.0002103 | -89.0984 | <0 | Multifamily - High Rise | ID/MT/OR-Chandelier/Pendant_0 to 249 lumens | 4.9627e-08 | 1.2551e-07 | 2.7811e-07 | 5.495e-07 | 9.6123e-07 | 1.5103e-06 | 2.2287e-06 | 3.0913e-06 | 4.0623e-06 | 5.0632e-06 | 5.838e-06 | 6.6157e-06 | 7.3264e-06 | 7.8942e-06 | 8.1651e-06 | 8.4302e-06 | 8.5764e-06 | 8.5844e-06 | 8.6079e-06 | 8.5998e-06 | 9.6558e-05 | 9.6558e-05 | 2.3758e-05 | 1
LO3Slow | New | Fixtures | Residential | Lighting | 0.00033817 | 0.00039547 | 1.8805 | 0.0002103 | -89.0984 | <0 | Multifamily - High Rise | ID/MT/OR-Chandelier/Pendant_250 to 499 lumens | 4.0115e-07 | 1.0146e-06 | 2.248e-06 | 4.4418e-06 | 7.77e-06 | 1.2208e-05 | 1.8015e-05 | 2.4988e-05 | 3.2837e-05 | 4.0928e-05 | 4.7191e-05 | 5.3477e-05 | 5.9222e-05 | 6.3811e-05 | 6.6001e-05 | 6.8144e-05 | 6.9326e-05 | 6.9391e-05 | 6.958e-05 | 6.9515e-05 | 0.00078051 | 0.00078051 | 0.00019204 | 1
LO3Slow | New | Fixtures | Residential | Lighting | 0.00064887 | 0.00075881 | 3.6083 | 0.0002103 | -89.0984 | <0 | Multifamily - High Rise | ID/MT/OR-Chandelier/Pendant_500 to 999 lumens | 2.9491e-06 | 7.4586e-06 | 1.6526e-05 | 3.2653e-05 | 5.7121e-05 | 8.9748e-05 | 0.00013244 | 0.0001837 | 0.0002414 | 0.00030088 | 0.00034692 | 0.00039314 | 0.00043537 | 0.00046911 | 0.0004852 | 0.00050096 | 0.00050965 | 0.00051012 | 0.00051152 | 0.00051104 | 0.0057379 | 0.0057379 | 0.0014118 | 1
LO3Slow | New | Fixtures | Residential | Lighting | 0.0011895 | 0.0013911 | 6.6148 | 0.0002103 | -89.0984 | <0 | Multifamily - High Rise | ID/MT/OR-Chandelier/Pendant_1000 to 1999 lumens | 4.9959e-06 | 1.2635e-05 | 2.7997e-05 | 5.5317e-05 | 9.6766e-05 | 0.00015204 | 0.00022436 | 0.0003112 | 0.00040895 | 0.00050971 | 0.0005877 | 0.000666 | 0.00073754 | 0.0007947 | 0.00082196 | 0.00084865 | 0.00086337 | 0.00086418 | 0.00086654 | 0.00086573 | 0.0097203 | 0.0097203 | 0.0023917 | 1
LO3Slow | New | Fixtures | Residential | Lighting | 0.0023054 | 0.0026961 | 12.8202 | 0.0002103 | -89.0984 | <0 | Multifamily - High Rise | ID/MT/OR-Chandelier/Pendant_2000 to 3999 lumens | 7.2032e-06 | 1.8218e-05 | 4.0366e-05 | 7.9758e-05 | 0.00013952 | 0.00021921 | 0.00032349 | 0.00044869 | 0.00058963 | 0.00073491 | 0.00084737 | 0.00096025 | 0.0010634 | 0.0011458 | 0.0011851 | 0.0012236 | 0.0012448 | 0.001246 | 0.0012494 | 0.0012482 | 0.014015 | 0.014015 | 0.0034484 | 1
LO3Slow | New | Fixtures | Residential | Lighting | 0.0042112 | 0.0049247 | 23.4176 | 0.0002103 | -89.0984 | <0 | Multifamily - High Rise | ID/MT/OR-Chandelier/Pendant_4000 to 7999 lumens | 4.3272e-06 | 1.0944e-05 | 2.425e-05 | 4.7913e-05 | 8.3815e-05 | 0.00013169 | 0.00019433 | 0.00026955 | 0.00035421 | 0.00044149 | 0.00050905 | 0.00057686 | 0.00063883 | 0.00068834 | 0.00071195 | 0.00073507 | 0.00074782 | 0.00074852 | 0.00075056 | 0.00074986 | 0.0084194 | 0.0084194 | 0.0020716 | 1
LO3Slow | New | Fixtures | Residential | Lighting | 2.898e-05 | 2.7142e-05 | 0.22794 | 0.00011908 | 11.6324 | 10-20 | Multifamily - High Rise | ID/MT/OR-Linear Flush Mount_0 to 249 lumens | 4.3767e-09 | 1.1069e-08 | 2.4527e-08 | 4.8461e-08 | 8.4772e-08 | 1.3319e-07 | 1.9655e-07 | 2.7263e-07 | 3.5826e-07 | 4.4653e-07 | 5.1486e-07 | 5.8345e-07 | 6.4612e-07 | 6.962e-07 | 7.2009e-07 | 7.4347e-07 | 7.5636e-07 | 7.5707e-07 | 7.5914e-07 | 7.5843e-07 | 8.5156e-06 | 8.5156e-06 | 2.0952e-06 | 1
LO3Slow | New | Fixtures | Residential | Lighting | 5.6772e-05 | 5.3172e-05 | 0.44653 | 0.00011908 | 11.6324 | 10-20 | Multifamily - High Rise | ID/MT/OR-Linear Flush Mount_250 to 499 lumens | 1.2488e-07 | 3.1584e-07 | 6.9982e-07 | 1.3827e-06 | 2.4188e-06 | 3.8004e-06 | 5.6083e-06 | 7.7789e-06 | 1.0222e-05 | 1.2741e-05 | 1.4691e-05 | 1.6648e-05 | 1.8436e-05 | 1.9865e-05 | 2.0546e-05 | 2.1213e-05 | 2.1581e-05 | 2.1602e-05 | 2.1661e-05 | 2.164e-05 | 0.00024298 | 0.00024298 | 5.9783e-05 | 1
LO3Slow | New | Fixtures | Residential | Lighting | 0.00010893 | 0.00010202 | 0.85678 | 0.00011908 | 11.6324 | 10-20 | Multifamily - High Rise | ID/MT/OR-Linear Flush Mount_500 to 999 lumens | 2.4398e-06 | 6.1707e-06 | 1.3673e-05 | 2.7015e-05 | 4.7257e-05 | 7.425e-05 | 0.00010957 | 0.00015198 | 0.00019971 | 0.00024892 | 0.00028701 | 0.00032525 | 0.00036019 | 0.0003881 | 0.00040142 | 0.00041445 | 0.00042164 | 0.00042204 | 0.00042319 | 0.00042279 | 0.0047471 | 0.0047471 | 0.001168 | 1
LO3Slow | New | Fixtures | Residential | Lighting | 0.0001997 | 0.00018703 | 1.5707 | 0.00011908 | 11.6324 | 10-20 | Multifamily - High Rise | ID/MT/OR-Linear Flush Mount_1000 to 1999 lumens | 3.9937e-06 | 1.0101e-05 | 2.238e-05 | 4.422e-05 | 7.7354e-05 | 0.00012154 | 0.00017935 | 0.00024877 | 0.00032691 | 0.00040746 | 0.00046981 | 0.00053239 | 0.00058958 | 0.00063528 | 0.00065707 | 0.00067841 | 0.00069017 | 0.00069082 | 0.00069271 | 0.00069206 | 0.0077704 | 0.0077704 | 0.0019119 | 1
LO3Slow | New | Fixtures | Residential | Lighting | 0.00038704 | 0.00036249 | 3.0442 | 0.00011908 | 11.6324 | 10-20 | Multifamily - High Rise | ID/MT/OR-Linear Flush Mount_2000 to 3999 lumens | 1.4796e-06 | 3.7422e-06 | 8.2918e-06 | 1.6383e-05 | 2.8659e-05 | 4.5029e-05 | 6.6449e-05 | 9.2167e-05 | 0.00012112 | 0.00015096 | 0.00017406 | 0.00019725 | 0.00021844 | 0.00023537 | 0.00024344 | 0.00025135 | 0.00025571 | 0.00025595 | 0.00025664 | 0.0002564 | 0.0028789 | 0.0028789 | 0.00070834 | 1
LO3Slow | New | Fixtures | Residential | Lighting | 0.00070697 | 0.00066213 | 5.5605 | 0.00011908 | 11.6324 | 10-20 | Multifamily - High Rise | ID/MT/OR-Linear Flush Mount_4000 to 7999 lumens | 1.709e-07 | 4.3223e-07 | 9.577e-07 | 1.8923e-06 | 3.3101e-06 | 5.2009e-06 | 7.6749e-06 | 1.0645e-05 | 1.3989e-05 | 1.7436e-05 | 2.0104e-05 | 2.2782e-05 | 2.523e-05 | 2.7185e-05 | 2.8118e-05 | 2.9031e-05 | 2.9534e-05 | 2.9562e-05 | 2.9642e-05 | 2.9615e-05 | 0.00033251 | 0.00033251 | 8.1814e-05 | 1
LO3Slow | New | Fixtures | Residential | Lighting | 2.1873e-05 | 2.0242e-05 | 0.16937 | 0.00011952 | 20.5429 | 20-30 | Multifamily - High Rise | ID/MT/OR-Linear Shop_0 to 249 lumens | 1.0348e-09 | 2.6171e-09 | 5.7987e-09 | 1.1457e-08 | 2.0042e-08 | 3.149e-08 | 4.647e-08 | 6.4456e-08 | 8.4702e-08 | 1.0557e-07 | 1.2173e-07 | 1.3794e-07 | 1.5276e-07 | 1.646e-07 | 1.7025e-07 | 1.7577e-07 | 1.7882e-07 | 1.7899e-07 | 1.7948e-07 | 1.7931e-07 | 2.0133e-06 | 2.0133e-06 | 4.9537e-07 | 1
LO3Slow | New | Fixtures | Residential | Lighting | 4.2848e-05 | 3.9655e-05 | 0.33179 | 0.00011952 | 20.5429 | 20-30 | Multifamily - High Rise | ID/MT/OR-Linear Shop_250 to 499 lumens | 0 | 0 | 0 | 0 | 0 | 0 | 0 | 0 | 0 | 0 | 0 | 0 | 0 | 0 | 0 | 0 | 0 | 0 | 0 | 0 | 0 | 0 | 0 | 1
LO3Slow | New | Fixtures | Residential | Lighting | 8.2216e-05 | 7.6087e-05 | 0.63662 | 0.00011952 | 20.5429 | 20-30 | Multifamily - High Rise | ID/MT/OR-Linear Shop_500 to 999 lumens | 1.6272e-09 | 4.1153e-09 | 9.1185e-09 | 1.8017e-08 | 3.1517e-08 | 4.9519e-08 | 7.3074e-08 | 1.0136e-07 | 1.3319e-07 | 1.6601e-07 | 1.9141e-07 | 2.1691e-07 | 2.4022e-07 | 2.5883e-07 | 2.6771e-07 | 2.7641e-07 | 2.812e-07 | 2.8146e-07 | 2.8223e-07 | 2.8197e-07 | 3.1659e-06 | 3.1659e-06 | 7.7896e-07 | 1
LO3Slow | New | Fixtures | Residential | Lighting | 0.00015072 | 0.00013949 | 1.1671 | 0.00011952 | 20.5429 | 20-30 | Multifamily - High Rise | ID/MT/OR-Linear Shop_1000 to 1999 lumens | 9.1255e-10 | 2.308e-09 | 5.1139e-09 | 1.0104e-08 | 1.7675e-08 | 2.7771e-08 | 4.0982e-08 | 5.6844e-08 | 7.4699e-08 | 9.3104e-08 | 1.0735e-07 | 1.2165e-07 | 1.3472e-07 | 1.4516e-07 | 1.5014e-07 | 1.5502e-07 | 1.577e-07 | 1.5785e-07 | 1.5828e-07 | 1.5814e-07 | 1.7755e-06 | 1.7755e-06 | 4.3687e-07 | 1
LO3Slow | New | Fixtures | Residential | Lighting | 0.00029211 | 0.00027034 | 2.2619 | 0.00011952 | 20.5429 | 20-30 | Multifamily - High Rise | ID/MT/OR-Linear Shop_2000 to 3999 lumens | 0 | 0 | 0 | 0 | 0 | 0 | 0 | 0 | 0 | 0 | 0 | 0 | 0 | 0 | 0 | 0 | 0 | 0 | 0 | 0 | 0 | 0 | 0 | 1
LO3Slow | New | Fixtures | Residential | Lighting | 0.00053358 | 0.00049381 | 4.1317 | 0.00011952 | 20.5429 | 20-30 | Multifamily - High Rise | ID/MT/OR-Linear Shop_4000 to 7999 lumens | 1.3192e-08 | 3.3364e-08 | 7.3926e-08 | 1.4607e-07 | 2.5551e-07 | 4.0146e-07 | 5.9243e-07 | 8.2173e-07 | 1.0798e-06 | 1.3459e-06 | 1.5519e-06 | 1.7586e-06 | 1.9475e-06 | 2.0984e-06 | 2.1704e-06 | 2.2409e-06 | 2.2798e-06 | 2.2819e-06 | 2.2881e-06 | 2.286e-06 | 2.5667e-05 | 2.5667e-05 | 6.3153e-06 | 1
LO3Slow | New | Fixtures | Residential | Lighting | 0.00025527 | 0.00024217 | 2.0416 | 0.00011862 | -46.277 | <0 | Multifamily - High Rise | ID/MT/OR-Track_0 to 249 lumens | 5.8254e-10 | 1.4733e-09 | 3.2645e-09 | 6.4502e-09 | 1.1283e-08 | 1.7728e-08 | 2.6162e-08 | 3.6287e-08 | 4.7685e-08 | 5.9434e-08 | 6.8529e-08 | 7.7658e-08 | 8.6001e-08 | 9.2665e-08 | 9.5845e-08 | 9.8957e-08 | 1.0067e-07 | 1.0077e-07 | 1.0104e-07 | 1.0095e-07 | 1.1334e-06 | 1.1334e-06 | 2.7888e-07 | 1
LO3Slow | New | Fixtures | Residential | Lighting | 0.00050008 | 0.0004744 | 3.9995 | 0.00011862 | -46.2769 | <0 | Multifamily - High Rise | ID/MT/OR-Track_250 to 499 lumens | 5.3135e-08 | 1.3439e-07 | 2.9777e-07 | 5.8834e-07 | 1.0292e-06 | 1.617e-06 | 2.3863e-06 | 3.3098e-06 | 4.3495e-06 | 5.4212e-06 | 6.2507e-06 | 7.0834e-06 | 7.8443e-06 | 8.4522e-06 | 8.7422e-06 | 9.0261e-06 | 9.1826e-06 | 9.1913e-06 | 9.2163e-06 | 9.2077e-06 | 0.00010338 | 0.00010338 | 2.5437e-05 | 1
LO3Slow | New | Fixtures | Residential | Lighting | 0.00095953 | 0.00091026 | 7.674 | 0.00011862 | -46.2769 | <0 | Multifamily - High Rise | ID/MT/OR-Track_500 to 999 lumens | 8.4598e-07 | 2.1396e-06 | 4.7408e-06 | 9.3671e-06 | 1.6386e-05 | 2.5745e-05 | 3.7992e-05 | 5.2697e-05 | 6.9249e-05 | 8.6312e-05 | 9.9519e-05 | 0.00011278 | 0.00012489 | 0.00013457 | 0.00013919 | 0.00014371 | 0.0001462 | 0.00014634 | 0.00014674 | 0.0001466 | 0.001646 | 0.001646 | 0.00040499 | 1
LO3Slow | New | Fixtures | Residential | Lighting | 0.001759 | 0.0016687 | 14.0682 | 0.00011862 | -46.2769 | <0 | Multifamily - High Rise | ID/MT/OR-Track_1000 to 1999 lumens | 1.2292e-06 | 3.1089e-06 | 6.8886e-06 | 1.3611e-05 | 2.3809e-05 | 3.7409e-05 | 5.5204e-05 | 7.657e-05 | 0.00010062 | 0.00012541 | 0.0001446 | 0.00016387 | 0.00018147 | 0.00019554 | 0.00020224 | 0.00020881 | 0.00021243 | 0.00021263 | 0.00021321 | 0.00021301 | 0.0023917 | 0.0023917 | 0.00058847 | 1
LO3Slow | New | Fixtures | Residential | Lighting | 0.0034092 | 0.0032342 | 27.2659 | 0.00011862 | -46.2769 | <0 | Multifamily - High Rise | ID/MT/OR-Track_2000 to 3999 lumens | 1.9631e-06 | 4.9651e-06 | 1.1001e-05 | 2.1737e-05 | 3.8024e-05 | 5.9743e-05 | 8.8163e-05 | 0.00012228 | 0.0001607 | 0.00020029 | 0.00023094 | 0.0002617 | 0.00028982 | 0.00031228 | 0.00032299 | 0.00033348 | 0.00033926 | 0.00033958 | 0.00034051 | 0.00034019 | 0.0038196 | 0.0038196 | 0.0009398 | 1
LO3Slow | New | Fixtures | Residential | Lighting | 0.0062274 | 0.0059076 | 49.8044 | 0.00011862 | -46.2769 | <0 | Multifamily - High Rise | ID/MT/OR-Track_4000 to 7999 lumens | 7.8976e-07 | 1.9974e-06 | 4.4258e-06 | 8.7447e-06 | 1.5297e-05 | 2.4035e-05 | 3.5468e-05 | 4.9195e-05 | 6.4647e-05 | 8.0576e-05 | 9.2906e-05 | 0.00010528 | 0.00011659 | 0.00012563 | 0.00012994 | 0.00013416 | 0.00013648 | 0.00013661 | 0.00013699 | 0.00013686 | 0.0015366 | 0.0015366 | 0.00037808 | 1
LO3Slow | New | Fixtures | Residential | Lighting | 7.0455e-05 | 6.6792e-05 | 0.56298 | 0.00011864 | -73.9724 | <0 | Multifamily - High Rise | WA-Floor/Table_0 to 249 lumens | 8.0862e-08 | 2.0451e-07 | 4.5314e-07 | 8.9534e-07 | 1.5662e-06 | 2.4608e-06 | 3.6314e-06 | 5.0369e-06 | 6.6191e-06 | 8.25e-06 | 9.5124e-06 | 1.078e-05 | 1.1938e-05 | 1.2863e-05 | 1.3304e-05 | 1.3736e-05 | 1.3974e-05 | 1.3987e-05 | 1.4026e-05 | 1.4012e-05 | 0.00015733 | 0.00015733 | 3.8711e-05 | 1
LO3Slow | New | Fixtures | Residential | Lighting | 0.00013802 | 0.00013084 | 1.1029 | 0.00011864 | -73.9724 | <0 | Multifamily - High Rise | WA-Floor/Table_250 to 499 lumens | 5.6636e-07 | 1.4324e-06 | 3.1738e-06 | 6.271e-06 | 1.097e-05 | 1.7236e-05 | 2.5435e-05 | 3.5279e-05 | 4.636e-05 | 5.7783e-05 | 6.6625e-05 | 7.5501e-05 | 8.3611e-05 | 9.0091e-05 | 9.3182e-05 | 9.6208e-05 | 9.7876e-05 | 9.7968e-05 | 9.8235e-05 | 9.8144e-05 | 0.0011019 | 0.0011019 | 0.00027113 | 1
LO3Slow | New | Fixtures | Residential | Lighting | 0.00026483 | 0.00025106 | 2.1161 | 0.00011864 | -73.9725 | <0 | Multifamily - High Rise | WA-Floor/Table_500 to 999 lumens | 4.8089e-06 | 1.2162e-05 | 2.6949e-05 | 5.3246e-05 | 9.3144e-05 | 0.00014635 | 0.00021596 | 0.00029955 | 0.00039364 | 0.00049063 | 0.0005657 | 0.00064107 | 0.00070993 | 0.00076495 | 0.0007912 | 0.00081689 | 0.00083105 | 0.00083183 | 0.0008341 | 0.00083333 | 0.0093565 | 0.0093565 | 0.0023021 | 1
LO3Slow | New | Fixtures | Residential | Lighting | 0.00048549 | 0.00046025 | 3.8794 | 0.00011864 | -73.9725 | <0 | Multifamily - High Rise | WA-Floor/Table_1000 to 1999 lumens | 5.2899e-06 | 1.3379e-05 | 2.9644e-05 | 5.8573e-05 | 0.00010246 | 0.00016099 | 0.00023757 | 0.00032951 | 0.00043302 | 0.00053971 | 0.0006223 | 0.0007052 | 0.00078095 | 0.00084147 | 0.00087035 | 0.00089861 | 0.00091419 | 0.00091505 | 0.00091755 | 0.00091669 | 0.010292 | 0.010292 | 0.0025324 | 1
LO3Slow | New | Fixtures | Residential | Lighting | 0.00094094 | 0.00089202 | 7.5187 | 0.00011864 | -73.9724 | <0 | Multifamily - High Rise | WA-Floor/Table_2000 to 3999 lumens | 1.473e-06 | 3.7255e-06 | 8.2546e-06 | 1.631e-05 | 2.8531e-05 | 4.4827e-05 | 6.6152e-05 | 9.1755e-05 | 0.00012058 | 0.00015028 | 0.00017328 | 0.00019636 | 0.00021746 | 0.00023431 | 0.00024235 | 0.00025022 | 0.00025456 | 0.0002548 | 0.00025549 | 0.00025526 | 0.002866 | 0.002866 | 0.00070517 | 1
LO3Slow | New | Fixtures | Residential | Lighting | 0.0017187 | 0.0016294 | 13.7338 | 0.00011864 | -73.9724 | <0 | Multifamily - High Rise | WA-Floor/Table_4000 to 7999 lumens | 1.6961e-07 | 4.2896e-07 | 9.5047e-07 | 1.878e-06 | 3.2851e-06 | 5.1616e-06 | 7.6169e-06 | 1.0565e-05 | 1.3883e-05 | 1.7304e-05 | 1.9952e-05 | 2.261e-05 | 2.5039e-05 | 2.698e-05 | 2.7905e-05 | 2.8811e-05 | 2.9311e-05 | 2.9339e-05 | 2.9419e-05 | 2.9391e-05 | 0.00033 | 0.00033 | 8.1196e-05 | 1
LO3Slow | New | Fixtures | Residential | Lighting | 0.00011143 | 0.00010541 | 0.88796 | 0.00011871 | -37.3815 | <0 | Multifamily - High Rise | WA-Ceiling and Wall Flush Mount _0 to 249 lumens | 5.388e-08 | 1.3627e-07 | 3.0194e-07 | 5.9659e-07 | 1.0436e-06 | 1.6397e-06 | 2.4197e-06 | 3.3562e-06 | 4.4105e-06 | 5.4972e-06 | 6.3384e-06 | 7.1827e-06 | 7.9543e-06 | 8.5708e-06 | 8.8648e-06 | 9.1527e-06 | 9.3114e-06 | 9.3202e-06 | 9.3456e-06 | 9.3369e-06 | 0.00010483 | 0.00010483 | 2.5794e-05 | 1
LO3Slow | New | Fixtures | Residential | Lighting | 0.00021828 | 0.0002065 | 1.7395 | 0.00011871 | -37.3815 | <0 | Multifamily - High Rise | WA-Ceiling and Wall Flush Mount _250 to 499 lumens | 6.5788e-07 | 1.6639e-06 | 3.6867e-06 | 7.2844e-06 | 1.2743e-05 | 2.0021e-05 | 2.9545e-05 | 4.098e-05 | 5.3852e-05 | 6.7121e-05 | 7.7392e-05 | 8.7702e-05 | 9.7123e-05 | 0.00010465 | 0.00010824 | 0.00011176 | 0.00011369 | 0.0001138 | 0.00011411 | 0.000114 | 0.00128 | 0.00128 | 0.00031495 | 1
LO3Slow | New | Fixtures | Residential | Lighting | 0.00041883 | 0.00039623 | 3.3377 | 0.00011871 | -37.3815 | <0 | Multifamily - High Rise | WA-Ceiling and Wall Flush Mount _500 to 999 lumens | 6.1487e-06 | 1.5551e-05 | 3.4457e-05 | 6.8082e-05 | 0.0001191 | 0.00018712 | 0.00027614 | 0.00038301 | 0.00050332 | 0.00062733 | 0.00072332 | 0.00081968 | 0.00090774 | 0.00097809 | 0.0010116 | 0.0010445 | 0.0010626 | 0.0010636 | 0.0010665 | 0.0010655 | 0.011963 | 0.011963 | 0.0029436 | 1
LO3Slow | New | Fixtures | Residential | Lighting | 0.00076781 | 0.00072638 | 6.1187 | 0.00011871 | -37.3815 | <0 | Multifamily - High Rise | WA-Ceiling and Wall Flush Mount _1000 to 1999 lumens | 7.5956e-06 | 1.9211e-05 | 4.2565e-05 | 8.4102e-05 | 0.00014712 | 0.00023115 | 0.00034111 | 0.00047314 | 0.00062175 | 0.00077495 | 0.00089353 | 0.0010126 | 0.0011213 | 0.0012082 | 0.0012497 | 0.0012903 | 0.0013126 | 0.0013139 | 0.0013175 | 0.0013162 | 0.014779 | 0.014779 | 0.0036362 | 1
LO3Slow | New | Fixtures | Residential | Lighting | 0.0014881 | 0.0014078 | 11.8588 | 0.00011871 | -37.3815 | <0 | Multifamily - High Rise | WA-Ceiling and Wall Flush Mount _2000 to 3999 lumens | 6.0072e-06 | 1.5193e-05 | 3.3664e-05 | 6.6515e-05 | 0.00011635 | 0.00018282 | 0.00026978 | 0.00037419 | 0.00049173 | 0.00061289 | 0.00070667 | 0.00080082 | 0.00088684 | 0.00095557 | 0.00098836 | 0.0010204 | 0.0010381 | 0.0010391 | 0.001042 | 0.001041 | 0.011688 | 0.011688 | 0.0028758 | 1
LO3Slow | New | Fixtures | Residential | Lighting | 0.0027182 | 0.0025715 | 21.6616 | 0.00011871 | -37.3815 | <0 | Multifamily - High Rise | WA-Ceiling and Wall Flush Mount _4000 to 7999 lumens | 1.432e-06 | 3.6219e-06 | 8.0251e-06 | 1.5856e-05 | 2.7738e-05 | 4.3581e-05 | 6.4312e-05 | 8.9204e-05 | 0.00011722 | 0.00014611 | 0.00016846 | 0.00019091 | 0.00021141 | 0.0002278 | 0.00023561 | 0.00024326 | 0.00024748 | 0.00024771 | 0.00024839 | 0.00024816 | 0.0027863 | 0.0027863 | 0.00068556 | 1
LO3Slow | New | Fixtures | Residential | Lighting | 7.9543e-05 | 7.5085e-05 | 0.63206 | 0.00011879 | -112.4296 | <0 | Multifamily - High Rise | WA-Downlight Fixture_0 to 249 lumens | 1.7498e-09 | 4.4256e-09 | 9.8059e-09 | 1.9375e-08 | 3.3893e-08 | 5.3252e-08 | 7.8583e-08 | 1.09e-07 | 1.4324e-07 | 1.7853e-07 | 2.0585e-07 | 2.3327e-07 | 2.5833e-07 | 2.7835e-07 | 2.879e-07 | 2.9724e-07 | 3.024e-07 | 3.0268e-07 | 3.0351e-07 | 3.0323e-07 | 3.4046e-06 | 3.4046e-06 | 8.3769e-07 | 1
LO3Slow | New | Fixtures | Residential | Lighting | 0.00015582 | 0.00014709 | 1.2382 | 0.00011879 | -112.4296 | <0 | Multifamily - High Rise | WA-Downlight Fixture_250 to 499 lumens | 2.8903e-07 | 7.3101e-07 | 1.6197e-06 | 3.2003e-06 | 5.5983e-06 | 8.796e-06 | 1.298e-05 | 1.8004e-05 | 2.3659e-05 | 2.9489e-05 | 3.4001e-05 | 3.8531e-05 | 4.267e-05 | 4.5977e-05 | 4.7554e-05 | 4.9098e-05 | 4.995e-05 | 4.9997e-05 | 5.0133e-05 | 5.0086e-05 | 0.00056236 | 0.00056236 | 0.00013837 | 1
LO3Slow | New | Fixtures | Residential | Lighting | 0.00029899 | 0.00028223 | 2.3758 | 0.00011879 | -112.4296 | <0 | Multifamily - High Rise | WA-Downlight Fixture_500 to 999 lumens | 1.0151e-05 | 2.5672e-05 | 5.6883e-05 | 0.00011239 | 0.00019661 | 0.00030891 | 0.00045586 | 0.00063229 | 0.00083089 | 0.0010356 | 0.0011941 | 0.0013532 | 0.0014985 | 0.0016147 | 0.0016701 | 0.0017243 | 0.0017542 | 0.0017558 | 0.0017606 | 0.001759 | 0.01975 | 0.01975 | 0.0048594 | 1
LO3Slow | New | Fixtures | Residential | Lighting | 0.00054811 | 0.0005174 | 4.3554 | 0.00011879 | -112.4296 | <0 | Multifamily - High Rise | WA-Downlight Fixture_1000 to 1999 lumens | 3.0987e-06 | 7.8372e-06 | 1.7365e-05 | 3.4311e-05 | 6.0019e-05 | 9.4302e-05 | 0.00013916 | 0.00019302 | 0.00025365 | 0.00031615 | 0.00036453 | 0.00041309 | 0.00045746 | 0.00049292 | 0.00050983 | 0.00052638 | 0.00053551 | 0.00053601 | 0.00053748 | 0.00053698 | 0.0060291 | 0.0060291 | 0.0014834 | 1
LO3Slow | New | Fixtures | Residential | Lighting | 0.0010623 | 0.0010028 | 8.4413 | 0.00011879 | -112.4296 | <0 | Multifamily - High Rise | WA-Downlight Fixture_2000 to 3999 lumens | 9.2224e-07 | 2.3325e-06 | 5.1682e-06 | 1.0212e-05 | 1.7863e-05 | 2.8066e-05 | 4.1417e-05 | 5.7447e-05 | 7.5492e-05 | 9.4093e-05 | 0.00010849 | 0.00012294 | 0.00013615 | 0.0001467 | 0.00015173 | 0.00015666 | 0.00015938 | 0.00015953 | 0.00015996 | 0.00015981 | 0.0017944 | 0.0017944 | 0.0004415 | 1
LO3Slow | New | Fixtures | Residential | Lighting | 0.0019404 | 0.0018317 | 15.4191 | 0.00011879 | -112.4296 | <0 | Multifamily - High Rise | WA-Downlight Fixture_4000 to 7999 lumens | 2.9045e-07 | 7.346e-07 | 1.6277e-06 | 3.216e-06 | 5.6258e-06 | 8.8393e-06 | 1.3044e-05 | 1.8093e-05 | 2.3776e-05 | 2.9634e-05 | 3.4168e-05 | 3.872e-05 | 4.288e-05 | 4.6203e-05 | 4.7788e-05 | 4.934e-05 | 5.0195e-05 | 5.0242e-05 | 5.0379e-05 | 5.0333e-05 | 0.00056513 | 0.00056513 | 0.00013905 | 1
LO3Slow | New | Fixtures | Residential | Lighting | 0.00014232 | 0.00016147 | 0.7969 | 0.00020262 | -73.9245 | <0 | Multifamily - High Rise | WA-Exterior Porch_0 to 249 lumens | 4.6304e-11 | 1.1711e-10 | 2.5948e-10 | 5.127e-10 | 8.9687e-10 | 1.4092e-09 | 2.0795e-09 | 2.8843e-09 | 3.7903e-09 | 4.7242e-09 | 5.4471e-09 | 6.1727e-09 | 6.8358e-09 | 7.3656e-09 | 7.6183e-09 | 7.8657e-09 | 8.0021e-09 | 8.0096e-09 | 8.0315e-09 | 8.024e-09 | 9.0092e-08 | 9.0092e-08 | 2.2167e-08 | 1
LO3Slow | New | Fixtures | Residential | Lighting | 0.0002788 | 0.00031631 | 1.5611 | 0.00020262 | -73.9245 | <0 | Multifamily - High Rise | WA-Exterior Porch_250 to 499 lumens | 1.4676e-08 | 3.7118e-08 | 8.2244e-08 | 1.625e-07 | 2.8426e-07 | 4.4663e-07 | 6.5909e-07 | 9.1419e-07 | 1.2013e-06 | 1.4973e-06 | 1.7265e-06 | 1.9565e-06 | 2.1666e-06 | 2.3345e-06 | 2.4146e-06 | 2.493e-06 | 2.5363e-06 | 2.5387e-06 | 2.5456e-06 | 2.5432e-06 | 2.8555e-05 | 2.8555e-05 | 7.0259e-06 | 1
LO3Slow | New | Fixtures | Residential | Lighting | 0.00053494 | 0.00060693 | 2.9954 | 0.00020262 | -73.9245 | <0 | Multifamily - High Rise | WA-Exterior Porch_500 to 999 lumens | 7.3371e-07 | 1.8557e-06 | 4.1116e-06 | 8.124e-06 | 1.4211e-05 | 2.2329e-05 | 3.295e-05 | 4.5703e-05 | 6.0059e-05 | 7.4857e-05 | 8.6312e-05 | 9.781e-05 | 0.00010832 | 0.00011671 | 0.00012072 | 0.00012464 | 0.0001268 | 0.00012692 | 0.00012726 | 0.00012714 | 0.0014276 | 0.0014276 | 0.00035125 | 1
LO3Slow | New | Fixtures | Residential | Lighting | 0.00098067 | 0.0011126 | 5.4913 | 0.00020262 | -73.9245 | <0 | Multifamily - High Rise | WA-Exterior Porch_1000 to 1999 lumens | 1.437e-06 | 3.6343e-06 | 8.0526e-06 | 1.5911e-05 | 2.7833e-05 | 4.3731e-05 | 6.4533e-05 | 8.9509e-05 | 0.00011762 | 0.00014661 | 0.00016904 | 0.00019156 | 0.00021214 | 0.00022858 | 0.00023642 | 0.0002441 | 0.00024833 | 0.00024856 | 0.00024924 | 0.00024901 | 0.0027959 | 0.0027959 | 0.00068791 | 1
LO3Slow | New | Fixtures | Residential | Lighting | 0.0019007 | 0.0021564 | 10.6428 | 0.00020262 | -73.9245 | <0 | Multifamily - High Rise | WA-Exterior Porch_2000 to 3999 lumens | 1.3595e-06 | 3.4385e-06 | 7.6187e-06 | 1.5053e-05 | 2.6333e-05 | 4.1374e-05 | 6.1055e-05 | 8.4686e-05 | 0.00011129 | 0.00013871 | 0.00015993 | 0.00018124 | 0.00020071 | 0.00021626 | 0.00022368 | 0.00023094 | 0.00023495 | 0.00023517 | 0.00023581 | 0.00023559 | 0.0026452 | 0.0026452 | 0.00065084 | 1
LO3Slow | New | Fixtures | Residential | Lighting | 0.0034718 | 0.003939 | 19.4403 | 0.00020262 | -73.9245 | <0 | Multifamily - High Rise | WA-Exterior Porch_4000 to 7999 lumens | 5.9572e-08 | 1.5067e-07 | 3.3384e-07 | 6.5961e-07 | 1.1539e-06 | 1.8129e-06 | 2.6753e-06 | 3.7108e-06 | 4.8764e-06 | 6.0779e-06 | 7.0079e-06 | 7.9415e-06 | 8.7946e-06 | 9.4762e-06 | 9.8013e-06 | 1.012e-05 | 1.0295e-05 | 1.0305e-05 | 1.0333e-05 | 1.0323e-05 | 0.00011591 | 0.00011591 | 2.8519e-05 | 1
LO3Slow | New | Fixtures | Residential | Lighting | 0.00011634 | 0.00013606 | 0.64697 | 0.0002103 | -109.2876 | <0 | Multifamily - High Rise | WA-Chandelier/Pendant_0 to 249 lumens | 2.966e-08 | 7.5016e-08 | 1.6622e-07 | 3.2842e-07 | 5.745e-07 | 9.0265e-07 | 1.332e-06 | 1.8476e-06 | 2.4279e-06 | 3.0261e-06 | 3.4892e-06 | 3.954e-06 | 4.3788e-06 | 4.7181e-06 | 4.88e-06 | 5.0385e-06 | 5.1258e-06 | 5.1307e-06 | 5.1446e-06 | 5.1399e-06 | 5.771e-05 | 5.771e-05 | 1.4199e-05 | 1
LO3Slow | New | Fixtures | Residential | Lighting | 0.00022792 | 0.00026653 | 1.2674 | 0.0002103 | -109.2876 | <0 | Multifamily - High Rise | WA-Chandelier/Pendant_250 to 499 lumens | 2.3976e-07 | 6.0638e-07 | 1.3436e-06 | 2.6547e-06 | 4.6439e-06 | 7.2964e-06 | 1.0767e-05 | 1.4935e-05 | 1.9626e-05 | 2.4461e-05 | 2.8204e-05 | 3.1962e-05 | 3.5395e-05 | 3.8138e-05 | 3.9447e-05 | 4.0727e-05 | 4.1434e-05 | 4.1473e-05 | 4.1586e-05 | 4.1547e-05 | 0.00046649 | 0.00046649 | 0.00011478 | 1
LO3Slow | New | Fixtures | Residential | Lighting | 0.00043732 | 0.00051142 | 2.4318 | 0.0002103 | -109.2876 | <0 | Multifamily - High Rise | WA-Chandelier/Pendant_500 to 999 lumens | 1.7626e-06 | 4.4578e-06 | 9.8772e-06 | 1.9516e-05 | 3.4139e-05 | 5.3639e-05 | 7.9155e-05 | 0.00010979 | 0.00014428 | 0.00017983 | 0.00020734 | 0.00023496 | 0.00026021 | 0.00028037 | 0.00028999 | 0.00029941 | 0.0003046 | 0.00030489 | 0.00030572 | 0.00030543 | 0.0034294 | 0.0034294 | 0.00084378 | 1
LO3Slow | New | Fixtures | Residential | Lighting | 0.0008017 | 0.00093754 | 4.4581 | 0.0002103 | -109.2876 | <0 | Multifamily - High Rise | WA-Chandelier/Pendant_1000 to 1999 lumens | 2.9859e-06 | 7.5518e-06 | 1.6733e-05 | 3.3061e-05 | 5.7834e-05 | 9.0868e-05 | 0.00013409 | 0.00018599 | 0.00024441 | 0.00030464 | 0.00035125 | 0.00039804 | 0.0004408 | 0.00047497 | 0.00049126 | 0.00050721 | 0.00051601 | 0.0005165 | 0.0005179 | 0.00051742 | 0.0058095 | 0.0058095 | 0.0014294 | 1
LO3Slow | New | Fixtures | Residential | Lighting | 0.0015538 | 0.0018171 | 8.6404 | 0.0002103 | -109.2876 | <0 | Multifamily - High Rise | WA-Chandelier/Pendant_2000 to 3999 lumens | 4.3051e-06 | 1.0888e-05 | 2.4126e-05 | 4.7669e-05 | 8.3387e-05 | 0.00013102 | 0.00019334 | 0.00026817 | 0.0003524 | 0.00043924 | 0.00050645 | 0.00057391 | 0.00063556 | 0.00068482 | 0.00070832 | 0.00073132 | 0.000744 | 0.0007447 | 0.00074673 | 0.00074603 | 0.0083764 | 0.0083764 | 0.002061 | 1
LO3Slow | New | Fixtures | Residential | Lighting | 0.0028382 | 0.0033191 | 15.7827 | 0.0002103 | -109.2876 | <0 | Multifamily - High Rise | WA-Chandelier/Pendant_4000 to 7999 lumens | 2.5862e-06 | 6.541e-06 | 1.4493e-05 | 2.8636e-05 | 5.0093e-05 | 7.8706e-05 | 0.00011615 | 0.0001611 | 0.0002117 | 0.00026386 | 0.00030424 | 0.00034477 | 0.00038181 | 0.0004114 | 0.00042551 | 0.00043933 | 0.00044695 | 0.00044737 | 0.00044859 | 0.00044817 | 0.005032 | 0.005032 | 0.0012381 | 1
LO3Slow | New | Fixtures | Residential | Lighting | 2.898e-05 | 2.7142e-05 | 0.22794 | 0.00011908 | 11.6324 | 10-20 | Multifamily - High Rise | WA-Linear Flush Mount_0 to 249 lumens | 3.8812e-09 | 9.8162e-09 | 2.175e-08 | 4.2975e-08 | 7.5175e-08 | 1.1811e-07 | 1.743e-07 | 2.4176e-07 | 3.177e-07 | 3.9598e-07 | 4.5657e-07 | 5.174e-07 | 5.7298e-07 | 6.1738e-07 | 6.3857e-07 | 6.593e-07 | 6.7073e-07 | 6.7137e-07 | 6.732e-07 | 6.7257e-07 | 7.5515e-06 | 7.5515e-06 | 1.858e-06 | 1
LO3Slow | New | Fixtures | Residential | Lighting | 5.6772e-05 | 5.3172e-05 | 0.44653 | 0.00011908 | 11.6324 | 10-20 | Multifamily - High Rise | WA-Linear Flush Mount_250 to 499 lumens | 1.1074e-07 | 2.8009e-07 | 6.2059e-07 | 1.2262e-06 | 2.145e-06 | 3.3702e-06 | 4.9734e-06 | 6.8982e-06 | 9.065e-06 | 1.1299e-05 | 1.3027e-05 | 1.4763e-05 | 1.6349e-05 | 1.7616e-05 | 1.822e-05 | 1.8812e-05 | 1.9138e-05 | 1.9156e-05 | 1.9208e-05 | 1.919e-05 | 0.00021547 | 0.00021547 | 5.3015e-05 | 1
LO3Slow | New | Fixtures | Residential | Lighting | 0.00010893 | 0.00010202 | 0.85678 | 0.00011908 | 11.6324 | 10-20 | Multifamily - High Rise | WA-Linear Flush Mount_500 to 999 lumens | 2.1636e-06 | 5.4721e-06 | 1.2125e-05 | 2.3957e-05 | 4.1907e-05 | 6.5844e-05 | 9.7166e-05 | 0.00013477 | 0.00017711 | 0.00022074 | 0.00025452 | 0.00028843 | 0.00031941 | 0.00034417 | 0.00035597 | 0.00036753 | 0.00037391 | 0.00037426 | 0.00037528 | 0.00037493 | 0.0042097 | 0.0042097 | 0.0010358 | 1
LO3Slow | New | Fixtures | Residential | Lighting | 0.0001997 | 0.00018703 | 1.5707 | 0.00011908 | 11.6324 | 10-20 | Multifamily - High Rise | WA-Linear Flush Mount_1000 to 1999 lumens | 3.5415e-06 | 8.9572e-06 | 1.9847e-05 | 3.9214e-05 | 6.8597e-05 | 0.00010778 | 0.00015905 | 0.00022061 | 0.0002899 | 0.00036133 | 0.00041662 | 0.00047212 | 0.00052284 | 0.00056336 | 0.00058269 | 0.00060161 | 0.00061204 | 0.00061261 | 0.00061429 | 0.00061371 | 0.0068907 | 0.0068907 | 0.0016954 | 1
LO3Slow | New | Fixtures | Residential | Lighting | 0.00038704 | 0.00036249 | 3.0442 | 0.00011908 | 11.6324 | 10-20 | Multifamily - High Rise | WA-Linear Flush Mount_2000 to 3999 lumens | 1.3121e-06 | 3.3186e-06 | 7.3531e-06 | 1.4529e-05 | 2.5415e-05 | 3.9932e-05 | 5.8927e-05 | 8.1733e-05 | 0.00010741 | 0.00013387 | 0.00015436 | 0.00017492 | 0.00019371 | 0.00020872 | 0.00021588 | 0.00022289 | 0.00022676 | 0.00022697 | 0.00022759 | 0.00022738 | 0.002553 | 0.002553 | 0.00062815 | 1
LO3Slow | New | Fixtures | Residential | Lighting | 0.00070697 | 0.00066213 | 5.5605 | 0.00011908 | 11.6324 | 10-20 | Multifamily - High Rise | WA-Linear Flush Mount_4000 to 7999 lumens | 1.5155e-07 | 3.833e-07 | 8.4928e-07 | 1.678e-06 | 2.9354e-06 | 4.6121e-06 | 6.806e-06 | 9.4402e-06 | 1.2405e-05 | 1.5462e-05 | 1.7828e-05 | 2.0203e-05 | 2.2373e-05 | 2.4107e-05 | 2.4934e-05 | 2.5744e-05 | 2.6191e-05 | 2.6215e-05 | 2.6287e-05 | 2.6262e-05 | 0.00029487 | 0.00029487 | 7.2552e-05 | 1
LO3Slow | New | Fixtures | Residential | Lighting | 2.1873e-05 | 2.0242e-05 | 0.16937 | 0.00011952 | 20.5429 | 20-30 | Multifamily - High Rise | WA-Linear Shop_0 to 249 lumens | 9.1761e-10 | 2.3208e-09 | 5.1422e-09 | 1.016e-08 | 1.7773e-08 | 2.7925e-08 | 4.1209e-08 | 5.7159e-08 | 7.5113e-08 | 9.362e-08 | 1.0795e-07 | 1.2233e-07 | 1.3547e-07 | 1.4597e-07 | 1.5097e-07 | 1.5588e-07 | 1.5858e-07 | 1.5873e-07 | 1.5916e-07 | 1.5901e-07 | 1.7854e-06 | 1.7854e-06 | 4.3929e-07 | 1
LO3Slow | New | Fixtures | Residential | Lighting | 4.2848e-05 | 3.9655e-05 | 0.33179 | 0.00011952 | 20.5429 | 20-30 | Multifamily - High Rise | WA-Linear Shop_250 to 499 lumens | 0 | 0 | 0 | 0 | 0 | 0 | 0 | 0 | 0 | 0 | 0 | 0 | 0 | 0 | 0 | 0 | 0 | 0 | 0 | 0 | 0 | 0 | 0 | 1
LO3Slow | New | Fixtures | Residential | Lighting | 8.2216e-05 | 7.6087e-05 | 0.63662 | 0.00011952 | 20.5429 | 20-30 | Multifamily - High Rise | WA-Linear Shop_500 to 999 lumens | 1.4429e-09 | 3.6495e-09 | 8.0862e-09 | 1.5977e-08 | 2.7949e-08 | 4.3913e-08 | 6.4802e-08 | 8.9882e-08 | 1.1812e-07 | 1.4722e-07 | 1.6975e-07 | 1.9236e-07 | 2.1302e-07 | 2.2953e-07 | 2.3741e-07 | 2.4511e-07 | 2.4937e-07 | 2.496e-07 | 2.5028e-07 | 2.5005e-07 | 2.8075e-06 | 2.8075e-06 | 6.9078e-07 | 1
LO3Slow | New | Fixtures | Residential | Lighting | 0.00015072 | 0.00013949 | 1.1671 | 0.00011952 | 20.5429 | 20-30 | Multifamily - High Rise | WA-Linear Shop_1000 to 1999 lumens | 8.0925e-10 | 2.0467e-09 | 4.535e-09 | 8.9604e-09 | 1.5674e-08 | 2.4628e-08 | 3.6343e-08 | 5.0409e-08 | 6.6242e-08 | 8.2564e-08 | 9.5198e-08 | 1.0788e-07 | 1.1947e-07 | 1.2873e-07 | 1.3314e-07 | 1.3747e-07 | 1.3985e-07 | 1.3998e-07 | 1.4036e-07 | 1.4023e-07 | 1.5745e-06 | 1.5745e-06 | 3.8741e-07 | 1
LO3Slow | New | Fixtures | Residential | Lighting | 0.00029211 | 0.00027034 | 2.2619 | 0.00011952 | 20.5429 | 20-30 | Multifamily - High Rise | WA-Linear Shop_2000 to 3999 lumens | 0 | 0 | 0 | 0 | 0 | 0 | 0 | 0 | 0 | 0 | 0 | 0 | 0 | 0 | 0 | 0 | 0 | 0 | 0 | 0 | 0 | 0 | 0 | 1
LO3Slow | New | Fixtures | Residential | Lighting | 0.00053358 | 0.00049381 | 4.1317 | 0.00011952 | 20.5429 | 20-30 | Multifamily - High Rise | WA-Linear Shop_4000 to 7999 lumens | 1.1698e-08 | 2.9587e-08 | 6.5557e-08 | 1.2953e-07 | 2.2659e-07 | 3.5601e-07 | 5.2537e-07 | 7.287e-07 | 9.5759e-07 | 1.1935e-06 | 1.3762e-06 | 1.5595e-06 | 1.727e-06 | 1.8609e-06 | 1.9247e-06 | 1.9872e-06 | 2.0217e-06 | 2.0236e-06 | 2.0291e-06 | 2.0272e-06 | 2.2761e-05 | 2.2761e-05 | 5.6003e-06 | 1
LO3Slow | New | Fixtures | Residential | Lighting | 0.00021426 | 0.00020326 | 1.7136 | 0.00011862 | -52.1552 | <0 | Multifamily - High Rise | WA-Track_0 to 249 lumens | 4.336e-10 | 1.0966e-09 | 2.4299e-09 | 4.801e-09 | 8.3984e-09 | 1.3196e-08 | 1.9473e-08 | 2.7009e-08 | 3.5493e-08 | 4.4238e-08 | 5.1007e-08 | 5.7802e-08 | 6.4012e-08 | 6.8973e-08 | 7.1339e-08 | 7.3655e-08 | 7.4933e-08 | 7.5003e-08 | 7.5208e-08 | 7.5138e-08 | 8.4364e-07 | 8.4364e-07 | 2.0758e-07 | 1
LO3Slow | New | Fixtures | Residential | Lighting | 0.00041973 | 0.00039818 | 3.3569 | 0.00011862 | -52.1552 | <0 | Multifamily - High Rise | WA-Track_250 to 499 lumens | 3.9549e-08 | 1.0003e-07 | 2.2163e-07 | 4.3791e-07 | 7.6604e-07 | 1.2036e-06 | 1.7761e-06 | 2.4636e-06 | 3.2374e-06 | 4.0351e-06 | 4.6525e-06 | 5.2723e-06 | 5.8387e-06 | 6.2911e-06 | 6.507e-06 | 6.7183e-06 | 6.8348e-06 | 6.8412e-06 | 6.8599e-06 | 6.8535e-06 | 7.695e-05 | 7.695e-05 | 1.8933e-05 | 1
LO3Slow | New | Fixtures | Residential | Lighting | 0.00080537 | 0.00076401 | 6.4411 | 0.00011862 | -52.1552 | <0 | Multifamily - High Rise | WA-Track_500 to 999 lumens | 6.2968e-07 | 1.5926e-06 | 3.5287e-06 | 6.9721e-06 | 1.2196e-05 | 1.9163e-05 | 2.8278e-05 | 3.9223e-05 | 5.1543e-05 | 6.4243e-05 | 7.4074e-05 | 8.3941e-05 | 9.2959e-05 | 0.00010016 | 0.0001036 | 0.00010696 | 0.00010882 | 0.00010892 | 0.00010922 | 0.00010912 | 0.0012251 | 0.0012251 | 0.00030144 | 1
LO3Slow | New | Fixtures | Residential | Lighting | 0.0014764 | 0.0014006 | 11.808 | 0.00011862 | -52.1552 | <0 | Multifamily - High Rise | WA-Track_1000 to 1999 lumens | 9.1494e-07 | 2.314e-06 | 5.1273e-06 | 1.0131e-05 | 1.7722e-05 | 2.7844e-05 | 4.1089e-05 | 5.6993e-05 | 7.4894e-05 | 9.3348e-05 | 0.00010763 | 0.00012197 | 0.00013507 | 0.00014554 | 0.00015053 | 0.00015542 | 0.00015812 | 0.00015827 | 0.0001587 | 0.00015855 | 0.0017802 | 0.0017802 | 0.00043801 | 1
LO3Slow | New | Fixtures | Residential | Lighting | 0.0028615 | 0.0027146 | 22.8853 | 0.00011862 | -52.1552 | <0 | Multifamily - High Rise | WA-Track_2000 to 3999 lumens | 1.4612e-06 | 3.6956e-06 | 8.1884e-06 | 1.6179e-05 | 2.8302e-05 | 4.4468e-05 | 6.5621e-05 | 9.1019e-05 | 0.00011961 | 0.00014908 | 0.00017189 | 0.00019479 | 0.00021572 | 0.00023243 | 0.00024041 | 0.00024821 | 0.00025252 | 0.00025276 | 0.00025345 | 0.00025321 | 0.002843 | 0.002843 | 0.00069951 | 1
LO3Slow | New | Fixtures | Residential | Lighting | 0.0052269 | 0.0049585 | 41.8027 | 0.00011862 | -52.1552 | <0 | Multifamily - High Rise | WA-Track_4000 to 7999 lumens | 5.8784e-07 | 1.4867e-06 | 3.2942e-06 | 6.5088e-06 | 1.1386e-05 | 1.7889e-05 | 2.6399e-05 | 3.6617e-05 | 4.8118e-05 | 5.9974e-05 | 6.9152e-05 | 7.8364e-05 | 8.6782e-05 | 9.3507e-05 | 9.6716e-05 | 9.9856e-05 | 0.00010159 | 0.00010168 | 0.00010196 | 0.00010187 | 0.0011437 | 0.0011437 | 0.00028141 | 1
LO3Slow | New | Fixtures | Residential | Lighting | 9.9203e-05 | 9.4046e-05 | 0.7927 | 0.00011864 | -66.87 | <0 | Manufactured | ID/MT/OR-Floor/Table_0 to 249 lumens | 1.2447e-07 | 3.2572e-07 | 7.4027e-07 | 1.496e-06 | 2.6702e-06 | 4.286e-06 | 6.4535e-06 | 9.1139e-06 | 1.2209e-05 | 1.5522e-05 | 1.8295e-05 | 2.1178e-05 | 2.3903e-05 | 2.6253e-05 | 2.7673e-05 | 2.9087e-05 | 3.0123e-05 | 3.0739e-05 | 3.147e-05 | 3.2029e-05 | 0.00032369 | 0.00032369 | 7.1236e-05 | 1
LO3Slow | New | Fixtures | Residential | Lighting | 0.00019434 | 0.00018423 | 1.5529 | 0.00011864 | -66.87 | <0 | Manufactured | ID/MT/OR-Floor/Table_250 to 499 lumens | 8.7179e-07 | 2.2814e-06 | 5.1849e-06 | 1.0478e-05 | 1.8702e-05 | 3.0019e-05 | 4.52e-05 | 6.3834e-05 | 8.5516e-05 | 0.00010872 | 0.00012814 | 0.00014833 | 0.00016742 | 0.00018388 | 0.00019382 | 0.00020373 | 0.00021098 | 0.0002153 | 0.00022042 | 0.00022433 | 0.0022671 | 0.0022671 | 0.00049894 | 1
LO3Slow | New | Fixtures | Residential | Lighting | 0.00037289 | 0.0003535 | 2.9796 | 0.00011864 | -66.87 | <0 | Manufactured | ID/MT/OR-Floor/Table_500 to 999 lumens | 7.4022e-06 | 1.9371e-05 | 4.4024e-05 | 8.8969e-05 | 0.0001588 | 0.00025489 | 0.00038379 | 0.00054201 | 0.0007261 | 0.00092309 | 0.001088 | 0.0012595 | 0.0014215 | 0.0015613 | 0.0016457 | 0.0017298 | 0.0017914 | 0.0018281 | 0.0018715 | 0.0019048 | 0.01925 | 0.01925 | 0.0042365 | 1
LO3Slow | New | Fixtures | Residential | Lighting | 0.00068359 | 0.00064805 | 5.4623 | 0.00011864 | -66.87 | <0 | Manufactured | ID/MT/OR-Floor/Table_1000 to 1999 lumens | 8.1428e-06 | 2.1308e-05 | 4.8429e-05 | 9.7869e-05 | 0.00017468 | 0.00028039 | 0.00042218 | 0.00059623 | 0.00079874 | 0.0010154 | 0.0011969 | 0.0013855 | 0.0015637 | 0.0017175 | 0.0018104 | 0.0019029 | 0.0019706 | 0.0020109 | 0.0020587 | 0.0020953 | 0.021176 | 0.021176 | 0.0046603 | 1
LO3Slow | New | Fixtures | Residential | Lighting | 0.0013249 | 0.001256 | 10.5866 | 0.00011864 | -66.87 | <0 | Manufactured | ID/MT/OR-Floor/Table_2000 to 3999 lumens | 2.2674e-06 | 5.9334e-06 | 1.3485e-05 | 2.7252e-05 | 4.8641e-05 | 7.8075e-05 | 0.00011756 | 0.00016602 | 0.00022241 | 0.00028275 | 0.00033327 | 0.00038579 | 0.00043542 | 0.00047824 | 0.0005041 | 0.00052986 | 0.00054873 | 0.00055995 | 0.00057326 | 0.00058345 | 0.0058965 | 0.0058965 | 0.0012977 | 1
LO3Slow | New | Fixtures | Residential | Lighting | 0.0024201 | 0.0022942 | 19.3377 | 0.00011864 | -66.87 | <0 | Manufactured | ID/MT/OR-Floor/Table_4000 to 7999 lumens | 2.6107e-07 | 6.832e-07 | 1.5527e-06 | 3.1379e-06 | 5.6008e-06 | 8.9899e-06 | 1.3536e-05 | 1.9116e-05 | 2.5609e-05 | 3.2557e-05 | 3.8374e-05 | 4.4422e-05 | 5.0136e-05 | 5.5066e-05 | 5.8044e-05 | 6.101e-05 | 6.3183e-05 | 6.4475e-05 | 6.6008e-05 | 6.718e-05 | 0.00067894 | 0.00067894 | 0.00014942 | 1
LO3Slow | New | Fixtures | Residential | Lighting | 0.00013061 | 0.00012357 | 1.0409 | 0.00011871 | -37.1249 | <0 | Manufactured | ID/MT/OR-Ceiling and Wall Flush Mount _0 to 249 lumens | 6.9047e-08 | 1.8069e-07 | 4.1065e-07 | 8.2988e-07 | 1.4812e-06 | 2.3776e-06 | 3.5799e-06 | 5.0557e-06 | 6.7729e-06 | 8.6104e-06 | 1.0149e-05 | 1.1748e-05 | 1.326e-05 | 1.4563e-05 | 1.5351e-05 | 1.6135e-05 | 1.671e-05 | 1.7052e-05 | 1.7457e-05 | 1.7767e-05 | 0.00017956 | 0.00017956 | 3.9517e-05 | 1
LO3Slow | New | Fixtures | Residential | Lighting | 0.00025587 | 0.00024207 | 2.0391 | 0.00011871 | -37.1249 | <0 | Manufactured | ID/MT/OR-Ceiling and Wall Flush Mount _250 to 499 lumens | 8.4307e-07 | 2.2062e-06 | 5.0141e-06 | 1.0133e-05 | 1.8086e-05 | 2.903e-05 | 4.3711e-05 | 6.1731e-05 | 8.2698e-05 | 0.00010513 | 0.00012392 | 0.00014345 | 0.0001619 | 0.00017782 | 0.00018744 | 0.00019701 | 0.00020403 | 0.0002082 | 0.00021315 | 0.00021694 | 0.0021925 | 0.0021925 | 0.0004825 | 1
LO3Slow | New | Fixtures | Residential | Lighting | 0.00049096 | 0.00046447 | 3.9125 | 0.00011871 | -37.1249 | <0 | Manufactured | ID/MT/OR-Ceiling and Wall Flush Mount _500 to 999 lumens | 7.8795e-06 | 2.062e-05 | 4.6863e-05 | 9.4705e-05 | 0.00016904 | 0.00027132 | 0.00040854 | 0.00057696 | 0.00077292 | 0.00098261 | 0.0011582 | 0.0013407 | 0.0015132 | 0.0016619 | 0.0017518 | 0.0018413 | 0.0019069 | 0.0019459 | 0.0019922 | 0.0020276 | 0.020491 | 0.020491 | 0.0045096 | 1
LO3Slow | New | Fixtures | Residential | Lighting | 0.00090004 | 0.00085147 | 7.1725 | 0.00011871 | -37.1249 | <0 | Manufactured | ID/MT/OR-Ceiling and Wall Flush Mount _1000 to 1999 lumens | 9.7336e-06 | 2.5472e-05 | 5.789e-05 | 0.00011699 | 0.00020881 | 0.00033517 | 0.00050467 | 0.00071272 | 0.00095479 | 0.0012138 | 0.0014307 | 0.0016562 | 0.0018692 | 0.002053 | 0.0021641 | 0.0022746 | 0.0023557 | 0.0024038 | 0.002461 | 0.0025047 | 0.025313 | 0.025313 | 0.0055708 | 1
LO3Slow | New | Fixtures | Residential | Lighting | 0.0017444 | 0.0016503 | 13.9011 | 0.00011871 | -37.1249 | <0 | Manufactured | ID/MT/OR-Ceiling and Wall Flush Mount _2000 to 3999 lumens | 7.6981e-06 | 2.0145e-05 | 4.5784e-05 | 9.2525e-05 | 0.00016515 | 0.00026508 | 0.00039913 | 0.00056367 | 0.00075513 | 0.00095999 | 0.0011315 | 0.0013098 | 0.0014783 | 0.0016237 | 0.0017115 | 0.001799 | 0.001863 | 0.0019011 | 0.0019463 | 0.0019809 | 0.02002 | 0.02002 | 0.0044058 | 1
LO3Slow | New | Fixtures | Residential | Lighting | 0.0031863 | 0.0030144 | 25.3921 | 0.00011871 | -37.1249 | <0 | Manufactured | ID/MT/OR-Ceiling and Wall Flush Mount _4000 to 7999 lumens | 2.3336e-06 | 6.1067e-06 | 1.3879e-05 | 2.8048e-05 | 5.0062e-05 | 8.0356e-05 | 0.00012099 | 0.00017087 | 0.00022891 | 0.00029101 | 0.000343 | 0.00039706 | 0.00044814 | 0.0004922 | 0.00051882 | 0.00054533 | 0.00056476 | 0.00057631 | 0.00059001 | 0.00060049 | 0.0060687 | 0.0060687 | 0.0013356 | 1
LO3Slow | New | Fixtures | Residential | Lighting | 0.00010381 | 9.7994e-05 | 0.82491 | 0.00011879 | -111.0448 | <0 | Manufactured | ID/MT/OR-Downlight Fixture_0 to 249 lumens | 3.1747e-09 | 8.3077e-09 | 1.8881e-08 | 3.8157e-08 | 6.8105e-08 | 1.0932e-07 | 1.646e-07 | 2.3246e-07 | 3.1141e-07 | 3.959e-07 | 4.6663e-07 | 5.4017e-07 | 6.0966e-07 | 6.696e-07 | 7.0582e-07 | 7.4188e-07 | 7.6831e-07 | 7.8402e-07 | 8.0266e-07 | 8.1691e-07 | 8.256e-06 | 8.256e-06 | 1.8169e-06 | 1
LO3Slow | New | Fixtures | Residential | Lighting | 0.00020337 | 0.00019197 | 1.616 | 0.00011879 | -111.0448 | <0 | Manufactured | ID/MT/OR-Downlight Fixture_250 to 499 lumens | 5.2439e-07 | 1.3722e-06 | 3.1188e-06 | 6.3027e-06 | 1.125e-05 | 1.8057e-05 | 2.7188e-05 | 3.8397e-05 | 5.1438e-05 | 6.5394e-05 | 7.7076e-05 | 8.9224e-05 | 0.0001007 | 0.0001106 | 0.00011659 | 0.00012254 | 0.00012691 | 0.0001295 | 0.00013258 | 0.00013494 | 0.0013637 | 0.0013637 | 0.00030012 | 1
LO3Slow | New | Fixtures | Residential | Lighting | 0.00039021 | 0.00036834 | 3.1007 | 0.00011879 | -111.0448 | <0 | Manufactured | ID/MT/OR-Downlight Fixture_500 to 999 lumens | 1.8416e-05 | 4.8192e-05 | 0.00010953 | 0.00022135 | 0.00039507 | 0.00063414 | 0.00095483 | 0.0013485 | 0.0018065 | 0.0022966 | 0.0027069 | 0.0031335 | 0.0035366 | 0.0038843 | 0.0040944 | 0.0043036 | 0.0044569 | 0.004548 | 0.0046562 | 0.0047388 | 0.047892 | 0.047892 | 0.01054 | 1
LO3Slow | New | Fixtures | Residential | Lighting | 0.00071535 | 0.00067525 | 5.6843 | 0.00011879 | -111.0448 | <0 | Manufactured | ID/MT/OR-Downlight Fixture_1000 to 1999 lumens | 5.622e-06 | 1.4712e-05 | 3.3436e-05 | 6.7571e-05 | 0.00012061 | 0.00019359 | 0.00029149 | 0.00041165 | 0.00055147 | 0.00070108 | 0.00082634 | 0.00095657 | 0.0010796 | 0.0011858 | 0.0012499 | 0.0013138 | 0.0013606 | 0.0013884 | 0.0014214 | 0.0014467 | 0.01462 | 0.01462 | 0.0032176 | 1
LO3Slow | New | Fixtures | Residential | Lighting | 0.0013864 | 0.0013087 | 11.0168 | 0.00011879 | -111.0448 | <0 | Manufactured | ID/MT/OR-Downlight Fixture_2000 to 3999 lumens | 1.6732e-06 | 4.3785e-06 | 9.9513e-06 | 2.0111e-05 | 3.5895e-05 | 5.7615e-05 | 8.6752e-05 | 0.00012252 | 0.00016413 | 0.00020866 | 0.00024593 | 0.00028469 | 0.00032132 | 0.00035291 | 0.000372 | 0.00039101 | 0.00040494 | 0.00041322 | 0.00042304 | 0.00043055 | 0.0043513 | 0.0043513 | 0.00095761 | 1
LO3Slow | New | Fixtures | Residential | Lighting | 0.0025325 | 0.0023905 | 20.1235 | 0.00011879 | -111.0448 | <0 | Manufactured | ID/MT/OR-Downlight Fixture_4000 to 7999 lumens | 5.2696e-07 | 1.379e-06 | 3.1341e-06 | 6.3337e-06 | 1.1305e-05 | 1.8146e-05 | 2.7322e-05 | 3.8586e-05 | 5.1691e-05 | 6.5715e-05 | 7.7455e-05 | 8.9662e-05 | 0.0001012 | 0.00011115 | 0.00011716 | 0.00012315 | 0.00012753 | 0.00013014 | 0.00013323 | 0.0001356 | 0.0013704 | 0.0013704 | 0.00030159 | 1
LO3Slow | New | Fixtures | Residential | Lighting | 0.00015581 | 0.00017678 | 0.87246 | 0.00020262 | -72.4583 | <0 | Manufactured | ID/MT/OR-Exterior Porch_0 to 249 lumens | 7.0472e-11 | 1.8442e-10 | 4.1913e-10 | 8.4702e-10 | 1.5118e-09 | 2.4266e-09 | 3.6538e-09 | 5.1601e-09 | 6.9128e-09 | 8.7882e-09 | 1.0358e-08 | 1.1991e-08 | 1.3533e-08 | 1.4864e-08 | 1.5668e-08 | 1.6468e-08 | 1.7055e-08 | 1.7404e-08 | 1.7818e-08 | 1.8134e-08 | 1.8327e-07 | 1.8327e-07 | 4.0333e-08 | 1
LO3Slow | New | Fixtures | Residential | Lighting | 0.00030523 | 0.0003463 | 1.7091 | 0.00020262 | -72.4583 | <0 | Manufactured | ID/MT/OR-Exterior Porch_250 to 499 lumens | 2.2336e-08 | 5.8451e-08 | 1.3284e-07 | 2.6846e-07 | 4.7917e-07 | 7.6913e-07 | 1.1581e-06 | 1.6355e-06 | 2.191e-06 | 2.7854e-06 | 3.2831e-06 | 3.8005e-06 | 4.2894e-06 | 4.7112e-06 | 4.966e-06 | 5.2197e-06 | 5.4056e-06 | 5.5162e-06 | 5.6473e-06 | 5.7476e-06 | 5.8087e-05 | 5.8087e-05 | 1.2784e-05 | 1
LO3Slow | New | Fixtures | Residential | Lighting | 0.00058566 | 0.00066447 | 3.2794 | 0.00020262 | -72.4583 | <0 | Manufactured | ID/MT/OR-Exterior Porch_500 to 999 lumens | 1.1167e-06 | 2.9222e-06 | 6.6413e-06 | 1.3421e-05 | 2.3955e-05 | 3.8451e-05 | 5.7897e-05 | 8.1765e-05 | 0.00010954 | 0.00013925 | 0.00016413 | 0.00019 | 0.00021444 | 0.00023553 | 0.00024827 | 0.00026095 | 0.00027025 | 0.00027577 | 0.00028233 | 0.00028734 | 0.002904 | 0.002904 | 0.00063909 | 1
LO3Slow | New | Fixtures | Residential | Lighting | 0.0010737 | 0.0012181 | 6.0119 | 0.00020262 | -72.4583 | <0 | Manufactured | ID/MT/OR-Exterior Porch_1000 to 1999 lumens | 2.187e-06 | 5.723e-06 | 1.3007e-05 | 2.6286e-05 | 4.6917e-05 | 7.5307e-05 | 0.00011339 | 0.00016014 | 0.00021453 | 0.00027273 | 0.00032145 | 0.00037211 | 0.00041998 | 0.00046128 | 0.00048623 | 0.00051107 | 0.00052927 | 0.0005401 | 0.00055294 | 0.00056276 | 0.0056874 | 0.0056874 | 0.0012517 | 1
LO3Slow | New | Fixtures | Residential | Lighting | 0.0020809 | 0.0023609 | 11.6518 | 0.00020262 | -72.4583 | <0 | Manufactured | ID/MT/OR-Exterior Porch_2000 to 3999 lumens | 2.0691e-06 | 5.4146e-06 | 1.2306e-05 | 2.4869e-05 | 4.4388e-05 | 7.1248e-05 | 0.00010728 | 0.00015151 | 0.00020296 | 0.00025803 | 0.00030413 | 0.00035206 | 0.00039735 | 0.00043642 | 0.00046002 | 0.00048353 | 0.00050075 | 0.00051099 | 0.00052314 | 0.00053243 | 0.0053809 | 0.0053809 | 0.0011842 | 1
LO3Slow | New | Fixtures | Residential | Lighting | 0.003801 | 0.0043124 | 21.2835 | 0.00020262 | -72.4583 | <0 | Manufactured | ID/MT/OR-Exterior Porch_4000 to 7999 lumens | 9.0666e-08 | 2.3726e-07 | 5.3923e-07 | 1.0897e-06 | 1.945e-06 | 3.122e-06 | 4.7008e-06 | 6.6387e-06 | 8.8936e-06 | 1.1306e-05 | 1.3326e-05 | 1.5427e-05 | 1.7411e-05 | 1.9123e-05 | 2.0158e-05 | 2.1187e-05 | 2.1942e-05 | 2.2391e-05 | 2.2923e-05 | 2.333e-05 | 0.00023578 | 0.00023578 | 5.189e-05 | 1
LO3Slow | New | Fixtures | Residential | Lighting | 0.00017263 | 0.00020188 | 0.95994 | 0.0002103 | -89.0984 | <0 | Manufactured | ID/MT/OR-Chandelier/Pendant_0 to 249 lumens | 6.1179e-08 | 1.601e-07 | 3.6386e-07 | 7.3532e-07 | 1.3124e-06 | 2.1066e-06 | 3.172e-06 | 4.4796e-06 | 6.0011e-06 | 7.6293e-06 | 8.9923e-06 | 1.0409e-05 | 1.1749e-05 | 1.2904e-05 | 1.3602e-05 | 1.4297e-05 | 1.4806e-05 | 1.5109e-05 | 1.5468e-05 | 1.5743e-05 | 0.0001591 | 0.0001591 | 3.5014e-05 | 1
LO3Slow | New | Fixtures | Residential | Lighting | 0.00033817 | 0.00039547 | 1.8805 | 0.0002103 | -89.0984 | <0 | Manufactured | ID/MT/OR-Chandelier/Pendant_250 to 499 lumens | 4.9453e-07 | 1.2941e-06 | 2.9412e-06 | 5.9438e-06 | 1.0609e-05 | 1.7029e-05 | 2.564e-05 | 3.621e-05 | 4.8509e-05 | 6.167e-05 | 7.2687e-05 | 8.4143e-05 | 9.4968e-05 | 0.00010431 | 0.00010995 | 0.00011556 | 0.00011968 | 0.00012213 | 0.00012503 | 0.00012725 | 0.0012861 | 0.0012861 | 0.00028303 | 1
LO3Slow | New | Fixtures | Residential | Lighting | 0.00064887 | 0.00075881 | 3.6083 | 0.0002103 | -89.0984 | <0 | Manufactured | ID/MT/OR-Chandelier/Pendant_500 to 999 lumens | 3.6355e-06 | 9.5136e-06 | 2.1622e-05 | 4.3696e-05 | 7.7991e-05 | 0.00012519 | 0.00018849 | 0.0002662 | 0.00035661 | 0.00045336 | 0.00053436 | 0.00061858 | 0.00069816 | 0.0007668 | 0.00080827 | 0.00084957 | 0.00087983 | 0.00089783 | 0.00091917 | 0.00093549 | 0.0094544 | 0.0094544 | 0.0020807 | 1
LO3Slow | New | Fixtures | Residential | Lighting | 0.0011895 | 0.0013911 | 6.6148 | 0.0002103 | -89.0984 | <0 | Manufactured | ID/MT/OR-Chandelier/Pendant_1000 to 1999 lumens | 6.1588e-06 | 1.6117e-05 | 3.6629e-05 | 7.4023e-05 | 0.00013212 | 0.00021207 | 0.00031932 | 0.00045096 | 0.00060413 | 0.00076803 | 0.00090524 | 0.0010479 | 0.0011827 | 0.001299 | 0.0013693 | 0.0014392 | 0.0014905 | 0.001521 | 0.0015571 | 0.0015848 | 0.016016 | 0.016016 | 0.0035248 | 1
LO3Slow | New | Fixtures | Residential | Lighting | 0.0023054 | 0.0026961 | 12.8202 | 0.0002103 | -89.0984 | <0 | Manufactured | ID/MT/OR-Chandelier/Pendant_2000 to 3999 lumens | 8.8799e-06 | 2.3237e-05 | 5.2813e-05 | 0.00010673 | 0.0001905 | 0.00030577 | 0.0004604 | 0.00065021 | 0.00087105 | 0.0011074 | 0.0013052 | 0.0015109 | 0.0017053 | 0.001873 | 0.0019742 | 0.0020751 | 0.002149 | 0.002193 | 0.0022451 | 0.002285 | 0.023093 | 0.023093 | 0.0050822 | 1
LO3Slow | New | Fixtures | Residential | Lighting | 0.0042112 | 0.0049247 | 23.4176 | 0.0002103 | -89.0984 | <0 | Manufactured | ID/MT/OR-Chandelier/Pendant_4000 to 7999 lumens | 5.3345e-06 | 1.396e-05 | 3.1726e-05 | 6.4116e-05 | 0.00011444 | 0.00018369 | 0.00027658 | 0.0003906 | 0.00052327 | 0.00066523 | 0.00078408 | 0.00090766 | 0.0010244 | 0.0011251 | 0.001186 | 0.0012466 | 0.001291 | 0.0013174 | 0.0013487 | 0.0013727 | 0.013873 | 0.013873 | 0.003053 | 1
LO3Slow | New | Fixtures | Residential | Lighting | 2.898e-05 | 2.7142e-05 | 0.22794 | 0.00011908 | 11.6324 | 10-20 | Manufactured | ID/MT/OR-Linear Flush Mount_0 to 249 lumens | 5.3954e-09 | 1.4119e-08 | 3.2089e-08 | 6.4848e-08 | 1.1575e-07 | 1.8579e-07 | 2.7974e-07 | 3.9506e-07 | 5.2925e-07 | 6.7283e-07 | 7.9304e-07 | 9.1802e-07 | 1.0361e-06 | 1.138e-06 | 1.1996e-06 | 1.2608e-06 | 1.3058e-06 | 1.3325e-06 | 1.3641e-06 | 1.3884e-06 | 1.4031e-05 | 1.4031e-05 | 3.0879e-06 | 1
LO3Slow | New | Fixtures | Residential | Lighting | 5.6772e-05 | 5.3172e-05 | 0.44653 | 0.00011908 | 11.6324 | 10-20 | Manufactured | ID/MT/OR-Linear Flush Mount_250 to 499 lumens | 1.5395e-07 | 4.0286e-07 | 9.156e-07 | 1.8503e-06 | 3.3026e-06 | 5.3011e-06 | 7.9819e-06 | 1.1272e-05 | 1.5101e-05 | 1.9198e-05 | 2.2628e-05 | 2.6194e-05 | 2.9564e-05 | 3.2471e-05 | 3.4227e-05 | 3.5976e-05 | 3.7257e-05 | 3.8019e-05 | 3.8923e-05 | 3.9614e-05 | 0.00040035 | 0.00040035 | 8.8108e-05 | 1
LO3Slow | New | Fixtures | Residential | Lighting | 0.00010893 | 0.00010202 | 0.85678 | 0.00011908 | 11.6324 | 10-20 | Manufactured | ID/MT/OR-Linear Flush Mount_500 to 999 lumens | 3.0077e-06 | 7.8708e-06 | 1.7888e-05 | 3.615e-05 | 6.4524e-05 | 0.00010357 | 0.00015594 | 0.00022023 | 0.00029503 | 0.00037508 | 0.00044209 | 0.00051176 | 0.0005776 | 0.00063439 | 0.0006687 | 0.00070287 | 0.0007279 | 0.00074279 | 0.00076045 | 0.00077395 | 0.0078218 | 0.0078218 | 0.0017214 | 1
LO3Slow | New | Fixtures | Residential | Lighting | 0.0001997 | 0.00018703 | 1.5707 | 0.00011908 | 11.6324 | 10-20 | Manufactured | ID/MT/OR-Linear Flush Mount_1000 to 1999 lumens | 4.9233e-06 | 1.2884e-05 | 2.9281e-05 | 5.9174e-05 | 0.00010562 | 0.00016953 | 0.00025526 | 0.00036049 | 0.00048293 | 0.00061396 | 0.00072364 | 0.00083769 | 0.00094546 | 0.0010384 | 0.0010946 | 0.0011505 | 0.0011915 | 0.0012159 | 0.0012448 | 0.0012669 | 0.012803 | 0.012803 | 0.0028177 | 1
LO3Slow | New | Fixtures | Residential | Lighting | 0.00038704 | 0.00036249 | 3.0442 | 0.00011908 | 11.6324 | 10-20 | Manufactured | ID/MT/OR-Linear Flush Mount_2000 to 3999 lumens | 1.824e-06 | 4.7733e-06 | 1.0848e-05 | 2.1924e-05 | 3.9131e-05 | 6.2809e-05 | 9.4573e-05 | 0.00013356 | 0.00017892 | 0.00022747 | 0.0002681 | 0.00031036 | 0.00035029 | 0.00038473 | 0.00040554 | 0.00042626 | 0.00044144 | 0.00045047 | 0.00046118 | 0.00046937 | 0.0047436 | 0.0047436 | 0.0010439 | 1
LO3Slow | New | Fixtures | Residential | Lighting | 0.00070697 | 0.00066213 | 5.5605 | 0.00011908 | 11.6324 | 10-20 | Manufactured | ID/MT/OR-Linear Flush Mount_4000 to 7999 lumens | 2.1068e-07 | 5.5131e-07 | 1.253e-06 | 2.5322e-06 | 4.5196e-06 | 7.2545e-06 | 1.0923e-05 | 1.5426e-05 | 2.0666e-05 | 2.6273e-05 | 3.0966e-05 | 3.5847e-05 | 4.0458e-05 | 4.4436e-05 | 4.684e-05 | 4.9233e-05 | 5.0986e-05 | 5.2029e-05 | 5.3266e-05 | 5.4212e-05 | 0.00054788 | 0.00054788 | 0.00012058 | 1
LO3Slow | New | Fixtures | Residential | Lighting | 2.1873e-05 | 2.0242e-05 | 0.16937 | 0.00011952 | 20.5429 | 20-30 | Manufactured | ID/MT/OR-Linear Shop_0 to 249 lumens | 1.2756e-09 | 3.3381e-09 | 7.5866e-09 | 1.5332e-08 | 2.7365e-08 | 4.3925e-08 | 6.6138e-08 | 9.3403e-08 | 1.2513e-07 | 1.5908e-07 | 1.8749e-07 | 2.1704e-07 | 2.4497e-07 | 2.6905e-07 | 2.836e-07 | 2.981e-07 | 3.0871e-07 | 3.1503e-07 | 3.2252e-07 | 3.2824e-07 | 3.3173e-06 | 3.3173e-06 | 7.3006e-07 | 1
LO3Slow | New | Fixtures | Residential | Lighting | 4.2848e-05 | 3.9655e-05 | 0.33179 | 0.00011952 | 20.5429 | 20-30 | Manufactured | ID/MT/OR-Linear Shop_250 to 499 lumens | 0 | 0 | 0 | 0 | 0 | 0 | 0 | 0 | 0 | 0 | 0 | 0 | 0 | 0 | 0 | 0 | 0 | 0 | 0 | 0 | 0 | 0 | 0 | 1
LO3Slow | New | Fixtures | Residential | Lighting | 8.2216e-05 | 7.6087e-05 | 0.63662 | 0.00011952 | 20.5429 | 20-30 | Manufactured | ID/MT/OR-Linear Shop_500 to 999 lumens | 2.0059e-09 | 5.2492e-09 | 1.193e-08 | 2.4109e-08 | 4.3032e-08 | 6.9072e-08 | 1.04e-07 | 1.4688e-07 | 1.9676e-07 | 2.5015e-07 | 2.9484e-07 | 3.413e-07 | 3.8521e-07 | 4.2309e-07 | 4.4597e-07 | 4.6876e-07 | 4.8545e-07 | 4.9538e-07 | 5.0716e-07 | 5.1616e-07 | 5.2165e-06 | 5.2165e-06 | 1.148e-06 | 1
LO3Slow | New | Fixtures | Residential | Lighting | 0.00015072 | 0.00013949 | 1.1671 | 0.00011952 | 20.5429 | 20-30 | Manufactured | ID/MT/OR-Linear Shop_1000 to 1999 lumens | 1.125e-09 | 2.9439e-09 | 6.6907e-09 | 1.3521e-08 | 2.4134e-08 | 3.8737e-08 | 5.8327e-08 | 8.2373e-08 | 1.1035e-07 | 1.4029e-07 | 1.6535e-07 | 1.9141e-07 | 2.1604e-07 | 2.3728e-07 | 2.5011e-07 | 2.6289e-07 | 2.7226e-07 | 2.7782e-07 | 2.8443e-07 | 2.8948e-07 | 2.9256e-06 | 2.9256e-06 | 6.4384e-07 | 1
LO3Slow | New | Fixtures | Residential | Lighting | 0.00029211 | 0.00027034 | 2.2619 | 0.00011952 | 20.5429 | 20-30 | Manufactured | ID/MT/OR-Linear Shop_2000 to 3999 lumens | 0 | 0 | 0 | 0 | 0 | 0 | 0 | 0 | 0 | 0 | 0 | 0 | 0 | 0 | 0 | 0 | 0 | 0 | 0 | 0 | 0 | 0 | 0 | 1
LO3Slow | New | Fixtures | Residential | Lighting | 0.00053358 | 0.00049381 | 4.1317 | 0.00011952 | 20.5429 | 20-30 | Manufactured | ID/MT/OR-Linear Shop_4000 to 7999 lumens | 1.6262e-08 | 4.2557e-08 | 9.672e-08 | 1.9546e-07 | 3.4887e-07 | 5.5998e-07 | 8.4317e-07 | 1.1908e-06 | 1.5952e-06 | 2.028e-06 | 2.3903e-06 | 2.767e-06 | 3.123e-06 | 3.4301e-06 | 3.6156e-06 | 3.8003e-06 | 3.9357e-06 | 4.0162e-06 | 4.1117e-06 | 4.1847e-06 | 4.2292e-05 | 4.2292e-05 | 9.3073e-06 | 1
LO3Slow | New | Fixtures | Residential | Lighting | 0.00025527 | 0.00024217 | 2.0416 | 0.00011862 | -46.2769 | <0 | Manufactured | ID/MT/OR-Track_0 to 249 lumens | 7.1814e-10 | 1.8793e-09 | 4.2711e-09 | 8.6315e-09 | 1.5406e-08 | 2.4729e-08 | 3.7234e-08 | 5.2584e-08 | 7.0444e-08 | 8.9556e-08 | 1.0556e-07 | 1.2219e-07 | 1.3791e-07 | 1.5147e-07 | 1.5966e-07 | 1.6782e-07 | 1.738e-07 | 1.7735e-07 | 1.8157e-07 | 1.8479e-07 | 1.8676e-06 | 1.8676e-06 | 4.1101e-07 | 1
LO3Slow | New | Fixtures | Residential | Lighting | 0.00050008 | 0.0004744 | 3.9995 | 0.00011862 | -46.2769 | <0 | Manufactured | ID/MT/OR-Track_250 to 499 lumens | 6.5503e-08 | 1.7141e-07 | 3.8958e-07 | 7.873e-07 | 1.4052e-06 | 2.2555e-06 | 3.3962e-06 | 4.7963e-06 | 6.4254e-06 | 8.1686e-06 | 9.6279e-06 | 1.1145e-05 | 1.2579e-05 | 1.3816e-05 | 1.4563e-05 | 1.5307e-05 | 1.5853e-05 | 1.6177e-05 | 1.6561e-05 | 1.6855e-05 | 0.00017035 | 0.00017035 | 3.7489e-05 | 1
LO3Slow | New | Fixtures | Residential | Lighting | 0.00095953 | 0.00091026 | 7.674 | 0.00011862 | -46.2769 | <0 | Manufactured | ID/MT/OR-Track_500 to 999 lumens | 1.0429e-06 | 2.7291e-06 | 6.2026e-06 | 1.2535e-05 | 2.2373e-05 | 3.5911e-05 | 5.4072e-05 | 7.6363e-05 | 0.0001023 | 0.00013005 | 0.00015329 | 0.00017745 | 0.00020028 | 0.00021997 | 0.00023186 | 0.00024371 | 0.00025239 | 0.00025755 | 0.00026368 | 0.00026836 | 0.0027121 | 0.0027121 | 0.00059687 | 1
LO3Slow | New | Fixtures | Residential | Lighting | 0.001759 | 0.0016687 | 14.0682 | 0.00011862 | -46.2769 | <0 | Manufactured | ID/MT/OR-Track_1000 to 1999 lumens | 1.5154e-06 | 3.9655e-06 | 9.0126e-06 | 1.8213e-05 | 3.2509e-05 | 5.218e-05 | 7.8568e-05 | 0.00011096 | 0.00014865 | 0.00018897 | 0.00022273 | 0.00025784 | 0.00029101 | 0.00031962 | 0.00033691 | 0.00035412 | 0.00036674 | 0.00037424 | 0.00038313 | 0.00038994 | 0.0039408 | 0.0039408 | 0.00086728 | 1
LO3Slow | New | Fixtures | Residential | Lighting | 0.0034092 | 0.0032342 | 27.2659 | 0.00011862 | -46.277 | <0 | Manufactured | ID/MT/OR-Track_2000 to 3999 lumens | 2.4201e-06 | 6.333e-06 | 1.4393e-05 | 2.9087e-05 | 5.1917e-05 | 8.3334e-05 | 0.00012548 | 0.0001772 | 0.00023739 | 0.0003018 | 0.00035571 | 0.00041178 | 0.00046475 | 0.00051045 | 0.00053805 | 0.00056554 | 0.00058569 | 0.00059767 | 0.00061187 | 0.00062274 | 0.0062936 | 0.0062936 | 0.0013851 | 1
LO3Slow | New | Fixtures | Residential | Lighting | 0.0062274 | 0.0059076 | 49.8044 | 0.00011862 | -46.2769 | <0 | Manufactured | ID/MT/OR-Track_4000 to 7999 lumens | 9.736e-07 | 2.5478e-06 | 5.7904e-06 | 1.1702e-05 | 2.0886e-05 | 3.3525e-05 | 5.0479e-05 | 7.1289e-05 | 9.5502e-05 | 0.00012141 | 0.0001431 | 0.00016566 | 0.00018697 | 0.00020535 | 0.00021646 | 0.00022752 | 0.00023562 | 0.00024044 | 0.00024616 | 0.00025053 | 0.0025319 | 0.0025319 | 0.00055721 | 1
LO3Slow | New | Fixtures | Residential | Lighting | 7.0455e-05 | 6.6792e-05 | 0.56298 | 0.00011864 | -73.9725 | <0 | Manufactured | WA-Floor/Table_0 to 249 lumens | 9.9684e-08 | 2.6086e-07 | 5.9286e-07 | 1.1981e-06 | 2.1385e-06 | 3.4325e-06 | 5.1684e-06 | 7.2991e-06 | 9.7782e-06 | 1.2431e-05 | 1.4652e-05 | 1.6961e-05 | 1.9143e-05 | 2.1025e-05 | 2.2162e-05 | 2.3295e-05 | 2.4125e-05 | 2.4618e-05 | 2.5203e-05 | 2.5651e-05 | 0.00025923 | 0.00025923 | 5.7051e-05 | 1
LO3Slow | New | Fixtures | Residential | Lighting | 0.00013802 | 0.00013084 | 1.1029 | 0.00011864 | -73.9724 | <0 | Manufactured | WA-Floor/Table_250 to 499 lumens | 6.9819e-07 | 1.8271e-06 | 4.1524e-06 | 8.3917e-06 | 1.4978e-05 | 2.4042e-05 | 3.62e-05 | 5.1123e-05 | 6.8487e-05 | 8.7068e-05 | 0.00010262 | 0.0001188 | 0.00013408 | 0.00014726 | 0.00015523 | 0.00016316 | 0.00016897 | 0.00017243 | 0.00017652 | 0.00017966 | 0.0018157 | 0.0018157 | 0.00039959 | 1
LO3Slow | New | Fixtures | Residential | Lighting | 0.00026483 | 0.00025106 | 2.1161 | 0.00011864 | -73.9725 | <0 | Manufactured | WA-Floor/Table_500 to 999 lumens | 5.9282e-06 | 1.5513e-05 | 3.5258e-05 | 7.1252e-05 | 0.00012718 | 0.00020413 | 0.00030737 | 0.00043408 | 0.00058151 | 0.00073928 | 0.00087135 | 0.0010087 | 0.0011384 | 0.0012504 | 0.001318 | 0.0013854 | 0.0014347 | 0.001464 | 0.0014988 | 0.0015255 | 0.015417 | 0.015417 | 0.0033928 | 1
LO3Slow | New | Fixtures | Residential | Lighting | 0.00048549 | 0.00046025 | 3.8794 | 0.00011864 | -73.9724 | <0 | Manufactured | WA-Floor/Table_1000 to 1999 lumens | 6.5213e-06 | 1.7065e-05 | 3.8785e-05 | 7.838e-05 | 0.0001399 | 0.00022455 | 0.00033811 | 0.0004775 | 0.00063969 | 0.00081324 | 0.00095852 | 0.0011096 | 0.0012523 | 0.0013755 | 0.0014499 | 0.0015239 | 0.0015782 | 0.0016105 | 0.0016488 | 0.0016781 | 0.016959 | 0.016959 | 0.0037323 | 1
LO3Slow | New | Fixtures | Residential | Lighting | 0.00094094 | 0.00089202 | 7.5187 | 0.00011864 | -73.9725 | <0 | Manufactured | WA-Floor/Table_2000 to 3999 lumens | 1.8159e-06 | 4.7519e-06 | 1.08e-05 | 2.1825e-05 | 3.8955e-05 | 6.2528e-05 | 9.4149e-05 | 0.00013296 | 0.00017812 | 0.00022645 | 0.0002669 | 0.00030897 | 0.00034872 | 0.000383 | 0.00040372 | 0.00042435 | 0.00043946 | 0.00044845 | 0.00045911 | 0.00046726 | 0.0047223 | 0.0047223 | 0.0010393 | 1
LO3Slow | New | Fixtures | Residential | Lighting | 0.0017187 | 0.0016294 | 13.7338 | 0.00011864 | -73.9724 | <0 | Manufactured | WA-Floor/Table_4000 to 7999 lumens | 2.0909e-07 | 5.4715e-07 | 1.2435e-06 | 2.513e-06 | 4.4855e-06 | 7.1997e-06 | 1.0841e-05 | 1.531e-05 | 2.051e-05 | 2.6074e-05 | 3.0732e-05 | 3.5576e-05 | 4.0153e-05 | 4.4101e-05 | 4.6486e-05 | 4.8861e-05 | 5.0601e-05 | 5.1636e-05 | 5.2864e-05 | 5.3803e-05 | 0.00054374 | 0.00054374 | 0.00011966 | 1
LO3Slow | New | Fixtures | Residential | Lighting | 0.00011143 | 0.00010541 | 0.88796 | 0.00011871 | -37.3815 | <0 | Manufactured | WA-Ceiling and Wall Flush Mount _0 to 249 lumens | 6.6422e-08 | 1.7382e-07 | 3.9504e-07 | 7.9834e-07 | 1.4249e-06 | 2.2872e-06 | 3.4438e-06 | 4.8636e-06 | 6.5155e-06 | 8.2831e-06 | 9.7629e-06 | 1.1302e-05 | 1.2756e-05 | 1.401e-05 | 1.4767e-05 | 1.5522e-05 | 1.6075e-05 | 1.6404e-05 | 1.6794e-05 | 1.7092e-05 | 0.00017273 | 0.00017273 | 3.8015e-05 | 1
LO3Slow | New | Fixtures | Residential | Lighting | 0.00021828 | 0.0002065 | 1.7395 | 0.00011871 | -37.3815 | <0 | Manufactured | WA-Ceiling and Wall Flush Mount _250 to 499 lumens | 8.1102e-07 | 2.1223e-06 | 4.8235e-06 | 9.7478e-06 | 1.7399e-05 | 2.7927e-05 | 4.205e-05 | 5.9385e-05 | 7.9555e-05 | 0.00010114 | 0.00011921 | 0.00013799 | 0.00015575 | 0.00017106 | 0.00018031 | 0.00018953 | 0.00019628 | 0.00020029 | 0.00020505 | 0.00020869 | 0.0021091 | 0.0021091 | 0.00046416 | 1
LO3Slow | New | Fixtures | Residential | Lighting | 0.00041883 | 0.00039623 | 3.3377 | 0.00011871 | -37.3815 | <0 | Manufactured | WA-Ceiling and Wall Flush Mount _500 to 999 lumens | 7.58e-06 | 1.9836e-05 | 4.5082e-05 | 9.1105e-05 | 0.00016261 | 0.00026101 | 0.00039301 | 0.00055502 | 0.00074354 | 0.00094526 | 0.0011141 | 0.0012897 | 0.0014556 | 0.0015988 | 0.0016852 | 0.0017713 | 0.0018344 | 0.001872 | 0.0019165 | 0.0019505 | 0.019712 | 0.019712 | 0.0043382 | 1
LO3Slow | New | Fixtures | Residential | Lighting | 0.00076781 | 0.00072638 | 6.1187 | 0.00011871 | -37.3815 | <0 | Manufactured | WA-Ceiling and Wall Flush Mount _1000 to 1999 lumens | 9.3636e-06 | 2.4503e-05 | 5.569e-05 | 0.00011254 | 0.00020088 | 0.00032243 | 0.00048548 | 0.00068563 | 0.0009185 | 0.0011677 | 0.0013763 | 0.0015932 | 0.0017982 | 0.001975 | 0.0020818 | 0.0021882 | 0.0022661 | 0.0023124 | 0.0023674 | 0.0024095 | 0.024351 | 0.024351 | 0.005359 | 1
LO3Slow | New | Fixtures | Residential | Lighting | 0.0014881 | 0.0014078 | 11.8588 | 0.00011871 | -37.3815 | <0 | Manufactured | WA-Ceiling and Wall Flush Mount _2000 to 3999 lumens | 7.4055e-06 | 1.9379e-05 | 4.4044e-05 | 8.9008e-05 | 0.00015887 | 0.000255 | 0.00038396 | 0.00054225 | 0.00072642 | 0.0009235 | 0.0010885 | 0.00126 | 0.0014221 | 0.001562 | 0.0016465 | 0.0017306 | 0.0017922 | 0.0018289 | 0.0018723 | 0.0019056 | 0.019259 | 0.019259 | 0.0042383 | 1
LO3Slow | New | Fixtures | Residential | Lighting | 0.0027182 | 0.0025715 | 21.6616 | 0.00011871 | -37.3815 | <0 | Manufactured | WA-Ceiling and Wall Flush Mount _4000 to 7999 lumens | 1.7654e-06 | 4.6198e-06 | 1.05e-05 | 2.1218e-05 | 3.7872e-05 | 6.079e-05 | 9.1531e-05 | 0.00012927 | 0.00017317 | 0.00022015 | 0.00025948 | 0.00030038 | 0.00033902 | 0.00037236 | 0.00039249 | 0.00041255 | 0.00042724 | 0.00043598 | 0.00044635 | 0.00045427 | 0.004591 | 0.004591 | 0.0010104 | 1
LO3Slow | New | Fixtures | Residential | Lighting | 7.9543e-05 | 7.5085e-05 | 0.63206 | 0.00011879 | -112.4296 | <0 | Manufactured | WA-Downlight Fixture_0 to 249 lumens | 2.1571e-09 | 5.6449e-09 | 1.2829e-08 | 2.5927e-08 | 4.6276e-08 | 7.4279e-08 | 1.1184e-07 | 1.5795e-07 | 2.116e-07 | 2.69e-07 | 3.1706e-07 | 3.6703e-07 | 4.1425e-07 | 4.5498e-07 | 4.7959e-07 | 5.041e-07 | 5.2205e-07 | 5.3273e-07 | 5.4539e-07 | 5.5508e-07 | 5.6098e-06 | 5.6098e-06 | 1.2346e-06 | 1
LO3Slow | New | Fixtures | Residential | Lighting | 0.00015582 | 0.00014709 | 1.2382 | 0.00011879 | -112.4296 | <0 | Manufactured | WA-Downlight Fixture_250 to 499 lumens | 3.5631e-07 | 9.3242e-07 | 2.1191e-06 | 4.2826e-06 | 7.6438e-06 | 1.2269e-05 | 1.8474e-05 | 2.609e-05 | 3.4951e-05 | 4.4434e-05 | 5.2372e-05 | 6.0626e-05 | 6.8425e-05 | 7.5153e-05 | 7.9218e-05 | 8.3265e-05 | 8.6231e-05 | 8.7995e-05 | 9.0086e-05 | 9.1686e-05 | 0.00092661 | 0.00092661 | 0.00020392 | 1
LO3Slow | New | Fixtures | Residential | Lighting | 0.00029899 | 0.00028223 | 2.3758 | 0.00011879 | -112.4296 | <0 | Manufactured | WA-Downlight Fixture_500 to 999 lumens | 1.2513e-05 | 3.2746e-05 | 7.4422e-05 | 0.0001504 | 0.00026844 | 0.00043089 | 0.00064879 | 0.00091626 | 0.0012275 | 0.0015605 | 0.0018393 | 0.0021291 | 0.002403 | 0.0026393 | 0.0027821 | 0.0029242 | 0.0030284 | 0.0030903 | 0.0031638 | 0.00322 | 0.032542 | 0.032542 | 0.0071617 | 1
LO3Slow | New | Fixtures | Residential | Lighting | 0.00054811 | 0.0005174 | 4.3554 | 0.00011879 | -112.4296 | <0 | Manufactured | WA-Downlight Fixture_1000 to 1999 lumens | 3.82e-06 | 9.9964e-06 | 2.2719e-05 | 4.5913e-05 | 8.1949e-05 | 0.00013154 | 0.00019806 | 0.00027971 | 0.00037471 | 0.00047637 | 0.00056148 | 0.00064997 | 0.00073359 | 0.00080572 | 0.00084929 | 0.00089269 | 0.00092449 | 0.00094339 | 0.00096582 | 0.00098297 | 0.0099342 | 0.0099342 | 0.0021863 | 1
LO3Slow | New | Fixtures | Residential | Lighting | 0.0010623 | 0.0010028 | 8.4413 | 0.00011879 | -112.4296 | <0 | Manufactured | WA-Downlight Fixture_2000 to 3999 lumens | 1.1369e-06 | 2.9751e-06 | 6.7617e-06 | 1.3665e-05 | 2.439e-05 | 3.9149e-05 | 5.8946e-05 | 8.3247e-05 | 0.00011152 | 0.00014178 | 0.00016711 | 0.00019344 | 0.00021833 | 0.0002398 | 0.00025277 | 0.00026568 | 0.00027515 | 0.00028077 | 0.00028745 | 0.00029255 | 0.0029566 | 0.0029566 | 0.00065068 | 1
LO3Slow | New | Fixtures | Residential | Lighting | 0.0019404 | 0.0018317 | 15.4191 | 0.00011879 | -112.4296 | <0 | Manufactured | WA-Downlight Fixture_4000 to 7999 lumens | 3.5806e-07 | 9.37e-07 | 2.1296e-06 | 4.3036e-06 | 7.6814e-06 | 1.233e-05 | 1.8565e-05 | 2.6218e-05 | 3.5123e-05 | 4.4652e-05 | 5.2629e-05 | 6.0924e-05 | 6.8762e-05 | 7.5523e-05 | 7.9607e-05 | 8.3675e-05 | 8.6655e-05 | 8.8427e-05 | 9.0529e-05 | 9.2137e-05 | 0.00093117 | 0.00093117 | 0.00020493 | 1
LO3Slow | New | Fixtures | Residential | Lighting | 0.00014232 | 0.00016147 | 0.7969 | 0.00020262 | -73.9245 | <0 | Manufactured | WA-Exterior Porch_0 to 249 lumens | 5.7082e-11 | 1.4938e-10 | 3.3949e-10 | 6.8608e-10 | 1.2246e-09 | 1.9656e-09 | 2.9596e-09 | 4.1797e-09 | 5.5993e-09 | 7.1184e-09 | 8.3901e-09 | 9.7125e-09 | 1.0962e-08 | 1.204e-08 | 1.2691e-08 | 1.3339e-08 | 1.3815e-08 | 1.4097e-08 | 1.4432e-08 | 1.4688e-08 | 1.4845e-07 | 1.4845e-07 | 3.2669e-08 | 1
LO3Slow | New | Fixtures | Residential | Lighting | 0.0002788 | 0.00031631 | 1.5611 | 0.00020262 | -73.9245 | <0 | Manufactured | WA-Exterior Porch_250 to 499 lumens | 1.8092e-08 | 4.7345e-08 | 1.076e-07 | 2.1745e-07 | 3.8813e-07 | 6.2299e-07 | 9.3804e-07 | 1.3248e-06 | 1.7747e-06 | 2.2562e-06 | 2.6593e-06 | 3.0784e-06 | 3.4744e-06 | 3.816e-06 | 4.0224e-06 | 4.2279e-06 | 4.3785e-06 | 4.4681e-06 | 4.5743e-06 | 4.6555e-06 | 4.705e-05 | 4.705e-05 | 1.0355e-05 | 1
LO3Slow | New | Fixtures | Residential | Lighting | 0.00053494 | 0.00060693 | 2.9954 | 0.00020262 | -73.9245 | <0 | Manufactured | WA-Exterior Porch_500 to 999 lumens | 9.0449e-07 | 2.3669e-06 | 5.3794e-06 | 1.0871e-05 | 1.9404e-05 | 3.1145e-05 | 4.6896e-05 | 6.6229e-05 | 8.8723e-05 | 0.00011279 | 0.00013295 | 0.0001539 | 0.0001737 | 0.00019078 | 0.00020109 | 0.00021137 | 0.0002189 | 0.00022337 | 0.00022868 | 0.00023275 | 0.0023522 | 0.0023522 | 0.00051766 | 1
LO3Slow | New | Fixtures | Residential | Lighting | 0.00098067 | 0.0011126 | 5.4913 | 0.00020262 | -73.9245 | <0 | Manufactured | WA-Exterior Porch_1000 to 1999 lumens | 1.7714e-06 | 4.6356e-06 | 1.0536e-05 | 2.1291e-05 | 3.8002e-05 | 6.0998e-05 | 9.1845e-05 | 0.00012971 | 0.00017376 | 0.00022091 | 0.00026037 | 0.00030141 | 0.00034018 | 0.00037363 | 0.00039384 | 0.00041396 | 0.00042871 | 0.00043748 | 0.00044788 | 0.00045583 | 0.0046068 | 0.0046068 | 0.0010138 | 1
LO3Slow | New | Fixtures | Residential | Lighting | 0.0019007 | 0.0021564 | 10.6428 | 0.00020262 | -73.9245 | <0 | Manufactured | WA-Exterior Porch_2000 to 3999 lumens | 1.676e-06 | 4.3858e-06 | 9.9678e-06 | 2.0144e-05 | 3.5954e-05 | 5.7711e-05 | 8.6896e-05 | 0.00012272 | 0.0001644 | 0.000209 | 0.00024634 | 0.00028517 | 0.00032185 | 0.0003535 | 0.00037262 | 0.00039166 | 0.00040561 | 0.0004139 | 0.00042374 | 0.00043127 | 0.0043585 | 0.0043585 | 0.0009592 | 1
LO3Slow | New | Fixtures | Residential | Lighting | 0.0034718 | 0.003939 | 19.4403 | 0.00020262 | -73.9245 | <0 | Manufactured | WA-Exterior Porch_4000 to 7999 lumens | 7.3439e-08 | 1.9218e-07 | 4.3677e-07 | 8.8267e-07 | 1.5755e-06 | 2.5288e-06 | 3.8076e-06 | 5.3773e-06 | 7.2038e-06 | 9.1582e-06 | 1.0794e-05 | 1.2496e-05 | 1.4103e-05 | 1.549e-05 | 1.6327e-05 | 1.7162e-05 | 1.7773e-05 | 1.8136e-05 | 1.8568e-05 | 1.8897e-05 | 0.00019098 | 0.00019098 | 4.203e-05 | 1
LO3Slow | New | Fixtures | Residential | Lighting | 0.00011634 | 0.00013606 | 0.64697 | 0.0002103 | -109.2876 | <0 | Manufactured | WA-Chandelier/Pendant_0 to 249 lumens | 3.6565e-08 | 9.5684e-08 | 2.1747e-07 | 4.3948e-07 | 7.8441e-07 | 1.2591e-06 | 1.8958e-06 | 2.6773e-06 | 3.5867e-06 | 4.5598e-06 | 5.3744e-06 | 6.2214e-06 | 7.0218e-06 | 7.7122e-06 | 8.1293e-06 | 8.5447e-06 | 8.8491e-06 | 9.03e-06 | 9.2447e-06 | 9.4089e-06 | 9.5089e-05 | 9.5089e-05 | 2.0927e-05 | 1
LO3Slow | New | Fixtures | Residential | Lighting | 0.00022792 | 0.00026653 | 1.2674 | 0.0002103 | -109.2876 | <0 | Manufactured | WA-Chandelier/Pendant_250 to 499 lumens | 2.9556e-07 | 7.7345e-07 | 1.7578e-06 | 3.5524e-06 | 6.3406e-06 | 1.0177e-05 | 1.5324e-05 | 2.1642e-05 | 2.8992e-05 | 3.6858e-05 | 4.3443e-05 | 5.029e-05 | 5.676e-05 | 6.234e-05 | 6.5712e-05 | 6.907e-05 | 7.153e-05 | 7.2993e-05 | 7.4728e-05 | 7.6055e-05 | 0.00076863 | 0.00076863 | 0.00016916 | 1
LO3Slow | New | Fixtures | Residential | Lighting | 0.00043732 | 0.00051142 | 2.4318 | 0.0002103 | -109.2876 | <0 | Manufactured | WA-Chandelier/Pendant_500 to 999 lumens | 2.1728e-06 | 5.686e-06 | 1.2923e-05 | 2.6116e-05 | 4.6613e-05 | 7.4819e-05 | 0.00011266 | 0.0001591 | 0.00021314 | 0.00027096 | 0.00031937 | 0.0003697 | 0.00041727 | 0.00045829 | 0.00048308 | 0.00050776 | 0.00052585 | 0.0005366 | 0.00054936 | 0.00055911 | 0.0056506 | 0.0056506 | 0.0012436 | 1
LO3Slow | New | Fixtures | Residential | Lighting | 0.0008017 | 0.00093754 | 4.4581 | 0.0002103 | -109.2876 | <0 | Manufactured | WA-Chandelier/Pendant_1000 to 1999 lumens | 3.6809e-06 | 9.6324e-06 | 2.1892e-05 | 4.4241e-05 | 7.8965e-05 | 0.00012675 | 0.00019085 | 0.00026952 | 0.00036107 | 0.00045903 | 0.00054103 | 0.0006263 | 0.00070687 | 0.00077638 | 0.00081837 | 0.00086018 | 0.00089082 | 0.00090904 | 0.00093065 | 0.00094718 | 0.0095724 | 0.0095724 | 0.0021067 | 1
LO3Slow | New | Fixtures | Residential | Lighting | 0.0015538 | 0.0018171 | 8.6404 | 0.0002103 | -109.2876 | <0 | Manufactured | WA-Chandelier/Pendant_2000 to 3999 lumens | 5.3072e-06 | 1.3888e-05 | 3.1564e-05 | 6.3789e-05 | 0.00011385 | 0.00018275 | 0.00027517 | 0.00038861 | 0.0005206 | 0.00066184 | 0.00078008 | 0.00090302 | 0.0010192 | 0.0011194 | 0.0011799 | 0.0012402 | 0.0012844 | 0.0013107 | 0.0013418 | 0.0013657 | 0.013802 | 0.013802 | 0.0030374 | 1
LO3Slow | New | Fixtures | Residential | Lighting | 0.0028382 | 0.0033191 | 15.7827 | 0.0002103 | -109.2876 | <0 | Manufactured | WA-Chandelier/Pendant_4000 to 7999 lumens | 3.1883e-06 | 8.3432e-06 | 1.8962e-05 | 3.832e-05 | 6.8397e-05 | 0.00010978 | 0.0001653 | 0.00023345 | 0.00031274 | 0.00039759 | 0.00046862 | 0.00054248 | 0.00061227 | 0.00067247 | 0.00070884 | 0.00074505 | 0.00077159 | 0.00078737 | 0.00080609 | 0.00082041 | 0.0082913 | 0.0082913 | 0.0018247 | 1
LO3Slow | New | Fixtures | Residential | Lighting | 2.898e-05 | 2.7142e-05 | 0.22794 | 0.00011908 | 11.6324 | 10-20 | Manufactured | WA-Linear Flush Mount_0 to 249 lumens | 4.7846e-09 | 1.2521e-08 | 2.8456e-08 | 5.7507e-08 | 1.0264e-07 | 1.6475e-07 | 2.4807e-07 | 3.5034e-07 | 4.6933e-07 | 5.9666e-07 | 7.0326e-07 | 8.141e-07 | 9.1883e-07 | 1.0092e-06 | 1.0638e-06 | 1.1181e-06 | 1.1579e-06 | 1.1816e-06 | 1.2097e-06 | 1.2312e-06 | 1.2443e-05 | 1.2443e-05 | 2.7383e-06 | 1
LO3Slow | New | Fixtures | Residential | Lighting | 5.6772e-05 | 5.3172e-05 | 0.44653 | 0.00011908 | 11.6324 | 10-20 | Manufactured | WA-Linear Flush Mount_250 to 499 lumens | 1.3652e-07 | 3.5725e-07 | 8.1194e-07 | 1.6409e-06 | 2.9287e-06 | 4.7009e-06 | 7.0783e-06 | 9.9963e-06 | 1.3392e-05 | 1.7025e-05 | 2.0066e-05 | 2.3229e-05 | 2.6217e-05 | 2.8795e-05 | 3.0352e-05 | 3.1903e-05 | 3.3039e-05 | 3.3715e-05 | 3.4516e-05 | 3.513e-05 | 0.00035503 | 0.00035503 | 7.8133e-05 | 1
LO3Slow | New | Fixtures | Residential | Lighting | 0.00010893 | 0.00010202 | 0.85678 | 0.00011908 | 11.6324 | 10-20 | Manufactured | WA-Linear Flush Mount_500 to 999 lumens | 2.6672e-06 | 6.9798e-06 | 1.5863e-05 | 3.2058e-05 | 5.7219e-05 | 9.1844e-05 | 0.00013829 | 0.0001953 | 0.00026163 | 0.00033262 | 0.00039204 | 0.00045383 | 0.00051221 | 0.00056257 | 0.000593 | 0.0006233 | 0.0006455 | 0.0006587 | 0.00067436 | 0.00068633 | 0.0069363 | 0.0069363 | 0.0015265 | 1
LO3Slow | New | Fixtures | Residential | Lighting | 0.0001997 | 0.00018703 | 1.5707 | 0.00011908 | 11.6324 | 10-20 | Manufactured | WA-Linear Flush Mount_1000 to 1999 lumens | 4.3659e-06 | 1.1425e-05 | 2.5966e-05 | 5.2475e-05 | 9.3661e-05 | 0.00015034 | 0.00022636 | 0.00031968 | 0.00042826 | 0.00054445 | 0.00064172 | 0.00074286 | 0.00083842 | 0.00092086 | 0.00097067 | 0.0010203 | 0.0010566 | 0.0010782 | 0.0011038 | 0.0011234 | 0.011354 | 0.011354 | 0.0024987 | 1
LO3Slow | New | Fixtures | Residential | Lighting | 0.00038704 | 0.00036249 | 3.0442 | 0.00011908 | 11.6324 | 10-20 | Manufactured | WA-Linear Flush Mount_2000 to 3999 lumens | 1.6176e-06 | 4.2329e-06 | 9.6203e-06 | 1.9442e-05 | 3.4701e-05 | 5.5699e-05 | 8.3866e-05 | 0.00011844 | 0.00015867 | 0.00020172 | 0.00023775 | 0.00027522 | 0.00031063 | 0.00034117 | 0.00035963 | 0.000378 | 0.00039147 | 0.00039947 | 0.00040897 | 0.00041623 | 0.0042065 | 0.0042065 | 0.00092576 | 1
LO3Slow | New | Fixtures | Residential | Lighting | 0.00070697 | 0.00066213 | 5.5605 | 0.00011908 | 11.6324 | 10-20 | Manufactured | WA-Linear Flush Mount_4000 to 7999 lumens | 1.8683e-07 | 4.889e-07 | 1.1111e-06 | 2.2455e-06 | 4.0079e-06 | 6.4332e-06 | 9.6866e-06 | 1.368e-05 | 1.8326e-05 | 2.3298e-05 | 2.7461e-05 | 3.1788e-05 | 3.5878e-05 | 3.9406e-05 | 4.1537e-05 | 4.3659e-05 | 4.5214e-05 | 4.6139e-05 | 4.7236e-05 | 4.8075e-05 | 0.00048586 | 0.00048586 | 0.00010693 | 1
LO3Slow | New | Fixtures | Residential | Lighting | 2.1873e-05 | 2.0242e-05 | 0.16937 | 0.00011952 | 20.5429 | 20-30 | Manufactured | WA-Linear Shop_0 to 249 lumens | 1.1312e-09 | 2.9602e-09 | 6.7278e-09 | 1.3596e-08 | 2.4267e-08 | 3.8952e-08 | 5.865e-08 | 8.2829e-08 | 1.1096e-07 | 1.4107e-07 | 1.6627e-07 | 1.9247e-07 | 2.1723e-07 | 2.3859e-07 | 2.515e-07 | 2.6435e-07 | 2.7376e-07 | 2.7936e-07 | 2.86e-07 | 2.9108e-07 | 2.9418e-06 | 2.9418e-06 | 6.4741e-07 | 1
LO3Slow | New | Fixtures | Residential | Lighting | 4.2848e-05 | 3.9655e-05 | 0.33179 | 0.00011952 | 20.5429 | 20-30 | Manufactured | WA-Linear Shop_250 to 499 lumens | 0 | 0 | 0 | 0 | 0 | 0 | 0 | 0 | 0 | 0 | 0 | 0 | 0 | 0 | 0 | 0 | 0 | 0 | 0 | 0 | 0 | 0 | 0 | 1
LO3Slow | New | Fixtures | Residential | Lighting | 8.2216e-05 | 7.6087e-05 | 0.63662 | 0.00011952 | 20.5429 | 20-30 | Manufactured | WA-Linear Shop_500 to 999 lumens | 1.7788e-09 | 4.6549e-09 | 1.0579e-08 | 2.138e-08 | 3.8161e-08 | 6.1252e-08 | 9.2228e-08 | 1.3025e-07 | 1.7449e-07 | 2.2183e-07 | 2.6146e-07 | 3.0267e-07 | 3.416e-07 | 3.7519e-07 | 3.9548e-07 | 4.1569e-07 | 4.305e-07 | 4.393e-07 | 4.4974e-07 | 4.5773e-07 | 4.626e-06 | 4.626e-06 | 1.0181e-06 | 1
LO3Slow | New | Fixtures | Residential | Lighting | 0.00015072 | 0.00013949 | 1.1671 | 0.00011952 | 20.5429 | 20-30 | Manufactured | WA-Linear Shop_1000 to 1999 lumens | 9.9762e-10 | 2.6106e-09 | 5.9333e-09 | 1.1991e-08 | 2.1402e-08 | 3.4352e-08 | 5.1724e-08 | 7.3048e-08 | 9.7858e-08 | 1.2441e-07 | 1.4663e-07 | 1.6974e-07 | 1.9158e-07 | 2.1042e-07 | 2.218e-07 | 2.3313e-07 | 2.4143e-07 | 2.4637e-07 | 2.5223e-07 | 2.5671e-07 | 2.5944e-06 | 2.5944e-06 | 5.7096e-07 | 1
LO3Slow | New | Fixtures | Residential | Lighting | 0.00029211 | 0.00027034 | 2.2619 | 0.00011952 | 20.5429 | 20-30 | Manufactured | WA-Linear Shop_2000 to 3999 lumens | 0 | 0 | 0 | 0 | 0 | 0 | 0 | 0 | 0 | 0 | 0 | 0 | 0 | 0 | 0 | 0 | 0 | 0 | 0 | 0 | 0 | 0 | 0 | 1
LO3Slow | New | Fixtures | Residential | Lighting | 0.00053358 | 0.00049381 | 4.1317 | 0.00011952 | 20.5429 | 20-30 | Manufactured | WA-Linear Shop_4000 to 7999 lumens | 1.4421e-08 | 3.7739e-08 | 8.577e-08 | 1.7333e-07 | 3.0938e-07 | 4.9659e-07 | 7.4772e-07 | 1.056e-06 | 1.4146e-06 | 1.7984e-06 | 2.1197e-06 | 2.4538e-06 | 2.7695e-06 | 3.0418e-06 | 3.2063e-06 | 3.3701e-06 | 3.4901e-06 | 3.5615e-06 | 3.6462e-06 | 3.7109e-06 | 3.7504e-05 | 3.7504e-05 | 8.2537e-06 | 1
LO3Slow | New | Fixtures | Residential | Lighting | 0.00021426 | 0.00020326 | 1.7136 | 0.00011862 | -52.1552 | <0 | Manufactured | WA-Track_0 to 249 lumens | 5.3453e-10 | 1.3988e-09 | 3.1791e-09 | 6.4246e-09 | 1.1467e-08 | 1.8406e-08 | 2.7714e-08 | 3.9139e-08 | 5.2433e-08 | 6.6658e-08 | 7.8567e-08 | 9.0949e-08 | 1.0265e-07 | 1.1274e-07 | 1.1884e-07 | 1.2491e-07 | 1.2936e-07 | 1.3201e-07 | 1.3514e-07 | 1.3754e-07 | 1.3901e-06 | 1.3901e-06 | 3.0592e-07 | 1
LO3Slow | New | Fixtures | Residential | Lighting | 0.00041973 | 0.00039818 | 3.3569 | 0.00011862 | -52.1552 | <0 | Manufactured | WA-Track_250 to 499 lumens | 4.8755e-08 | 1.2759e-07 | 2.8997e-07 | 5.86e-07 | 1.0459e-06 | 1.6788e-06 | 2.5279e-06 | 3.57e-06 | 4.7825e-06 | 6.08e-06 | 7.1662e-06 | 8.2957e-06 | 9.3629e-06 | 1.0283e-05 | 1.084e-05 | 1.1394e-05 | 1.1799e-05 | 1.2041e-05 | 1.2327e-05 | 1.2546e-05 | 0.00012679 | 0.00012679 | 2.7904e-05 | 1
LO3Slow | New | Fixtures | Residential | Lighting | 0.00080537 | 0.00076401 | 6.4411 | 0.00011862 | -52.1552 | <0 | Manufactured | WA-Track_500 to 999 lumens | 7.7625e-07 | 2.0313e-06 | 4.6167e-06 | 9.3298e-06 | 1.6653e-05 | 2.6729e-05 | 4.0247e-05 | 5.6838e-05 | 7.6144e-05 | 9.6802e-05 | 0.0001141 | 0.00013208 | 0.00014907 | 0.00016373 | 0.00017258 | 0.0001814 | 0.00018786 | 0.0001917 | 0.00019626 | 0.00019974 | 0.0020187 | 0.0020187 | 0.00044426 | 1
LO3Slow | New | Fixtures | Residential | Lighting | 0.0014764 | 0.0014006 | 11.808 | 0.00011862 | -52.1552 | <0 | Manufactured | WA-Track_1000 to 1999 lumens | 1.1279e-06 | 2.9516e-06 | 6.7082e-06 | 1.3557e-05 | 2.4197e-05 | 3.8839e-05 | 5.848e-05 | 8.2589e-05 | 0.00011064 | 0.00014066 | 0.00016579 | 0.00019191 | 0.0002166 | 0.0002379 | 0.00025077 | 0.00026358 | 0.00027297 | 0.00027855 | 0.00028517 | 0.00029024 | 0.0029332 | 0.0029332 | 0.00064553 | 1
LO3Slow | New | Fixtures | Residential | Lighting | 0.0028615 | 0.0027146 | 22.8853 | 0.00011862 | -52.1552 | <0 | Manufactured | WA-Track_2000 to 3999 lumens | 1.8013e-06 | 4.7138e-06 | 1.0713e-05 | 2.165e-05 | 3.8643e-05 | 6.2027e-05 | 9.3394e-05 | 0.0001319 | 0.00017669 | 0.00022463 | 0.00026476 | 0.00030649 | 0.00034592 | 0.00037993 | 0.00040048 | 0.00042094 | 0.00043594 | 0.00044485 | 0.00045543 | 0.00046352 | 0.0046844 | 0.0046844 | 0.0010309 | 1
LO3Slow | New | Fixtures | Residential | Lighting | 0.0052269 | 0.0049585 | 41.8027 | 0.00011862 | -52.1552 | <0 | Manufactured | WA-Track_4000 to 7999 lumens | 7.2467e-07 | 1.8963e-06 | 4.3099e-06 | 8.7099e-06 | 1.5546e-05 | 2.4953e-05 | 3.7572e-05 | 5.3062e-05 | 7.1084e-05 | 9.0369e-05 | 0.00010651 | 0.0001233 | 0.00013916 | 0.00015285 | 0.00016111 | 0.00016935 | 0.00017538 | 0.00017896 | 0.00018322 | 0.00018647 | 0.0018845 | 0.0018845 | 0.00041474 | 1
LO3Slow | NR | Fixtures | Residential | Lighting | 9.9203e-05 | 9.4046e-05 | 0.7927 | 0.00011864 | -66.87 | <0 | Single Family | ID/MT/OR-Floor/Table_0 to 249 lumens | 1.1061e-05 | 2.8383e-05 | 6.2935e-05 | 0.00012323 | 0.00021676 | 0.00034729 | 0.00051289 | 0.0007054 | 0.0009119 | 0.0011175 | 0.0013083 | 0.0014741 | 0.0016094 | 0.0017134 | 0.0017886 | 0.0018398 | 0.0018724 | 0.0018915 | 0.0019014 | 0.0019072 | 0.038298 | 0.021343 | 0.0053456 | 1
LO3Slow | NR | Fixtures | Residential | Lighting | 0.00019434 | 0.00018423 | 1.5529 | 0.00011864 | -66.87 | <0 | Single Family | ID/MT/OR-Floor/Table_250 to 499 lumens | 7.7471e-05 | 0.0001988 | 0.0004408 | 0.00086312 | 0.0015182 | 0.0024325 | 0.0035923 | 0.0049406 | 0.006387 | 0.0078267 | 0.0091631 | 0.010325 | 0.011272 | 0.012001 | 0.012528 | 0.012886 | 0.013114 | 0.013248 | 0.013317 | 0.013358 | 0.26824 | 0.14949 | 0.03744 | 1
LO3Slow | NR | Fixtures | Residential | Lighting | 0.00037289 | 0.0003535 | 2.9796 | 0.00011864 | -66.87 | <0 | Single Family | ID/MT/OR-Floor/Table_500 to 999 lumens | 0.0006578 | 0.001688 | 0.0037427 | 0.0073286 | 0.012891 | 0.020654 | 0.030502 | 0.04195 | 0.054231 | 0.066455 | 0.077803 | 0.087664 | 0.095713 | 0.1019 | 0.10637 | 0.10941 | 0.11135 | 0.11249 | 0.11307 | 0.11342 | 2.2776 | 1.2693 | 0.3179 | 1
LO3Slow | NR | Fixtures | Residential | Lighting | 0.00068359 | 0.00064805 | 5.4623 | 0.00011864 | -66.87 | <0 | Single Family | ID/MT/OR-Floor/Table_1000 to 1999 lumens | 0.0007236 | 0.0018568 | 0.0041172 | 0.0080618 | 0.01418 | 0.02272 | 0.033553 | 0.046147 | 0.059656 | 0.073103 | 0.085586 | 0.096434 | 0.10529 | 0.11209 | 0.11701 | 0.12036 | 0.12249 | 0.12374 | 0.12439 | 0.12477 | 2.5055 | 1.3963 | 0.3497 | 1
LO3Slow | NR | Fixtures | Residential | Lighting | 0.0013249 | 0.001256 | 10.5866 | 0.00011864 | -66.87 | <0 | Single Family | ID/MT/OR-Floor/Table_2000 to 3999 lumens | 0.00020149 | 0.00051704 | 0.0011464 | 0.0022448 | 0.0039485 | 0.0063264 | 0.009343 | 0.01285 | 0.016611 | 0.020356 | 0.023832 | 0.026852 | 0.029318 | 0.031212 | 0.032582 | 0.033515 | 0.034108 | 0.034456 | 0.034636 | 0.034743 | 0.69765 | 0.3888 | 0.097376 | 1
LO3Slow | NR | Fixtures | Residential | Lighting | 0.0024201 | 0.0022942 | 19.3377 | 0.00011864 | -66.87 | <0 | Single Family | ID/MT/OR-Floor/Table_4000 to 7999 lumens | 2.32e-05 | 5.9534e-05 | 0.00013201 | 0.00025848 | 0.00045465 | 0.00072845 | 0.0010758 | 0.0014796 | 0.0019127 | 0.0023439 | 0.0027441 | 0.0030919 | 0.0033758 | 0.0035938 | 0.0037516 | 0.003859 | 0.0039274 | 0.0039674 | 0.0039881 | 0.0040005 | 0.08033 | 0.044768 | 0.011212 | 1
LO3Slow | NR | Fixtures | Residential | Lighting | 0.00013061 | 0.00012357 | 1.0409 | 0.00011871 | -37.1249 | <0 | Single Family | ID/MT/OR-Ceiling and Wall Flush Mount _0 to 249 lumens | 6.1358e-06 | 1.5745e-05 | 3.4912e-05 | 6.836e-05 | 0.00012024 | 0.00019265 | 0.00028451 | 0.0003913 | 0.00050585 | 0.00061988 | 0.00072573 | 0.00081771 | 0.00089279 | 0.00095047 | 0.0009922 | 0.0010206 | 0.0010387 | 0.0010493 | 0.0010547 | 0.001058 | 0.021245 | 0.01184 | 0.0029653 | 1
LO3Slow | NR | Fixtures | Residential | Lighting | 0.00025587 | 0.00024207 | 2.0391 | 0.00011871 | -37.1249 | <0 | Single Family | ID/MT/OR-Ceiling and Wall Flush Mount _250 to 499 lumens | 7.4919e-05 | 0.00019225 | 0.00042627 | 0.00083468 | 0.0014682 | 0.0023523 | 0.0034739 | 0.0047779 | 0.0061765 | 0.0075688 | 0.0088612 | 0.0099844 | 0.010901 | 0.011605 | 0.012115 | 0.012462 | 0.012682 | 0.012812 | 0.012878 | 0.012918 | 0.2594 | 0.14456 | 0.036207 | 1
LO3Slow | NR | Fixtures | Residential | Lighting | 0.00049096 | 0.00046447 | 3.9125 | 0.00011871 | -37.1249 | <0 | Single Family | ID/MT/OR-Ceiling and Wall Flush Mount _500 to 999 lumens | 0.00070021 | 0.0017968 | 0.0039841 | 0.0078012 | 0.013722 | 0.021985 | 0.032468 | 0.044655 | 0.057727 | 0.07074 | 0.082819 | 0.093316 | 0.10188 | 0.10847 | 0.11323 | 0.11647 | 0.11853 | 0.11974 | 0.12037 | 0.12074 | 2.4245 | 1.3511 | 0.3384 | 1
LO3Slow | NR | Fixtures | Residential | Lighting | 0.00090004 | 0.00085147 | 7.1725 | 0.00011871 | -37.1249 | <0 | Single Family | ID/MT/OR-Ceiling and Wall Flush Mount _1000 to 1999 lumens | 0.00086498 | 0.0022196 | 0.0049215 | 0.0096369 | 0.016951 | 0.027159 | 0.040108 | 0.055163 | 0.071311 | 0.087386 | 0.10231 | 0.11527 | 0.12586 | 0.13399 | 0.13987 | 0.14388 | 0.14642 | 0.14792 | 0.14869 | 0.14915 | 2.995 | 1.6691 | 0.41803 | 1
LO3Slow | NR | Fixtures | Residential | Lighting | 0.0017444 | 0.0016503 | 13.9011 | 0.00011871 | -37.1249 | <0 | Single Family | ID/MT/OR-Ceiling and Wall Flush Mount _2000 to 3999 lumens | 0.00068409 | 0.0017554 | 0.0038924 | 0.0076216 | 0.013406 | 0.021479 | 0.031721 | 0.043627 | 0.056399 | 0.069112 | 0.080913 | 0.091168 | 0.099539 | 0.10597 | 0.11062 | 0.11379 | 0.1158 | 0.11698 | 0.11759 | 0.11796 | 2.3686 | 1.32 | 0.33061 | 1
LO3Slow | NR | Fixtures | Residential | Lighting | 0.0031863 | 0.0030144 | 25.3921 | 0.00011871 | -37.1249 | <0 | Single Family | ID/MT/OR-Ceiling and Wall Flush Mount _4000 to 7999 lumens | 0.0001839 | 0.0004719 | 0.0010463 | 0.0020488 | 0.0036038 | 0.0057741 | 0.0085272 | 0.011728 | 0.015161 | 0.018579 | 0.021751 | 0.024508 | 0.026758 | 0.028487 | 0.029738 | 0.030589 | 0.03113 | 0.031448 | 0.031612 | 0.03171 | 0.63674 | 0.35485 | 0.088875 | 1
LO3Slow | NR | Fixtures | Residential | Lighting | 0.00010381 | 9.7994e-05 | 0.82491 | 0.00011879 | -111.0448 | <0 | Single Family | ID/MT/OR-Downlight Fixture_0 to 249 lumens | 2.5018e-07 | 6.4198e-07 | 1.4235e-06 | 2.7873e-06 | 4.9027e-06 | 7.8552e-06 | 1.1601e-05 | 1.5955e-05 | 2.0626e-05 | 2.5275e-05 | 2.9591e-05 | 3.3341e-05 | 3.6402e-05 | 3.8754e-05 | 4.0456e-05 | 4.1614e-05 | 4.235e-05 | 4.2782e-05 | 4.3006e-05 | 4.3139e-05 | 0.00086624 | 0.00048275 | 0.00012091 | 1
LO3Slow | NR | Fixtures | Residential | Lighting | 0.00020337 | 0.00019197 | 1.616 | 0.00011879 | -111.0448 | <0 | Single Family | ID/MT/OR-Downlight Fixture_250 to 499 lumens | 4.1324e-05 | 0.00010604 | 0.00023513 | 0.0004604 | 0.00080981 | 0.0012975 | 0.0019162 | 0.0026354 | 0.0034069 | 0.0041748 | 0.0048877 | 0.0055072 | 0.0060129 | 0.0064013 | 0.0066824 | 0.0068736 | 0.0069954 | 0.0070667 | 0.0071036 | 0.0071256 | 0.14308 | 0.07974 | 0.019971 | 1
LO3Slow | NR | Fixtures | Residential | Lighting | 0.00039021 | 0.00036834 | 3.1007 | 0.00011879 | -111.0448 | <0 | Single Family | ID/MT/OR-Downlight Fixture_500 to 999 lumens | 0.0014513 | 0.0037241 | 0.0082574 | 0.016169 | 0.02844 | 0.045567 | 0.067294 | 0.092553 | 0.11965 | 0.14662 | 0.17165 | 0.19341 | 0.21117 | 0.22481 | 0.23468 | 0.2414 | 0.24567 | 0.24818 | 0.24947 | 0.25024 | 5.025 | 2.8004 | 0.70137 | 1
LO3Slow | NR | Fixtures | Residential | Lighting | 0.00071535 | 0.00067525 | 5.6843 | 0.00011879 | -111.0448 | <0 | Single Family | ID/MT/OR-Downlight Fixture_1000 to 1999 lumens | 0.00044304 | 0.0011369 | 0.0025208 | 0.0049359 | 0.008682 | 0.01391 | 0.020543 | 0.028254 | 0.036525 | 0.044758 | 0.052401 | 0.059043 | 0.064464 | 0.068628 | 0.071642 | 0.073692 | 0.074997 | 0.075762 | 0.076157 | 0.076393 | 1.534 | 0.85489 | 0.21411 | 1
LO3Slow | NR | Fixtures | Residential | Lighting | 0.0013864 | 0.0013087 | 11.0168 | 0.00011879 | -111.0448 | <0 | Single Family | ID/MT/OR-Downlight Fixture_2000 to 3999 lumens | 0.00013186 | 0.00033835 | 0.00075024 | 0.001469 | 0.0025839 | 0.00414 | 0.0061141 | 0.008409 | 0.010871 | 0.013321 | 0.015596 | 0.017572 | 0.019186 | 0.020425 | 0.021322 | 0.021932 | 0.022321 | 0.022548 | 0.022666 | 0.022736 | 0.45655 | 0.25443 | 0.063724 | 1
LO3Slow | NR | Fixtures | Residential | Lighting | 0.0025325 | 0.0023905 | 20.1235 | 0.00011879 | -111.0448 | <0 | Single Family | ID/MT/OR-Downlight Fixture_4000 to 7999 lumens | 4.1527e-05 | 0.00010656 | 0.00023628 | 0.00046266 | 0.00081379 | 0.0013039 | 0.0019256 | 0.0026483 | 0.0034236 | 0.0041954 | 0.0049117 | 0.0055343 | 0.0060424 | 0.0064328 | 0.0067152 | 0.0069074 | 0.0070297 | 0.0071014 | 0.0071385 | 0.0071606 | 0.14379 | 0.080132 | 0.020069 | 1
LO3Slow | NR | Fixtures | Residential | Lighting | 0.00015581 | 0.00017678 | 0.87246 | 0.00020262 | -72.4583 | <0 | Single Family | ID/MT/OR-Exterior Porch_0 to 249 lumens | 5.5535e-09 | 1.4251e-08 | 3.1599e-08 | 6.1873e-08 | 1.0883e-07 | 1.7437e-07 | 2.5751e-07 | 3.5417e-07 | 4.5785e-07 | 5.6106e-07 | 6.5686e-07 | 7.4011e-07 | 8.0807e-07 | 8.6027e-07 | 8.9804e-07 | 9.2375e-07 | 9.401e-07 | 9.4969e-07 | 9.5465e-07 | 9.576e-07 | 1.9229e-05 | 1.0716e-05 | 2.6839e-06 | 1
LO3Slow | NR | Fixtures | Residential | Lighting | 0.00030523 | 0.0003463 | 1.7091 | 0.00020262 | -72.4583 | <0 | Single Family | ID/MT/OR-Exterior Porch_250 to 499 lumens | 1.7602e-06 | 4.5168e-06 | 1.0015e-05 | 1.9611e-05 | 3.4494e-05 | 5.5267e-05 | 8.1619e-05 | 0.00011225 | 0.00014512 | 0.00017783 | 0.00020819 | 0.00023458 | 0.00025612 | 0.00027266 | 0.00028464 | 0.00029278 | 0.00029797 | 0.000301 | 0.00030258 | 0.00030351 | 0.0060946 | 0.0033965 | 0.00085067 | 1
LO3Slow | NR | Fixtures | Residential | Lighting | 0.00058566 | 0.00066447 | 3.2794 | 0.00020262 | -72.4583 | <0 | Single Family | ID/MT/OR-Exterior Porch_500 to 999 lumens | 8.7998e-05 | 0.00022581 | 0.00050069 | 0.0009804 | 0.0017245 | 0.002763 | 0.0040804 | 0.005612 | 0.0072548 | 0.0088902 | 0.010408 | 0.011727 | 0.012804 | 0.013631 | 0.01423 | 0.014637 | 0.014896 | 0.015048 | 0.015127 | 0.015174 | 0.30469 | 0.1698 | 0.042528 | 1
LO3Slow | NR | Fixtures | Residential | Lighting | 0.0010737 | 0.0012181 | 6.0119 | 0.00020262 | -72.4583 | <0 | Single Family | ID/MT/OR-Exterior Porch_1000 to 1999 lumens | 0.00017234 | 0.00044225 | 0.0009806 | 0.0019201 | 0.0033774 | 0.0054113 | 0.0079915 | 0.010991 | 0.014209 | 0.017411 | 0.020384 | 0.022968 | 0.025077 | 0.026697 | 0.027869 | 0.028667 | 0.029174 | 0.029472 | 0.029626 | 0.029717 | 0.59674 | 0.33256 | 0.083291 | 1
LO3Slow | NR | Fixtures | Residential | Lighting | 0.0020809 | 0.0023609 | 11.6518 | 0.00020262 | -72.4583 | <0 | Single Family | ID/MT/OR-Exterior Porch_2000 to 3999 lumens | 0.00016306 | 0.00041841 | 0.00092776 | 0.0018166 | 0.0031953 | 0.0051197 | 0.0075608 | 0.010399 | 0.013443 | 0.016473 | 0.019286 | 0.02173 | 0.023726 | 0.025258 | 0.026367 | 0.027122 | 0.027602 | 0.027884 | 0.028029 | 0.028116 | 0.56458 | 0.31464 | 0.078802 | 1
LO3Slow | NR | Fixtures | Residential | Lighting | 0.003801 | 0.0043124 | 21.2835 | 0.00020262 | -72.4583 | <0 | Single Family | ID/MT/OR-Exterior Porch_4000 to 7999 lumens | 7.1449e-06 | 1.8334e-05 | 4.0653e-05 | 7.9602e-05 | 0.00014002 | 0.00022434 | 0.0003313 | 0.00045566 | 0.00058904 | 0.00072182 | 0.00084508 | 0.00095219 | 0.0010396 | 0.0011068 | 0.0011554 | 0.0011884 | 0.0012095 | 0.0012218 | 0.0012282 | 0.001232 | 0.024739 | 0.013787 | 0.003453 | 1
LO3Slow | NR | Fixtures | Residential | Lighting | 0.00017263 | 0.00020188 | 0.95994 | 0.0002103 | -89.0984 | <0 | Single Family | ID/MT/OR-Chandelier/Pendant_0 to 249 lumens | 4.8212e-06 | 1.2371e-05 | 2.7431e-05 | 5.3713e-05 | 9.4478e-05 | 0.00015138 | 0.00022355 | 0.00030746 | 0.00039747 | 0.00048707 | 0.00057023 | 0.00064251 | 0.0007015 | 0.00074682 | 0.00077961 | 0.00080193 | 0.00081613 | 0.00082445 | 0.00082875 | 0.00083132 | 0.016693 | 0.009303 | 0.00233 | 1
LO3Slow | NR | Fixtures | Residential | Lighting | 0.00033817 | 0.00039547 | 1.8805 | 0.0002103 | -89.0984 | <0 | Single Family | ID/MT/OR-Chandelier/Pendant_250 to 499 lumens | 3.8971e-05 | 0.0001 | 0.00022174 | 0.00043418 | 0.0007637 | 0.0012236 | 0.0018071 | 0.0024853 | 0.0032129 | 0.0039371 | 0.0046094 | 0.0051936 | 0.0056705 | 0.0060368 | 0.0063019 | 0.0064823 | 0.006597 | 0.0066643 | 0.0066991 | 0.0067198 | 0.13494 | 0.075199 | 0.018834 | 1
LO3Slow | NR | Fixtures | Residential | Lighting | 0.00064887 | 0.00075881 | 3.6083 | 0.0002103 | -89.0984 | <0 | Single Family | ID/MT/OR-Chandelier/Pendant_500 to 999 lumens | 0.00028649 | 0.00073516 | 0.0016301 | 0.0031919 | 0.0056143 | 0.0089954 | 0.013285 | 0.018271 | 0.023619 | 0.028944 | 0.033886 | 0.038181 | 0.041686 | 0.044379 | 0.046328 | 0.047654 | 0.048498 | 0.048992 | 0.049248 | 0.0494 | 0.99198 | 0.55282 | 0.13846 | 1
LO3Slow | NR | Fixtures | Residential | Lighting | 0.0011895 | 0.0013911 | 6.6148 | 0.0002103 | -89.0984 | <0 | Single Family | ID/MT/OR-Chandelier/Pendant_1000 to 1999 lumens | 0.00048534 | 0.0012454 | 0.0027615 | 0.0054072 | 0.009511 | 0.015239 | 0.022505 | 0.030952 | 0.040013 | 0.049032 | 0.057405 | 0.064681 | 0.070619 | 0.075181 | 0.078482 | 0.080729 | 0.082158 | 0.082996 | 0.083429 | 0.083688 | 1.6805 | 0.93652 | 0.23456 | 1
LO3Slow | NR | Fixtures | Residential | Lighting | 0.0023054 | 0.0026961 | 12.8202 | 0.0002103 | -89.0984 | <0 | Single Family | ID/MT/OR-Chandelier/Pendant_2000 to 3999 lumens | 0.00069978 | 0.0017957 | 0.0039816 | 0.0077963 | 0.013713 | 0.021972 | 0.032448 | 0.044627 | 0.057692 | 0.070696 | 0.082768 | 0.093258 | 0.10182 | 0.1084 | 0.11316 | 0.1164 | 0.11846 | 0.11967 | 0.12029 | 0.12066 | 2.423 | 1.3503 | 0.33819 | 1
LO3Slow | NR | Fixtures | Residential | Lighting | 0.0042112 | 0.0049247 | 23.4176 | 0.0002103 | -89.0984 | <0 | Single Family | ID/MT/OR-Chandelier/Pendant_4000 to 7999 lumens | 0.00042038 | 0.0010787 | 0.0023919 | 0.0046835 | 0.008238 | 0.013199 | 0.019493 | 0.026809 | 0.034657 | 0.04247 | 0.049722 | 0.056024 | 0.061168 | 0.065119 | 0.067978 | 0.069924 | 0.071162 | 0.071888 | 0.072263 | 0.072487 | 1.4556 | 0.81118 | 0.20316 | 1
LO3Slow | NR | Fixtures | Residential | Lighting | 2.898e-05 | 2.7142e-05 | 0.22794 | 0.00011908 | 11.6324 | 10-20 | Single Family | ID/MT/OR-Linear Flush Mount_0 to 249 lumens | 4.2518e-07 | 1.0911e-06 | 2.4192e-06 | 4.737e-06 | 8.3321e-06 | 1.335e-05 | 1.9715e-05 | 2.7116e-05 | 3.5053e-05 | 4.2955e-05 | 5.029e-05 | 5.6664e-05 | 6.1866e-05 | 6.5863e-05 | 6.8755e-05 | 7.0723e-05 | 7.1975e-05 | 7.2709e-05 | 7.3089e-05 | 7.3315e-05 | 0.0014722 | 0.00082044 | 0.00020548 | 1
LO3Slow | NR | Fixtures | Residential | Lighting | 5.6772e-05 | 5.3172e-05 | 0.44653 | 0.00011908 | 11.6324 | 10-20 | Single Family | ID/MT/OR-Linear Flush Mount_250 to 499 lumens | 1.2132e-05 | 3.1131e-05 | 6.9028e-05 | 0.00013516 | 0.00023774 | 0.00038092 | 0.00056254 | 0.00077369 | 0.0010002 | 0.0012256 | 0.0014349 | 0.0016168 | 0.0017652 | 0.0018793 | 0.0019618 | 0.0020179 | 0.0020537 | 0.0020746 | 0.0020854 | 0.0020919 | 0.042006 | 0.02341 | 0.0058631 | 1
LO3Slow | NR | Fixtures | Residential | Lighting | 0.00010893 | 0.00010202 | 0.85678 | 0.00011908 | 11.6324 | 10-20 | Single Family | ID/MT/OR-Linear Flush Mount_500 to 999 lumens | 0.00023702 | 0.00060822 | 0.0013486 | 0.0026407 | 0.0046448 | 0.007442 | 0.010991 | 0.015116 | 0.019541 | 0.023946 | 0.028034 | 0.031588 | 0.034488 | 0.036716 | 0.038328 | 0.039425 | 0.040123 | 0.040532 | 0.040744 | 0.04087 | 0.82068 | 0.45736 | 0.11455 | 1
LO3Slow | NR | Fixtures | Residential | Lighting | 0.0001997 | 0.00018703 | 1.5707 | 0.00011908 | 11.6324 | 10-20 | Single Family | ID/MT/OR-Linear Flush Mount_1000 to 1999 lumens | 0.00038798 | 0.00099557 | 0.0022075 | 0.0043225 | 0.007603 | 0.012182 | 0.01799 | 0.024743 | 0.031986 | 0.039196 | 0.045889 | 0.051705 | 0.056452 | 0.060099 | 0.062738 | 0.064534 | 0.065677 | 0.066346 | 0.066693 | 0.066899 | 1.3434 | 0.74865 | 0.1875 | 1
LO3Slow | NR | Fixtures | Residential | Lighting | 0.00038704 | 0.00036249 | 3.0442 | 0.00011908 | 11.6324 | 10-20 | Single Family | ID/MT/OR-Linear Flush Mount_2000 to 3999 lumens | 0.00014374 | 0.00036886 | 0.00081787 | 0.0016015 | 0.0028169 | 0.0045133 | 0.0066653 | 0.009167 | 0.011851 | 0.014522 | 0.017002 | 0.019156 | 0.020915 | 0.022266 | 0.023244 | 0.02391 | 0.024333 | 0.024581 | 0.024709 | 0.024786 | 0.49771 | 0.27737 | 0.069468 | 1
LO3Slow | NR | Fixtures | Residential | Lighting | 0.00070697 | 0.00066213 | 5.5605 | 0.00011908 | 11.6324 | 10-20 | Single Family | ID/MT/OR-Linear Flush Mount_4000 to 7999 lumens | 1.6602e-05 | 4.2603e-05 | 9.4464e-05 | 0.00018497 | 0.00032535 | 0.00052128 | 0.00076984 | 0.0010588 | 0.0013687 | 0.0016773 | 0.0019637 | 0.0022126 | 0.0024157 | 0.0025718 | 0.0026847 | 0.0027616 | 0.0028105 | 0.0028391 | 0.0028539 | 0.0028628 | 0.057485 | 0.032036 | 0.0080236 | 1
LO3Slow | NR | Fixtures | Residential | Lighting | 2.1873e-05 | 2.0242e-05 | 0.16937 | 0.00011952 | 20.5429 | 20-30 | Single Family | ID/MT/OR-Linear Shop_0 to 249 lumens | 1.0052e-07 | 2.5795e-07 | 5.7196e-07 | 1.12e-06 | 1.9699e-06 | 3.1563e-06 | 4.6612e-06 | 6.4108e-06 | 8.2875e-06 | 1.0156e-05 | 1.189e-05 | 1.3397e-05 | 1.4627e-05 | 1.5572e-05 | 1.6255e-05 | 1.6721e-05 | 1.7017e-05 | 1.719e-05 | 1.728e-05 | 1.7333e-05 | 0.00034806 | 0.00019397 | 4.8582e-05 | 1
LO3Slow | NR | Fixtures | Residential | Lighting | 4.2848e-05 | 3.9655e-05 | 0.33179 | 0.00011952 | 20.5429 | 20-30 | Single Family | ID/MT/OR-Linear Shop_250 to 499 lumens | 0 | 0 | 0 | 0 | 0 | 0 | 0 | 0 | 0 | 0 | 0 | 0 | 0 | 0 | 0 | 0 | 0 | 0 | 0 | 0 | 0 | 0 | 0 | 1
LO3Slow | NR | Fixtures | Residential | Lighting | 8.2216e-05 | 7.6087e-05 | 0.63662 | 0.00011952 | 20.5429 | 20-30 | Single Family | ID/MT/OR-Linear Shop_500 to 999 lumens | 1.5808e-07 | 4.0563e-07 | 8.9941e-07 | 1.7611e-06 | 3.0977e-06 | 4.9632e-06 | 7.3298e-06 | 1.0081e-05 | 1.3032e-05 | 1.597e-05 | 1.8697e-05 | 2.1066e-05 | 2.3001e-05 | 2.4487e-05 | 2.5562e-05 | 2.6293e-05 | 2.6759e-05 | 2.7032e-05 | 2.7173e-05 | 2.7257e-05 | 0.00054733 | 0.00030502 | 7.6395e-05 | 1
LO3Slow | NR | Fixtures | Residential | Lighting | 0.00015072 | 0.00013949 | 1.1671 | 0.00011952 | 20.5429 | 20-30 | Single Family | ID/MT/OR-Linear Shop_1000 to 1999 lumens | 8.8653e-08 | 2.2749e-07 | 5.0442e-07 | 9.877e-07 | 1.7373e-06 | 2.7835e-06 | 4.1108e-06 | 5.6537e-06 | 7.3088e-06 | 8.9563e-06 | 1.0486e-05 | 1.1815e-05 | 1.2899e-05 | 1.3733e-05 | 1.4336e-05 | 1.4746e-05 | 1.5007e-05 | 1.516e-05 | 1.5239e-05 | 1.5286e-05 | 0.00030696 | 0.00017107 | 4.2844e-05 | 1
LO3Slow | NR | Fixtures | Residential | Lighting | 0.00029211 | 0.00027034 | 2.2619 | 0.00011952 | 20.5429 | 20-30 | Single Family | ID/MT/OR-Linear Shop_2000 to 3999 lumens | 0 | 0 | 0 | 0 | 0 | 0 | 0 | 0 | 0 | 0 | 0 | 0 | 0 | 0 | 0 | 0 | 0 | 0 | 0 | 0 | 0 | 0 | 0 | 1
LO3Slow | NR | Fixtures | Residential | Lighting | 0.00053358 | 0.00049381 | 4.1317 | 0.00011952 | 20.5429 | 20-30 | Single Family | ID/MT/OR-Linear Shop_4000 to 7999 lumens | 1.2816e-06 | 3.2886e-06 | 7.2918e-06 | 1.4278e-05 | 2.5114e-05 | 4.0238e-05 | 5.9425e-05 | 8.173e-05 | 0.00010565 | 0.00012947 | 0.00015158 | 0.00017079 | 0.00018647 | 0.00019852 | 0.00020724 | 0.00021317 | 0.00021694 | 0.00021915 | 0.0002203 | 0.00022098 | 0.0044373 | 0.0024729 | 0.00061935 | 1
LO3Slow | NR | Fixtures | Residential | Lighting | 0.00025527 | 0.00024217 | 2.0416 | 0.00011862 | -46.2769 | <0 | Single Family | ID/MT/OR-Track_0 to 249 lumens | 5.6593e-08 | 1.4522e-07 | 3.22e-07 | 6.3051e-07 | 1.109e-06 | 1.7769e-06 | 2.6242e-06 | 3.6091e-06 | 4.6657e-06 | 5.7174e-06 | 6.6936e-06 | 7.5421e-06 | 8.2345e-06 | 8.7665e-06 | 9.1514e-06 | 9.4134e-06 | 9.5801e-06 | 9.6777e-06 | 9.7282e-06 | 9.7584e-06 | 0.00019595 | 0.0001092 | 2.735e-05 | 1
LO3Slow | NR | Fixtures | Residential | Lighting | 0.00050008 | 0.0004744 | 3.9995 | 0.00011862 | -46.2769 | <0 | Single Family | ID/MT/OR-Track_250 to 499 lumens | 5.162e-06 | 1.3246e-05 | 2.9371e-05 | 5.751e-05 | 0.00010116 | 0.00016208 | 0.00023936 | 0.0003292 | 0.00042557 | 0.0005215 | 0.00061054 | 0.00068793 | 0.00075109 | 0.00079961 | 0.00083472 | 0.00085861 | 0.00087382 | 0.00088273 | 0.00088733 | 0.00089008 | 0.017873 | 0.0099606 | 0.0024947 | 1
LO3Slow | NR | Fixtures | Residential | Lighting | 0.00095953 | 0.00091026 | 7.674 | 0.00011862 | -46.2769 | <0 | Single Family | ID/MT/OR-Track_500 to 999 lumens | 8.2185e-05 | 0.00021089 | 0.00046762 | 0.00091564 | 0.0016105 | 0.0025805 | 0.0038109 | 0.0052412 | 0.0067756 | 0.0083029 | 0.0097206 | 0.010953 | 0.011958 | 0.012731 | 0.01329 | 0.01367 | 0.013912 | 0.014054 | 0.014127 | 0.014171 | 0.28456 | 0.15859 | 0.039718 | 1
LO3Slow | NR | Fixtures | Residential | Lighting | 0.001759 | 0.0016687 | 14.0682 | 0.00011862 | -46.2769 | <0 | Single Family | ID/MT/OR-Track_1000 to 1999 lumens | 0.00011942 | 0.00030643 | 0.00067946 | 0.0013305 | 0.0023402 | 0.0037495 | 0.0055373 | 0.0076157 | 0.0098451 | 0.012064 | 0.014124 | 0.015915 | 0.017376 | 0.018498 | 0.019311 | 0.019863 | 0.020215 | 0.020421 | 0.020528 | 0.020591 | 0.41348 | 0.23043 | 0.057712 | 1
LO3Slow | NR | Fixtures | Residential | Lighting | 0.0034092 | 0.0032342 | 27.2659 | 0.00011862 | -46.2769 | <0 | Single Family | ID/MT/OR-Track_2000 to 3999 lumens | 0.00019071 | 0.00048939 | 0.0010851 | 0.0021248 | 0.0037373 | 0.0059881 | 0.0088433 | 0.012163 | 0.015723 | 0.019267 | 0.022557 | 0.025416 | 0.02775 | 0.029542 | 0.03084 | 0.031722 | 0.032284 | 0.032613 | 0.032784 | 0.032885 | 0.66034 | 0.368 | 0.092169 | 1
LO3Slow | NR | Fixtures | Residential | Lighting | 0.0062274 | 0.0059076 | 49.8044 | 0.00011862 | -46.277 | <0 | Single Family | ID/MT/OR-Track_4000 to 7999 lumens | 7.6724e-05 | 0.00019688 | 0.00043654 | 0.00085479 | 0.0015035 | 0.002409 | 0.0035576 | 0.004893 | 0.0063253 | 0.0077512 | 0.0090747 | 0.010225 | 0.011164 | 0.011885 | 0.012407 | 0.012762 | 0.012988 | 0.01312 | 0.013189 | 0.01323 | 0.26565 | 0.14805 | 0.037079 | 1
LO3Slow | NR | Fixtures | Residential | Lighting | 7.0455e-05 | 6.6792e-05 | 0.56298 | 0.00011864 | -73.9725 | <0 | Single Family | WA-Floor/Table_0 to 249 lumens | 8.8584e-06 | 2.2731e-05 | 5.0402e-05 | 9.8693e-05 | 0.00017359 | 0.00027814 | 0.00041076 | 0.00056493 | 0.00073031 | 0.00089493 | 0.0010477 | 0.0011805 | 0.0012889 | 0.0013722 | 0.0014325 | 0.0014735 | 0.0014995 | 0.0015148 | 0.0015227 | 0.0015275 | 0.030672 | 0.017093 | 0.0042811 | 1
LO3Slow | NR | Fixtures | Residential | Lighting | 0.00013802 | 0.00013084 | 1.1029 | 0.00011864 | -73.9724 | <0 | Single Family | WA-Floor/Table_250 to 499 lumens | 6.2045e-05 | 0.00015921 | 0.00035302 | 0.00069125 | 0.0012159 | 0.0019481 | 0.002877 | 0.0039568 | 0.0051151 | 0.0062681 | 0.0073384 | 0.0082686 | 0.0090278 | 0.009611 | 0.010033 | 0.01032 | 0.010503 | 0.01061 | 0.010665 | 0.010698 | 0.21483 | 0.11972 | 0.029985 | 1
LO3Slow | NR | Fixtures | Residential | Lighting | 0.00026483 | 0.00025106 | 2.1161 | 0.00011864 | -73.9724 | <0 | Single Family | WA-Floor/Table_500 to 999 lumens | 0.00052681 | 0.0013518 | 0.0029974 | 0.0058693 | 0.010324 | 0.016541 | 0.024428 | 0.033597 | 0.043432 | 0.053222 | 0.06231 | 0.070207 | 0.076653 | 0.081605 | 0.085189 | 0.087627 | 0.089179 | 0.090088 | 0.090558 | 0.090838 | 1.8241 | 1.0165 | 0.2546 | 1
LO3Slow | NR | Fixtures | Residential | Lighting | 0.00048549 | 0.00046025 | 3.8794 | 0.00011864 | -73.9724 | <0 | Single Family | WA-Floor/Table_1000 to 1999 lumens | 0.00057951 | 0.0014871 | 0.0032973 | 0.0064564 | 0.011356 | 0.018196 | 0.026872 | 0.036958 | 0.047777 | 0.058546 | 0.068543 | 0.077231 | 0.084322 | 0.089769 | 0.093711 | 0.096393 | 0.0981 | 0.0991 | 0.099618 | 0.099926 | 2.0065 | 1.1182 | 0.28007 | 1
LO3Slow | NR | Fixtures | Residential | Lighting | 0.00094094 | 0.00089202 | 7.5187 | 0.00011864 | -73.9724 | <0 | Single Family | WA-Floor/Table_2000 to 3999 lumens | 0.00016137 | 0.00041408 | 0.00091815 | 0.0017978 | 0.0031622 | 0.0050666 | 0.0074825 | 0.010291 | 0.013304 | 0.016302 | 0.019086 | 0.021505 | 0.02348 | 0.024997 | 0.026094 | 0.026841 | 0.027316 | 0.027595 | 0.027739 | 0.027825 | 0.55873 | 0.31138 | 0.077986 | 1
LO3Slow | NR | Fixtures | Residential | Lighting | 0.0017187 | 0.0016294 | 13.7338 | 0.00011864 | -73.9724 | <0 | Single Family | WA-Floor/Table_4000 to 7999 lumens | 1.858e-05 | 4.7679e-05 | 0.00010572 | 0.00020701 | 0.00036411 | 0.00058339 | 0.00086156 | 0.0011849 | 0.0015318 | 0.0018771 | 0.0021976 | 0.0024762 | 0.0027035 | 0.0028782 | 0.0030046 | 0.0030906 | 0.0031453 | 0.0031774 | 0.003194 | 0.0032038 | 0.064334 | 0.035853 | 0.0089796 | 1
LO3Slow | NR | Fixtures | Residential | Lighting | 0.00011143 | 0.00010541 | 0.88796 | 0.00011871 | -37.3815 | <0 | Single Family | WA-Ceiling and Wall Flush Mount _0 to 249 lumens | 5.9026e-06 | 1.5146e-05 | 3.3584e-05 | 6.5762e-05 | 0.00011567 | 0.00018533 | 0.0002737 | 0.00037643 | 0.00048662 | 0.00059632 | 0.00069814 | 0.00078663 | 0.00085885 | 0.00091434 | 0.00095448 | 0.0009818 | 0.00099919 | 0.0010094 | 0.0010146 | 0.0010178 | 0.020437 | 0.01139 | 0.0028526 | 1
LO3Slow | NR | Fixtures | Residential | Lighting | 0.00021828 | 0.0002065 | 1.7395 | 0.00011871 | -37.3815 | <0 | Single Family | WA-Ceiling and Wall Flush Mount _250 to 499 lumens | 7.2071e-05 | 0.00018494 | 0.00041007 | 0.00080296 | 0.0014123 | 0.0022629 | 0.0033419 | 0.0045962 | 0.0059417 | 0.0072811 | 0.0085244 | 0.0096048 | 0.010487 | 0.011164 | 0.011654 | 0.011988 | 0.0122 | 0.012325 | 0.012389 | 0.012427 | 0.24954 | 0.13907 | 0.034831 | 1
LO3Slow | NR | Fixtures | Residential | Lighting | 0.00041883 | 0.00039623 | 3.3377 | 0.00011871 | -37.3815 | <0 | Single Family | WA-Ceiling and Wall Flush Mount _500 to 999 lumens | 0.00067359 | 0.0017285 | 0.0038326 | 0.0075046 | 0.0132 | 0.02115 | 0.031234 | 0.042958 | 0.055533 | 0.068051 | 0.079671 | 0.089769 | 0.098011 | 0.10434 | 0.10892 | 0.11204 | 0.11403 | 0.11519 | 0.11579 | 0.11615 | 2.3323 | 1.2998 | 0.32554 | 1
LO3Slow | NR | Fixtures | Residential | Lighting | 0.00076781 | 0.00072638 | 6.1187 | 0.00011871 | -37.3815 | <0 | Single Family | WA-Ceiling and Wall Flush Mount _1000 to 1999 lumens | 0.0008321 | 0.0021352 | 0.0047345 | 0.0092705 | 0.016306 | 0.026126 | 0.038584 | 0.053066 | 0.0686 | 0.084064 | 0.098418 | 0.11089 | 0.12107 | 0.1289 | 0.13456 | 0.13841 | 0.14086 | 0.14229 | 0.14304 | 0.14348 | 2.8811 | 1.6056 | 0.40214 | 1
LO3Slow | NR | Fixtures | Residential | Lighting | 0.0014881 | 0.0014078 | 11.8588 | 0.00011871 | -37.3815 | <0 | Single Family | WA-Ceiling and Wall Flush Mount _2000 to 3999 lumens | 0.00065809 | 0.0016887 | 0.0037444 | 0.0073319 | 0.012896 | 0.020663 | 0.030515 | 0.041969 | 0.054255 | 0.066485 | 0.077837 | 0.087703 | 0.095755 | 0.10194 | 0.10642 | 0.10946 | 0.1114 | 0.11254 | 0.11312 | 0.11347 | 2.2786 | 1.2699 | 0.31804 | 1
LO3Slow | NR | Fixtures | Residential | Lighting | 0.0027182 | 0.0025715 | 21.6616 | 0.00011871 | -37.3815 | <0 | Single Family | WA-Ceiling and Wall Flush Mount _4000 to 7999 lumens | 0.00017691 | 0.00045396 | 0.0010066 | 0.001971 | 0.0034668 | 0.0055546 | 0.0082031 | 0.011282 | 0.014585 | 0.017872 | 0.020924 | 0.023576 | 0.025741 | 0.027404 | 0.028607 | 0.029426 | 0.029947 | 0.030252 | 0.03041 | 0.030504 | 0.61254 | 0.34136 | 0.085496 | 1
LO3Slow | NR | Fixtures | Residential | Lighting | 7.9543e-05 | 7.5085e-05 | 0.63206 | 0.00011879 | -112.4296 | <0 | Single Family | WA-Downlight Fixture_0 to 249 lumens | 2.1616e-07 | 5.5469e-07 | 1.2299e-06 | 2.4083e-06 | 4.2361e-06 | 6.7872e-06 | 1.0023e-05 | 1.3786e-05 | 1.7821e-05 | 2.1838e-05 | 2.5567e-05 | 2.8808e-05 | 3.1453e-05 | 3.3485e-05 | 3.4955e-05 | 3.5956e-05 | 3.6592e-05 | 3.6965e-05 | 3.7158e-05 | 3.7273e-05 | 0.00074846 | 0.00041712 | 0.00010447 | 1
LO3Slow | NR | Fixtures | Residential | Lighting | 0.00015582 | 0.00014709 | 1.2382 | 0.00011879 | -112.4296 | <0 | Single Family | WA-Downlight Fixture_250 to 499 lumens | 3.5706e-05 | 9.1623e-05 | 0.00020316 | 0.0003978 | 0.00069971 | 0.0011211 | 0.0016556 | 0.0022771 | 0.0029437 | 0.0036072 | 0.0042232 | 0.0047584 | 0.0051953 | 0.005531 | 0.0057738 | 0.0059391 | 0.0060443 | 0.0061059 | 0.0061378 | 0.0061567 | 0.12363 | 0.068898 | 0.017256 | 1
LO3Slow | NR | Fixtures | Residential | Lighting | 0.00029899 | 0.00028223 | 2.3758 | 0.00011879 | -112.4296 | <0 | Single Family | WA-Downlight Fixture_500 to 999 lumens | 0.001254 | 0.0032177 | 0.0071347 | 0.013971 | 0.024573 | 0.039372 | 0.058145 | 0.079969 | 0.10338 | 0.12668 | 0.14831 | 0.16711 | 0.18246 | 0.19424 | 0.20277 | 0.20858 | 0.21227 | 0.21443 | 0.21555 | 0.21622 | 4.3418 | 2.4196 | 0.60601 | 1
LO3Slow | NR | Fixtures | Residential | Lighting | 0.00054811 | 0.0005174 | 4.3554 | 0.00011879 | -112.4296 | <0 | Single Family | WA-Downlight Fixture_1000 to 1999 lumens | 0.0003828 | 0.00098229 | 0.0021781 | 0.0042648 | 0.0075016 | 0.012019 | 0.01775 | 0.024413 | 0.031559 | 0.038673 | 0.045277 | 0.051015 | 0.055699 | 0.059298 | 0.061901 | 0.063673 | 0.064801 | 0.065461 | 0.065803 | 0.066007 | 1.3254 | 0.73866 | 0.185 | 1
LO3Slow | NR | Fixtures | Residential | Lighting | 0.0010623 | 0.0010028 | 8.4413 | 0.00011879 | -112.4296 | <0 | Single Family | WA-Downlight Fixture_2000 to 3999 lumens | 0.00011393 | 0.00029235 | 0.00064823 | 0.0012693 | 0.0022326 | 0.0035772 | 0.0052828 | 0.0072657 | 0.0093926 | 0.01151 | 0.013475 | 0.015183 | 0.016577 | 0.017648 | 0.018423 | 0.01895 | 0.019286 | 0.019483 | 0.019584 | 0.019645 | 0.39448 | 0.21984 | 0.05506 | 1
LO3Slow | NR | Fixtures | Residential | Lighting | 0.0019404 | 0.0018317 | 15.4191 | 0.00011879 | -112.4296 | <0 | Single Family | WA-Downlight Fixture_4000 to 7999 lumens | 3.5881e-05 | 9.2074e-05 | 0.00020416 | 0.00039976 | 0.00070315 | 0.0011266 | 0.0016638 | 0.0022883 | 0.0029581 | 0.003625 | 0.0042439 | 0.0047818 | 0.0052209 | 0.0055582 | 0.0058022 | 0.0059683 | 0.006074 | 0.0061359 | 0.0061679 | 0.006187 | 0.12424 | 0.069237 | 0.017341 | 1
LO3Slow | NR | Fixtures | Residential | Lighting | 0.00014232 | 0.00016147 | 0.7969 | 0.00020262 | -73.9245 | <0 | Single Family | WA-Exterior Porch_0 to 249 lumens | 5.7202e-09 | 1.4678e-08 | 3.2547e-08 | 6.3729e-08 | 1.121e-07 | 1.796e-07 | 2.6524e-07 | 3.648e-07 | 4.7159e-07 | 5.7789e-07 | 6.7656e-07 | 7.6232e-07 | 8.3231e-07 | 8.8608e-07 | 9.2498e-07 | 9.5146e-07 | 9.6831e-07 | 9.7818e-07 | 9.8329e-07 | 9.8633e-07 | 1.9806e-05 | 1.1038e-05 | 2.7644e-06 | 1
LO3Slow | NR | Fixtures | Residential | Lighting | 0.0002788 | 0.00031631 | 1.5611 | 0.00020262 | -73.9245 | <0 | Single Family | WA-Exterior Porch_250 to 499 lumens | 1.813e-06 | 4.6523e-06 | 1.0316e-05 | 2.0199e-05 | 3.5529e-05 | 5.6925e-05 | 8.4068e-05 | 0.00011562 | 0.00014947 | 0.00018316 | 0.00021444 | 0.00024162 | 0.0002638 | 0.00028084 | 0.00029318 | 0.00030157 | 0.00030691 | 0.00031004 | 0.00031165 | 0.00031262 | 0.0062775 | 0.0034984 | 0.00087619 | 1
LO3Slow | NR | Fixtures | Residential | Lighting | 0.00053494 | 0.00060693 | 2.9954 | 0.00020262 | -73.9245 | <0 | Single Family | WA-Exterior Porch_500 to 999 lumens | 9.0638e-05 | 0.00023258 | 0.00051571 | 0.0010098 | 0.0017762 | 0.0028459 | 0.0042028 | 0.0057803 | 0.0074725 | 0.0091569 | 0.01072 | 0.012079 | 0.013188 | 0.01404 | 0.014657 | 0.015076 | 0.015343 | 0.0155 | 0.015581 | 0.015629 | 0.31383 | 0.1749 | 0.043804 | 1
LO3Slow | NR | Fixtures | Residential | Lighting | 0.00098067 | 0.0011126 | 5.4913 | 0.00020262 | -73.9245 | <0 | Single Family | WA-Exterior Porch_1000 to 1999 lumens | 0.00017751 | 0.00045552 | 0.00101 | 0.0019777 | 0.0034787 | 0.0055736 | 0.0082312 | 0.011321 | 0.014635 | 0.017934 | 0.020996 | 0.023657 | 0.025829 | 0.027498 | 0.028705 | 0.029527 | 0.03005 | 0.030356 | 0.030515 | 0.030609 | 0.61464 | 0.34254 | 0.08579 | 1
LO3Slow | NR | Fixtures | Residential | Lighting | 0.0019007 | 0.0021564 | 10.6428 | 0.00020262 | -73.9245 | <0 | Single Family | WA-Exterior Porch_2000 to 3999 lumens | 0.00016795 | 0.00043097 | 0.00095559 | 0.0018711 | 0.0032912 | 0.0052733 | 0.0077877 | 0.010711 | 0.013846 | 0.016967 | 0.019864 | 0.022382 | 0.024437 | 0.026016 | 0.027158 | 0.027936 | 0.02843 | 0.02872 | 0.02887 | 0.028959 | 0.58152 | 0.32408 | 0.081166 | 1
LO3Slow | NR | Fixtures | Residential | Lighting | 0.0034718 | 0.003939 | 19.4403 | 0.00020262 | -73.9245 | <0 | Single Family | WA-Exterior Porch_4000 to 7999 lumens | 7.3592e-06 | 1.8884e-05 | 4.1873e-05 | 8.199e-05 | 0.00014422 | 0.00023107 | 0.00034124 | 0.00046933 | 0.00060672 | 0.00074348 | 0.00087043 | 0.00098076 | 0.0010708 | 0.00114 | 0.00119 | 0.0012241 | 0.0012458 | 0.0012585 | 0.001265 | 0.001269 | 0.025481 | 0.014201 | 0.0035566 | 1
LO3Slow | NR | Fixtures | Residential | Lighting | 0.00011634 | 0.00013606 | 0.64697 | 0.0002103 | -109.2876 | <0 | Single Family | WA-Chandelier/Pendant_0 to 249 lumens | 3.6641e-06 | 9.4024e-06 | 2.0848e-05 | 4.0822e-05 | 7.1804e-05 | 0.00011505 | 0.0001699 | 0.00023367 | 0.00030208 | 0.00037017 | 0.00043338 | 0.00048831 | 0.00053315 | 0.00056759 | 0.00059251 | 0.00060947 | 0.00062026 | 0.00062658 | 0.00062986 | 0.00063181 | 0.012687 | 0.0070703 | 0.0017708 | 1
LO3Slow | NR | Fixtures | Residential | Lighting | 0.00022792 | 0.00026653 | 1.2674 | 0.0002103 | -109.2876 | <0 | Single Family | WA-Chandelier/Pendant_250 to 499 lumens | 2.9618e-05 | 7.6002e-05 | 0.00016852 | 0.00032998 | 0.00058042 | 0.00092995 | 0.0013734 | 0.0018889 | 0.0024418 | 0.0029922 | 0.0035032 | 0.0039472 | 0.0043096 | 0.004588 | 0.0047894 | 0.0049265 | 0.0050138 | 0.0050649 | 0.0050913 | 0.0051071 | 0.10255 | 0.057152 | 0.014314 | 1
LO3Slow | NR | Fixtures | Residential | Lighting | 0.00043732 | 0.00051142 | 2.4318 | 0.0002103 | -109.2876 | <0 | Single Family | WA-Chandelier/Pendant_500 to 999 lumens | 0.00021774 | 0.00055873 | 0.0012389 | 0.0024258 | 0.0042669 | 0.0068365 | 0.010096 | 0.013886 | 0.017951 | 0.021997 | 0.025753 | 0.029018 | 0.031682 | 0.033728 | 0.035209 | 0.036217 | 0.036859 | 0.037234 | 0.037429 | 0.037545 | 0.75391 | 0.42015 | 0.10523 | 1
LO3Slow | NR | Fixtures | Residential | Lighting | 0.0008017 | 0.00093754 | 4.4581 | 0.0002103 | -109.2876 | <0 | Single Family | WA-Chandelier/Pendant_1000 to 1999 lumens | 0.00036886 | 0.00094652 | 0.0020987 | 0.0041095 | 0.0072284 | 0.011582 | 0.017104 | 0.023524 | 0.03041 | 0.037265 | 0.043628 | 0.049158 | 0.053671 | 0.057138 | 0.059647 | 0.061354 | 0.062441 | 0.063077 | 0.063407 | 0.063603 | 1.2772 | 0.71176 | 0.17826 | 1
LO3Slow | NR | Fixtures | Residential | Lighting | 0.0015538 | 0.0018171 | 8.6404 | 0.0002103 | -109.2876 | <0 | Single Family | WA-Chandelier/Pendant_2000 to 3999 lumens | 0.00053183 | 0.0013647 | 0.003026 | 0.0059253 | 0.010422 | 0.016699 | 0.024661 | 0.033917 | 0.043846 | 0.053729 | 0.062904 | 0.070877 | 0.077384 | 0.082384 | 0.086001 | 0.088463 | 0.090029 | 0.090947 | 0.091422 | 0.091705 | 1.8415 | 1.0262 | 0.25703 | 1
LO3Slow | NR | Fixtures | Residential | Lighting | 0.0028382 | 0.0033191 | 15.7827 | 0.0002103 | -109.2876 | <0 | Single Family | WA-Chandelier/Pendant_4000 to 7999 lumens | 0.00031949 | 0.00081984 | 0.0018178 | 0.0035595 | 0.0062609 | 0.010031 | 0.014815 | 0.020375 | 0.02634 | 0.032277 | 0.037789 | 0.042578 | 0.046488 | 0.049491 | 0.051664 | 0.053143 | 0.054084 | 0.054635 | 0.05492 | 0.05509 | 1.1062 | 0.6165 | 0.1544 | 1
LO3Slow | NR | Fixtures | Residential | Lighting | 2.898e-05 | 2.7142e-05 | 0.22794 | 0.00011908 | 11.6324 | 10-20 | Single Family | WA-Linear Flush Mount_0 to 249 lumens | 4.7946e-07 | 1.2303e-06 | 2.728e-06 | 5.3418e-06 | 9.3958e-06 | 1.5054e-05 | 2.2232e-05 | 3.0577e-05 | 3.9528e-05 | 4.8439e-05 | 5.6709e-05 | 6.3897e-05 | 6.9764e-05 | 7.4271e-05 | 7.7532e-05 | 7.9751e-05 | 8.1164e-05 | 8.1991e-05 | 8.2419e-05 | 8.2674e-05 | 0.0016601 | 0.00092518 | 0.00023172 | 1
LO3Slow | NR | Fixtures | Residential | Lighting | 5.6772e-05 | 5.3172e-05 | 0.44653 | 0.00011908 | 11.6324 | 10-20 | Single Family | WA-Linear Flush Mount_250 to 499 lumens | 1.3681e-05 | 3.5105e-05 | 7.784e-05 | 0.00015242 | 0.00026809 | 0.00042954 | 0.00063436 | 0.00087246 | 0.0011279 | 0.0013821 | 0.0016181 | 0.0018232 | 0.0019906 | 0.0021192 | 0.0022122 | 0.0022756 | 0.0023158 | 0.0023395 | 0.0023517 | 0.0023589 | 0.047368 | 0.026398 | 0.0066116 | 1
LO3Slow | NR | Fixtures | Residential | Lighting | 0.00010893 | 0.00010202 | 0.85678 | 0.00011908 | 11.6324 | 10-20 | Single Family | WA-Linear Flush Mount_500 to 999 lumens | 0.00026728 | 0.00068586 | 0.0015208 | 0.0029778 | 0.0052378 | 0.0083921 | 0.012394 | 0.017045 | 0.022035 | 0.027002 | 0.031613 | 0.03562 | 0.038891 | 0.041403 | 0.043221 | 0.044458 | 0.045245 | 0.045707 | 0.045945 | 0.046087 | 0.92545 | 0.51575 | 0.12917 | 1
LO3Slow | NR | Fixtures | Residential | Lighting | 0.0001997 | 0.00018703 | 1.5707 | 0.00011908 | 11.6324 | 10-20 | Single Family | WA-Linear Flush Mount_1000 to 1999 lumens | 0.00043751 | 0.0011227 | 0.0024893 | 0.0048743 | 0.0085736 | 0.013737 | 0.020287 | 0.027901 | 0.036069 | 0.0442 | 0.051747 | 0.058306 | 0.063659 | 0.067772 | 0.070747 | 0.072772 | 0.074061 | 0.074816 | 0.075207 | 0.075439 | 1.5148 | 0.84422 | 0.21144 | 1
LO3Slow | NR | Fixtures | Residential | Lighting | 0.00038704 | 0.00036249 | 3.0442 | 0.00011908 | 11.6324 | 10-20 | Single Family | WA-Linear Flush Mount_2000 to 3999 lumens | 0.00016209 | 0.00041594 | 0.00092228 | 0.0018059 | 0.0031765 | 0.0050894 | 0.0075162 | 0.010337 | 0.013363 | 0.016376 | 0.019172 | 0.021602 | 0.023585 | 0.025109 | 0.026212 | 0.026962 | 0.027439 | 0.027719 | 0.027864 | 0.02795 | 0.56124 | 0.31278 | 0.078337 | 1
LO3Slow | NR | Fixtures | Residential | Lighting | 0.00070697 | 0.00066213 | 5.5605 | 0.00011908 | 11.6324 | 10-20 | Single Family | WA-Linear Flush Mount_4000 to 7999 lumens | 1.8722e-05 | 4.8042e-05 | 0.00010652 | 0.00020858 | 0.00036688 | 0.00058783 | 0.00086812 | 0.001194 | 0.0015435 | 0.0018914 | 0.0022144 | 0.002495 | 0.0027241 | 0.0029001 | 0.0030274 | 0.0031141 | 0.0031692 | 0.0032015 | 0.0032183 | 0.0032282 | 0.064824 | 0.036126 | 0.0090479 | 1
LO3Slow | NR | Fixtures | Residential | Lighting | 2.1873e-05 | 2.0242e-05 | 0.16937 | 0.00011952 | 20.5429 | 20-30 | Single Family | WA-Linear Shop_0 to 249 lumens | 1.1336e-07 | 2.9088e-07 | 6.4498e-07 | 1.2629e-06 | 2.2214e-06 | 3.5592e-06 | 5.2563e-06 | 7.2292e-06 | 9.3455e-06 | 1.1452e-05 | 1.3408e-05 | 1.5107e-05 | 1.6494e-05 | 1.756e-05 | 1.8331e-05 | 1.8855e-05 | 1.9189e-05 | 1.9385e-05 | 1.9486e-05 | 1.9546e-05 | 0.0003925 | 0.00021874 | 5.4783e-05 | 1
LO3Slow | NR | Fixtures | Residential | Lighting | 4.2848e-05 | 3.9655e-05 | 0.33179 | 0.00011952 | 20.5429 | 20-30 | Single Family | WA-Linear Shop_250 to 499 lumens | 0 | 0 | 0 | 0 | 0 | 0 | 0 | 0 | 0 | 0 | 0 | 0 | 0 | 0 | 0 | 0 | 0 | 0 | 0 | 0 | 0 | 0 | 0 | 1
LO3Slow | NR | Fixtures | Residential | Lighting | 8.2216e-05 | 7.6087e-05 | 0.63662 | 0.00011952 | 20.5429 | 20-30 | Single Family | WA-Linear Shop_500 to 999 lumens | 1.7825e-07 | 4.5741e-07 | 1.0142e-06 | 1.986e-06 | 3.4932e-06 | 5.5969e-06 | 8.2655e-06 | 1.1368e-05 | 1.4696e-05 | 1.8008e-05 | 2.1083e-05 | 2.3756e-05 | 2.5937e-05 | 2.7612e-05 | 2.8825e-05 | 2.965e-05 | 3.0175e-05 | 3.0483e-05 | 3.0642e-05 | 3.0737e-05 | 0.0006172 | 0.00034396 | 8.6147e-05 | 1
LO3Slow | NR | Fixtures | Residential | Lighting | 0.00015072 | 0.00013949 | 1.1671 | 0.00011952 | 20.5429 | 20-30 | Single Family | WA-Linear Shop_1000 to 1999 lumens | 9.997e-08 | 2.5653e-07 | 5.6881e-07 | 1.1138e-06 | 1.9591e-06 | 3.1389e-06 | 4.6356e-06 | 6.3755e-06 | 8.2418e-06 | 1.01e-05 | 1.1824e-05 | 1.3323e-05 | 1.4546e-05 | 1.5486e-05 | 1.6166e-05 | 1.6629e-05 | 1.6923e-05 | 1.7095e-05 | 1.7185e-05 | 1.7238e-05 | 0.00034614 | 0.0001929 | 4.8314e-05 | 1
LO3Slow | NR | Fixtures | Residential | Lighting | 0.00029211 | 0.00027034 | 2.2619 | 0.00011952 | 20.5429 | 20-30 | Single Family | WA-Linear Shop_2000 to 3999 lumens | 0 | 0 | 0 | 0 | 0 | 0 | 0 | 0 | 0 | 0 | 0 | 0 | 0 | 0 | 0 | 0 | 0 | 0 | 0 | 0 | 0 | 0 | 0 | 1
LO3Slow | NR | Fixtures | Residential | Lighting | 0.00053358 | 0.00049381 | 4.1317 | 0.00011952 | 20.5429 | 20-30 | Single Family | WA-Linear Shop_4000 to 7999 lumens | 1.4452e-06 | 3.7084e-06 | 8.2227e-06 | 1.6101e-05 | 2.832e-05 | 4.5375e-05 | 6.7011e-05 | 9.2163e-05 | 0.00011914 | 0.000146 | 0.00017093 | 0.00019259 | 0.00021028 | 0.00022386 | 0.00023369 | 0.00024038 | 0.00024464 | 0.00024713 | 0.00024842 | 0.00024919 | 0.0050038 | 0.0027886 | 0.00069842 | 1
LO3Slow | NR | Fixtures | Residential | Lighting | 0.00021426 | 0.00020326 | 1.7136 | 0.00011862 | -52.1552 | <0 | Single Family | WA-Track_0 to 249 lumens | 5.3564e-08 | 1.3745e-07 | 3.0477e-07 | 5.9677e-07 | 1.0497e-06 | 1.6818e-06 | 2.4837e-06 | 3.416e-06 | 4.416e-06 | 5.4114e-06 | 6.3354e-06 | 7.1385e-06 | 7.7939e-06 | 8.2974e-06 | 8.6617e-06 | 8.9096e-06 | 9.0674e-06 | 9.1598e-06 | 9.2077e-06 | 9.2362e-06 | 0.00018546 | 0.00010336 | 2.5887e-05 | 1
LO3Slow | NR | Fixtures | Residential | Lighting | 0.00041973 | 0.00039818 | 3.3569 | 0.00011862 | -52.1552 | <0 | Single Family | WA-Track_250 to 499 lumens | 4.8857e-06 | 1.2537e-05 | 2.7799e-05 | 5.4433e-05 | 9.5744e-05 | 0.0001534 | 0.00022655 | 0.00031158 | 0.00040279 | 0.00049359 | 0.00057787 | 0.00065112 | 0.0007109 | 0.00075682 | 0.00079005 | 0.00081267 | 0.00082706 | 0.00083549 | 0.00083985 | 0.00084245 | 0.016917 | 0.0094276 | 0.0023612 | 1
LO3Slow | NR | Fixtures | Residential | Lighting | 0.00080537 | 0.00076401 | 6.4411 | 0.00011862 | -52.1552 | <0 | Single Family | WA-Track_500 to 999 lumens | 7.7787e-05 | 0.00019961 | 0.00044259 | 0.00086664 | 0.0015244 | 0.0024424 | 0.0036069 | 0.0049608 | 0.006413 | 0.0078586 | 0.0092004 | 0.010367 | 0.011318 | 0.01205 | 0.012579 | 0.012939 | 0.013168 | 0.013302 | 0.013371 | 0.013413 | 0.26933 | 0.1501 | 0.037593 | 1
LO3Slow | NR | Fixtures | Residential | Lighting | 0.0014764 | 0.0014006 | 11.808 | 0.00011862 | -52.1552 | <0 | Single Family | WA-Track_1000 to 1999 lumens | 0.00011303 | 0.00029004 | 0.0006431 | 0.0012593 | 0.002215 | 0.0035488 | 0.005241 | 0.0072082 | 0.0093183 | 0.011419 | 0.013369 | 0.015063 | 0.016446 | 0.017508 | 0.018277 | 0.0188 | 0.019133 | 0.019328 | 0.019429 | 0.019489 | 0.39135 | 0.2181 | 0.054624 | 1
LO3Slow | NR | Fixtures | Residential | Lighting | 0.0028615 | 0.0027146 | 22.8853 | 0.00011862 | -52.1552 | <0 | Single Family | WA-Track_2000 to 3999 lumens | 0.00018051 | 0.0004632 | 0.0010271 | 0.0020111 | 0.0035373 | 0.0056676 | 0.00837 | 0.011512 | 0.014882 | 0.018236 | 0.02135 | 0.024056 | 0.026265 | 0.027962 | 0.029189 | 0.030025 | 0.030557 | 0.030868 | 0.031029 | 0.031125 | 0.625 | 0.34831 | 0.087236 | 1
LO3Slow | NR | Fixtures | Residential | Lighting | 0.0052269 | 0.0049585 | 41.8027 | 0.00011862 | -52.1552 | <0 | Single Family | WA-Track_4000 to 7999 lumens | 7.2618e-05 | 0.00018634 | 0.00041318 | 0.00080905 | 0.0014231 | 0.0022801 | 0.0033673 | 0.0046311 | 0.0059868 | 0.0073364 | 0.0085891 | 0.0096777 | 0.010566 | 0.011249 | 0.011743 | 0.012079 | 0.012293 | 0.012418 | 0.012483 | 0.012522 | 0.25144 | 0.14013 | 0.035095 | 1
LO3Slow | NR | Fixtures | Residential | Lighting | 9.9203e-05 | 9.4046e-05 | 0.7927 | 0.00011864 | -66.87 | <0 | Multifamily - Low Rise | ID/MT/OR-Floor/Table_0 to 249 lumens | 8.1012e-07 | 2.0788e-06 | 4.6094e-06 | 9.0256e-06 | 1.5875e-05 | 2.5436e-05 | 3.7564e-05 | 5.1664e-05 | 6.6788e-05 | 8.1843e-05 | 9.5818e-05 | 0.00010796 | 0.00011788 | 0.00012549 | 0.000131 | 0.00013475 | 0.00013714 | 0.00013853 | 0.00013926 | 0.00013969 | 0.002805 | 0.0015632 | 0.00039151 | 1
LO3Slow | NR | Fixtures | Residential | Lighting | 0.00019434 | 0.00018423 | 1.5529 | 0.00011864 | -66.87 | <0 | Multifamily - Low Rise | ID/MT/OR-Floor/Table_250 to 499 lumens | 5.6741e-06 | 1.456e-05 | 3.2284e-05 | 6.3216e-05 | 0.00011119 | 0.00017816 | 0.0002631 | 0.00036186 | 0.00046779 | 0.00057323 | 0.00067111 | 0.00075618 | 0.00082561 | 0.00087894 | 0.00091753 | 0.0009438 | 0.00096051 | 0.0009703 | 0.00097537 | 0.00097839 | 0.019646 | 0.010949 | 0.0027422 | 1
LO3Slow | NR | Fixtures | Residential | Lighting | 0.00037289 | 0.0003535 | 2.9796 | 0.00011864 | -66.87 | <0 | Multifamily - Low Rise | ID/MT/OR-Floor/Table_500 to 999 lumens | 4.8178e-05 | 0.00012363 | 0.00027412 | 0.00053676 | 0.00094412 | 0.0015127 | 0.002234 | 0.0030725 | 0.0039719 | 0.0048672 | 0.0056983 | 0.0064206 | 0.0070101 | 0.007463 | 0.0077906 | 0.0080137 | 0.0081556 | 0.0082387 | 0.0082817 | 0.0083073 | 0.16681 | 0.092965 | 0.023283 | 1
LO3Slow | NR | Fixtures | Residential | Lighting | 0.00068359 | 0.00064805 | 5.4623 | 0.00011864 | -66.87 | <0 | Multifamily - Low Rise | ID/MT/OR-Floor/Table_1000 to 1999 lumens | 5.2998e-05 | 0.000136 | 0.00030155 | 0.00059045 | 0.0010386 | 0.001664 | 0.0024575 | 0.0033799 | 0.0043693 | 0.0053542 | 0.0062684 | 0.0070629 | 0.0077114 | 0.0082096 | 0.00857 | 0.0088153 | 0.0089714 | 0.0090629 | 0.0091102 | 0.0091384 | 0.1835 | 0.10226 | 0.025613 | 1
LO3Slow | NR | Fixtures | Residential | Lighting | 0.0013249 | 0.001256 | 10.5866 | 0.00011864 | -66.87 | <0 | Multifamily - Low Rise | ID/MT/OR-Floor/Table_2000 to 3999 lumens | 1.4757e-05 | 3.7868e-05 | 8.3966e-05 | 0.00016441 | 0.00028919 | 0.00046335 | 0.00068429 | 0.00094113 | 0.0012166 | 0.0014909 | 0.0017455 | 0.0019667 | 0.0021473 | 0.002286 | 0.0023864 | 0.0024547 | 0.0024981 | 0.0025236 | 0.0025368 | 0.0025446 | 0.051097 | 0.028476 | 0.0071319 | 1
LO3Slow | NR | Fixtures | Residential | Lighting | 0.0024201 | 0.0022942 | 19.3377 | 0.00011864 | -66.87 | <0 | Multifamily - Low Rise | ID/MT/OR-Floor/Table_4000 to 7999 lumens | 1.6992e-06 | 4.3603e-06 | 9.6682e-06 | 1.8931e-05 | 3.3299e-05 | 5.3352e-05 | 7.8792e-05 | 0.00010837 | 0.00014009 | 0.00017167 | 0.00020098 | 0.00022645 | 0.00024724 | 0.00026322 | 0.00027477 | 0.00028264 | 0.00028764 | 0.00029058 | 0.00029209 | 0.000293 | 0.0058835 | 0.0032788 | 0.0008212 | 1
LO3Slow | NR | Fixtures | Residential | Lighting | 0.00013061 | 0.00012357 | 1.0409 | 0.00011871 | -37.1249 | <0 | Multifamily - Low Rise | ID/MT/OR-Ceiling and Wall Flush Mount _0 to 249 lumens | 4.4939e-07 | 1.1532e-06 | 2.557e-06 | 5.0068e-06 | 8.8066e-06 | 1.411e-05 | 2.0838e-05 | 2.8659e-05 | 3.7049e-05 | 4.5401e-05 | 5.3153e-05 | 5.989e-05 | 6.5389e-05 | 6.9613e-05 | 7.267e-05 | 7.475e-05 | 7.6073e-05 | 7.6849e-05 | 7.725e-05 | 7.7489e-05 | 0.001556 | 0.00086716 | 0.00021718 | 1
LO3Slow | NR | Fixtures | Residential | Lighting | 0.00025587 | 0.00024207 | 2.0391 | 0.00011871 | -37.1249 | <0 | Multifamily - Low Rise | ID/MT/OR-Ceiling and Wall Flush Mount _250 to 499 lumens | 5.4871e-06 | 1.408e-05 | 3.1221e-05 | 6.1133e-05 | 0.00010753 | 0.00017229 | 0.00025443 | 0.00034994 | 0.00045237 | 0.00055435 | 0.000649 | 0.00073126 | 0.00079841 | 0.00084998 | 0.0008873 | 0.0009127 | 0.00092886 | 0.00093833 | 0.00094323 | 0.00094615 | 0.018999 | 0.010588 | 0.0026518 | 1
LO3Slow | NR | Fixtures | Residential | Lighting | 0.00049096 | 0.00046447 | 3.9125 | 0.00011871 | -37.1249 | <0 | Multifamily - Low Rise | ID/MT/OR-Ceiling and Wall Flush Mount _500 to 999 lumens | 5.1284e-05 | 0.0001316 | 0.0002918 | 0.00057137 | 0.001005 | 0.0016102 | 0.002378 | 0.0032706 | 0.004228 | 0.0051811 | 0.0060657 | 0.0068346 | 0.0074621 | 0.0079442 | 0.008293 | 0.0085303 | 0.0086814 | 0.0087699 | 0.0088157 | 0.008843 | 0.17757 | 0.098959 | 0.024785 | 1
LO3Slow | NR | Fixtures | Residential | Lighting | 0.00090004 | 0.00085147 | 7.1725 | 0.00011871 | -37.1249 | <0 | Multifamily - Low Rise | ID/MT/OR-Ceiling and Wall Flush Mount _1000 to 1999 lumens | 6.3352e-05 | 0.00016257 | 0.00036046 | 0.00070581 | 0.0012415 | 0.0019891 | 0.0029376 | 0.0040402 | 0.0052229 | 0.0064002 | 0.0074931 | 0.0084428 | 0.009218 | 0.0098135 | 0.010244 | 0.010538 | 0.010724 | 0.010834 | 0.01089 | 0.010924 | 0.21935 | 0.12224 | 0.030617 | 1
LO3Slow | NR | Fixtures | Residential | Lighting | 0.0017444 | 0.0016503 | 13.9011 | 0.00011871 | -37.1249 | <0 | Multifamily - Low Rise | ID/MT/OR-Ceiling and Wall Flush Mount _2000 to 3999 lumens | 5.0104e-05 | 0.00012857 | 0.00028508 | 0.00055821 | 0.00098186 | 0.0015732 | 0.0023233 | 0.0031953 | 0.0041307 | 0.0050618 | 0.0059261 | 0.0066773 | 0.0072903 | 0.0077613 | 0.0081021 | 0.008334 | 0.0084816 | 0.008568 | 0.0086128 | 0.0086394 | 0.17348 | 0.096681 | 0.024214 | 1
LO3Slow | NR | Fixtures | Residential | Lighting | 0.0031863 | 0.0030144 | 25.3921 | 0.00011871 | -37.1249 | <0 | Multifamily - Low Rise | ID/MT/OR-Ceiling and Wall Flush Mount _4000 to 7999 lumens | 1.3469e-05 | 3.4562e-05 | 7.6635e-05 | 0.00015006 | 0.00026394 | 0.0004229 | 0.00062454 | 0.00085896 | 0.0011104 | 0.0013607 | 0.0015931 | 0.001795 | 0.0019598 | 0.0020864 | 0.002178 | 0.0022404 | 0.00228 | 0.0023033 | 0.0023153 | 0.0023225 | 0.046636 | 0.02599 | 0.0065093 | 1
LO3Slow | NR | Fixtures | Residential | Lighting | 0.00010381 | 9.7994e-05 | 0.82491 | 0.00011879 | -111.0448 | <0 | Multifamily - Low Rise | ID/MT/OR-Downlight Fixture_0 to 249 lumens | 1.8323e-08 | 4.7019e-08 | 1.0426e-07 | 2.0414e-07 | 3.5908e-07 | 5.7532e-07 | 8.4964e-07 | 1.1686e-06 | 1.5106e-06 | 1.8512e-06 | 2.1672e-06 | 2.4419e-06 | 2.6661e-06 | 2.8384e-06 | 2.963e-06 | 3.0478e-06 | 3.1018e-06 | 3.1334e-06 | 3.1498e-06 | 3.1595e-06 | 6.3444e-05 | 3.5357e-05 | 8.8554e-06 | 1
LO3Slow | NR | Fixtures | Residential | Lighting | 0.00020337 | 0.00019197 | 1.616 | 0.00011879 | -111.0448 | <0 | Multifamily - Low Rise | ID/MT/OR-Downlight Fixture_250 to 499 lumens | 3.0266e-06 | 7.7665e-06 | 1.7221e-05 | 3.372e-05 | 5.9311e-05 | 9.503e-05 | 0.00014034 | 0.00019302 | 0.00024952 | 0.00030577 | 0.00035798 | 0.00040335 | 0.00044039 | 0.00046884 | 0.00048942 | 0.00050343 | 0.00051235 | 0.00051757 | 0.00052027 | 0.00052188 | 0.01048 | 0.0058402 | 0.0014627 | 1
LO3Slow | NR | Fixtures | Residential | Lighting | 0.00039021 | 0.00036834 | 3.1007 | 0.00011879 | -111.0448 | <0 | Multifamily - Low Rise | ID/MT/OR-Downlight Fixture_500 to 999 lumens | 0.00010629 | 0.00027275 | 0.00060478 | 0.0011842 | 0.002083 | 0.0033374 | 0.0049287 | 0.0067787 | 0.0087631 | 0.010738 | 0.012572 | 0.014165 | 0.015466 | 0.016465 | 0.017188 | 0.01768 | 0.017993 | 0.018177 | 0.018272 | 0.018328 | 0.36803 | 0.2051 | 0.051369 | 1
LO3Slow | NR | Fixtures | Residential | Lighting | 0.00071535 | 0.00067525 | 5.6843 | 0.00011879 | -111.0448 | <0 | Multifamily - Low Rise | ID/MT/OR-Downlight Fixture_1000 to 1999 lumens | 3.2448e-05 | 8.3265e-05 | 0.00018463 | 0.00036151 | 0.00063588 | 0.0010188 | 0.0015046 | 0.0020694 | 0.0026751 | 0.0032782 | 0.0038379 | 0.0043244 | 0.0047214 | 0.0050264 | 0.0052471 | 0.0053973 | 0.0054929 | 0.0055489 | 0.0055778 | 0.0055951 | 0.11235 | 0.062613 | 0.015682 | 1
LO3Slow | NR | Fixtures | Residential | Lighting | 0.0013864 | 0.0013087 | 11.0168 | 0.00011879 | -111.0448 | <0 | Multifamily - Low Rise | ID/MT/OR-Downlight Fixture_2000 to 3999 lumens | 9.6573e-06 | 2.4781e-05 | 5.4948e-05 | 0.00010759 | 0.00018925 | 0.00030322 | 0.0004478 | 0.00061588 | 0.00079617 | 0.00097564 | 0.0011422 | 0.001287 | 0.0014052 | 0.001496 | 0.0015616 | 0.0016063 | 0.0016348 | 0.0016515 | 0.0016601 | 0.0016652 | 0.033438 | 0.018635 | 0.0046672 | 1
LO3Slow | NR | Fixtures | Residential | Lighting | 0.0025325 | 0.0023905 | 20.1235 | 0.00011879 | -111.0448 | <0 | Multifamily - Low Rise | ID/MT/OR-Downlight Fixture_4000 to 7999 lumens | 3.0415e-06 | 7.8047e-06 | 1.7306e-05 | 3.3886e-05 | 5.9603e-05 | 9.5497e-05 | 0.00014103 | 0.00019397 | 0.00025075 | 0.00030727 | 0.00035974 | 0.00040534 | 0.00044255 | 0.00047114 | 0.00049183 | 0.00050591 | 0.00051487 | 0.00052011 | 0.00052283 | 0.00052445 | 0.010531 | 0.0058689 | 0.0014699 | 1
LO3Slow | NR | Fixtures | Residential | Lighting | 0.00015581 | 0.00017678 | 0.87246 | 0.00020262 | -72.4583 | <0 | Multifamily - Low Rise | ID/MT/OR-Exterior Porch_0 to 249 lumens | 4.0675e-10 | 1.0437e-09 | 2.3143e-09 | 4.5316e-09 | 7.9708e-09 | 1.2771e-08 | 1.8861e-08 | 2.594e-08 | 3.3533e-08 | 4.1092e-08 | 4.8109e-08 | 5.4207e-08 | 5.9184e-08 | 6.3007e-08 | 6.5773e-08 | 6.7656e-08 | 6.8854e-08 | 6.9556e-08 | 6.9919e-08 | 7.0136e-08 | 1.4083e-06 | 7.8487e-07 | 1.9657e-07 | 1
LO3Slow | NR | Fixtures | Residential | Lighting | 0.00030523 | 0.0003463 | 1.7091 | 0.00020262 | -72.4583 | <0 | Multifamily - Low Rise | ID/MT/OR-Exterior Porch_250 to 499 lumens | 1.2892e-07 | 3.3082e-07 | 7.3352e-07 | 1.4363e-06 | 2.5264e-06 | 4.0478e-06 | 5.9779e-06 | 8.2216e-06 | 1.0628e-05 | 1.3024e-05 | 1.5248e-05 | 1.7181e-05 | 1.8758e-05 | 1.997e-05 | 2.0847e-05 | 2.1444e-05 | 2.1823e-05 | 2.2046e-05 | 2.2161e-05 | 2.223e-05 | 0.00044638 | 0.00024876 | 6.2304e-05 | 1
LO3Slow | NR | Fixtures | Residential | Lighting | 0.00058566 | 0.00066447 | 3.2794 | 0.00020262 | -72.4583 | <0 | Multifamily - Low Rise | ID/MT/OR-Exterior Porch_500 to 999 lumens | 6.4451e-06 | 1.6539e-05 | 3.6671e-05 | 7.1806e-05 | 0.0001263 | 0.00020236 | 0.00029885 | 0.00041103 | 0.00053135 | 0.00065113 | 0.00076231 | 0.00085893 | 0.00093779 | 0.00099837 | 0.0010422 | 0.001072 | 0.001091 | 0.0011021 | 0.0011079 | 0.0011113 | 0.022316 | 0.012437 | 0.0031148 | 1
LO3Slow | NR | Fixtures | Residential | Lighting | 0.0010737 | 0.0012181 | 6.0119 | 0.00020262 | -72.4583 | <0 | Multifamily - Low Rise | ID/MT/OR-Exterior Porch_1000 to 1999 lumens | 1.2623e-05 | 3.2391e-05 | 7.182e-05 | 0.00014063 | 0.00024736 | 0.00039633 | 0.0005853 | 0.00080499 | 0.0010406 | 0.0012752 | 0.001493 | 0.0016822 | 0.0018367 | 0.0019553 | 0.0020412 | 0.0020996 | 0.0021368 | 0.0021585 | 0.0021698 | 0.0021765 | 0.043706 | 0.024357 | 0.0061003 | 1
LO3Slow | NR | Fixtures | Residential | Lighting | 0.0020809 | 0.0023609 | 11.6518 | 0.00020262 | -72.4583 | <0 | Multifamily - Low Rise | ID/MT/OR-Exterior Porch_2000 to 3999 lumens | 1.1942e-05 | 3.0645e-05 | 6.795e-05 | 0.00013305 | 0.00023403 | 0.00037497 | 0.00055376 | 0.00076161 | 0.00098457 | 0.0012065 | 0.0014125 | 0.0015916 | 0.0017377 | 0.0018499 | 0.0019312 | 0.0019864 | 0.0020216 | 0.0020422 | 0.0020529 | 0.0020592 | 0.04135 | 0.023044 | 0.0057716 | 1
LO3Slow | NR | Fixtures | Residential | Lighting | 0.003801 | 0.0043124 | 21.2835 | 0.00020262 | -72.4583 | <0 | Multifamily - Low Rise | ID/MT/OR-Exterior Porch_4000 to 7999 lumens | 5.233e-07 | 1.3428e-06 | 2.9775e-06 | 5.8302e-06 | 1.0255e-05 | 1.6431e-05 | 2.4265e-05 | 3.3373e-05 | 4.3142e-05 | 5.2867e-05 | 6.1894e-05 | 6.9739e-05 | 7.6142e-05 | 8.1061e-05 | 8.4621e-05 | 8.7043e-05 | 8.8584e-05 | 8.9487e-05 | 8.9954e-05 | 9.0233e-05 | 0.0018119 | 0.0010098 | 0.0002529 | 1
LO3Slow | NR | Fixtures | Residential | Lighting | 0.00017263 | 0.00020188 | 0.95994 | 0.0002103 | -89.0984 | <0 | Multifamily - Low Rise | ID/MT/OR-Chandelier/Pendant_0 to 249 lumens | 3.5311e-07 | 9.061e-07 | 2.0091e-06 | 3.934e-06 | 6.9197e-06 | 1.1087e-05 | 1.6373e-05 | 2.2519e-05 | 2.9111e-05 | 3.5673e-05 | 4.1765e-05 | 4.7058e-05 | 5.1379e-05 | 5.4698e-05 | 5.71e-05 | 5.8734e-05 | 5.9774e-05 | 6.0383e-05 | 6.0699e-05 | 6.0887e-05 | 0.0012226 | 0.00068136 | 0.00017065 | 1
LO3Slow | NR | Fixtures | Residential | Lighting | 0.00033817 | 0.00039547 | 1.8805 | 0.0002103 | -89.0984 | <0 | Multifamily - Low Rise | ID/MT/OR-Chandelier/Pendant_250 to 499 lumens | 2.8543e-06 | 7.3243e-06 | 1.624e-05 | 3.18e-05 | 5.5934e-05 | 8.9619e-05 | 0.00013235 | 0.00018203 | 0.00023531 | 0.00028836 | 0.0003376 | 0.00038039 | 0.00041531 | 0.00044214 | 0.00046156 | 0.00047477 | 0.00048317 | 0.0004881 | 0.00049065 | 0.00049217 | 0.0098829 | 0.0055077 | 0.0013794 | 1
LO3Slow | NR | Fixtures | Residential | Lighting | 0.00064887 | 0.00075881 | 3.6083 | 0.0002103 | -89.0984 | <0 | Multifamily - Low Rise | ID/MT/OR-Chandelier/Pendant_500 to 999 lumens | 2.0983e-05 | 5.3844e-05 | 0.00011939 | 0.00023378 | 0.0004112 | 0.00065883 | 0.00097297 | 0.0013382 | 0.0017299 | 0.0021199 | 0.0024818 | 0.0027964 | 0.0030532 | 0.0032504 | 0.0033931 | 0.0034902 | 0.003552 | 0.0035882 | 0.003607 | 0.0036181 | 0.072653 | 0.040489 | 0.010141 | 1
LO3Slow | NR | Fixtures | Residential | Lighting | 0.0011895 | 0.0013911 | 6.6148 | 0.0002103 | -89.0984 | <0 | Multifamily - Low Rise | ID/MT/OR-Chandelier/Pendant_1000 to 1999 lumens | 3.5547e-05 | 9.1216e-05 | 0.00020225 | 0.00039603 | 0.00069659 | 0.0011161 | 0.0016483 | 0.002267 | 0.0029306 | 0.0035912 | 0.0042044 | 0.0047373 | 0.0051722 | 0.0055064 | 0.0057481 | 0.0059127 | 0.0060174 | 0.0060787 | 0.0061104 | 0.0061294 | 0.12308 | 0.068592 | 0.017179 | 1
LO3Slow | NR | Fixtures | Residential | Lighting | 0.0023054 | 0.0026961 | 12.8202 | 0.0002103 | -89.0984 | <0 | Multifamily - Low Rise | ID/MT/OR-Chandelier/Pendant_2000 to 3999 lumens | 5.1252e-05 | 0.00013152 | 0.00029162 | 0.00057101 | 0.0010044 | 0.0016092 | 0.0023765 | 0.0032686 | 0.0042254 | 0.0051779 | 0.006062 | 0.0068303 | 0.0074575 | 0.0079392 | 0.0082878 | 0.0085251 | 0.008676 | 0.0087645 | 0.0088102 | 0.0088375 | 0.17746 | 0.098897 | 0.024769 | 1
LO3Slow | NR | Fixtures | Residential | Lighting | 0.0042112 | 0.0049247 | 23.4176 | 0.0002103 | -89.0984 | <0 | Multifamily - Low Rise | ID/MT/OR-Chandelier/Pendant_4000 to 7999 lumens | 3.0789e-05 | 7.9007e-05 | 0.00017518 | 0.00034303 | 0.00060336 | 0.00096672 | 0.0014277 | 0.0019635 | 0.0025383 | 0.0031105 | 0.0036417 | 0.0041032 | 0.00448 | 0.0047694 | 0.0049788 | 0.0051213 | 0.005212 | 0.0052651 | 0.0052926 | 0.005309 | 0.10661 | 0.059411 | 0.01488 | 1
LO3Slow | NR | Fixtures | Residential | Lighting | 2.898e-05 | 2.7142e-05 | 0.22794 | 0.00011908 | 11.6324 | 10-20 | Multifamily - Low Rise | ID/MT/OR-Linear Flush Mount_0 to 249 lumens | 3.1141e-08 | 7.991e-08 | 1.7719e-07 | 3.4695e-07 | 6.1025e-07 | 9.7776e-07 | 1.444e-06 | 1.986e-06 | 2.5673e-06 | 3.1461e-06 | 3.6833e-06 | 4.1501e-06 | 4.5312e-06 | 4.8239e-06 | 5.0357e-06 | 5.1798e-06 | 5.2715e-06 | 5.3253e-06 | 5.3531e-06 | 5.3696e-06 | 0.00010782 | 6.009e-05 | 1.505e-05 | 1
LO3Slow | NR | Fixtures | Residential | Lighting | 5.6772e-05 | 5.3172e-05 | 0.44653 | 0.00011908 | 11.6324 | 10-20 | Multifamily - Low Rise | ID/MT/OR-Linear Flush Mount_250 to 499 lumens | 8.8855e-07 | 2.2801e-06 | 5.0557e-06 | 9.8994e-06 | 1.7412e-05 | 2.7899e-05 | 4.1201e-05 | 5.6666e-05 | 7.3254e-05 | 8.9767e-05 | 0.00010509 | 0.00011842 | 0.00012929 | 0.00013764 | 0.00014368 | 0.0001478 | 0.00015041 | 0.00015195 | 0.00015274 | 0.00015321 | 0.0030766 | 0.0017146 | 0.00042942 | 1
LO3Slow | NR | Fixtures | Residential | Lighting | 0.00010893 | 0.00010202 | 0.85678 | 0.00011908 | 11.6324 | 10-20 | Multifamily - Low Rise | ID/MT/OR-Linear Flush Mount_500 to 999 lumens | 1.736e-05 | 4.4546e-05 | 9.8774e-05 | 0.00019341 | 0.00034019 | 0.00054506 | 0.00080496 | 0.0011071 | 0.0014312 | 0.0017538 | 0.0020533 | 0.0023135 | 0.0025259 | 0.0026891 | 0.0028072 | 0.0028875 | 0.0029387 | 0.0029686 | 0.0029841 | 0.0029934 | 0.060108 | 0.033498 | 0.0083896 | 1
LO3Slow | NR | Fixtures | Residential | Lighting | 0.0001997 | 0.00018703 | 1.5707 | 0.00011908 | 11.6324 | 10-20 | Multifamily - Low Rise | ID/MT/OR-Linear Flush Mount_1000 to 1999 lumens | 2.8416e-05 | 7.2917e-05 | 0.00016168 | 0.00031659 | 0.00055685 | 0.0008922 | 0.0013176 | 0.0018122 | 0.0023427 | 0.0028708 | 0.0033609 | 0.0037869 | 0.0041346 | 0.0044017 | 0.004595 | 0.0047265 | 0.0048102 | 0.0048593 | 0.0048846 | 0.0048998 | 0.098389 | 0.054832 | 0.013733 | 1
LO3Slow | NR | Fixtures | Residential | Lighting | 0.00038704 | 0.00036249 | 3.0442 | 0.00011908 | 11.6324 | 10-20 | Multifamily - Low Rise | ID/MT/OR-Linear Flush Mount_2000 to 3999 lumens | 1.0528e-05 | 2.7015e-05 | 5.9902e-05 | 0.00011729 | 0.00020631 | 0.00033056 | 0.00048817 | 0.0006714 | 0.00086795 | 0.0010636 | 0.0012452 | 0.001403 | 0.0015319 | 0.0016308 | 0.0017024 | 0.0017512 | 0.0017822 | 0.0018003 | 0.0018097 | 0.0018153 | 0.036452 | 0.020315 | 0.0050879 | 1
LO3Slow | NR | Fixtures | Residential | Lighting | 0.00070697 | 0.00066213 | 5.5605 | 0.00011908 | 11.6324 | 10-20 | Multifamily - Low Rise | ID/MT/OR-Linear Flush Mount_4000 to 7999 lumens | 1.216e-06 | 3.1203e-06 | 6.9187e-06 | 1.3547e-05 | 2.3829e-05 | 3.8179e-05 | 5.6384e-05 | 7.7547e-05 | 0.00010025 | 0.00012285 | 0.00014382 | 0.00016205 | 0.00017693 | 0.00018836 | 0.00019663 | 0.00020226 | 0.00020584 | 0.00020794 | 0.00020902 | 0.00020967 | 0.0042103 | 0.0023464 | 0.00058766 | 1
LO3Slow | NR | Fixtures | Residential | Lighting | 2.1873e-05 | 2.0242e-05 | 0.16937 | 0.00011952 | 20.5429 | 20-30 | Multifamily - Low Rise | ID/MT/OR-Linear Shop_0 to 249 lumens | 7.3625e-09 | 1.8893e-08 | 4.1891e-08 | 8.2027e-08 | 1.4428e-07 | 2.3117e-07 | 3.4139e-07 | 4.6953e-07 | 6.0699e-07 | 7.4381e-07 | 8.7082e-07 | 9.8119e-07 | 1.0713e-06 | 1.1405e-06 | 1.1906e-06 | 1.2246e-06 | 1.2463e-06 | 1.259e-06 | 1.2656e-06 | 1.2695e-06 | 2.5492e-05 | 1.4207e-05 | 3.5582e-06 | 1
LO3Slow | NR | Fixtures | Residential | Lighting | 4.2848e-05 | 3.9655e-05 | 0.33179 | 0.00011952 | 20.5429 | 20-30 | Multifamily - Low Rise | ID/MT/OR-Linear Shop_250 to 499 lumens | 0 | 0 | 0 | 0 | 0 | 0 | 0 | 0 | 0 | 0 | 0 | 0 | 0 | 0 | 0 | 0 | 0 | 0 | 0 | 0 | 0 | 0 | 0 | 1
LO3Slow | NR | Fixtures | Residential | Lighting | 8.2216e-05 | 7.6087e-05 | 0.63662 | 0.00011952 | 20.5429 | 20-30 | Multifamily - Low Rise | ID/MT/OR-Linear Shop_500 to 999 lumens | 1.1578e-08 | 2.9709e-08 | 6.5874e-08 | 1.2899e-07 | 2.2688e-07 | 3.6351e-07 | 5.3684e-07 | 7.3835e-07 | 9.5449e-07 | 1.1696e-06 | 1.3694e-06 | 1.5429e-06 | 1.6846e-06 | 1.7934e-06 | 1.8722e-06 | 1.9258e-06 | 1.9599e-06 | 1.9798e-06 | 1.9902e-06 | 1.9963e-06 | 4.0087e-05 | 2.234e-05 | 5.5952e-06 | 1
LO3Slow | NR | Fixtures | Residential | Lighting | 0.00015072 | 0.00013949 | 1.1671 | 0.00011952 | 20.5429 | 20-30 | Multifamily - Low Rise | ID/MT/OR-Linear Shop_1000 to 1999 lumens | 6.493e-09 | 1.6662e-08 | 3.6944e-08 | 7.234e-08 | 1.2724e-07 | 2.0387e-07 | 3.0108e-07 | 4.1408e-07 | 5.353e-07 | 6.5597e-07 | 7.6798e-07 | 8.6532e-07 | 9.4477e-07 | 1.0058e-06 | 1.05e-06 | 1.08e-06 | 1.0991e-06 | 1.1103e-06 | 1.1161e-06 | 1.1196e-06 | 2.2482e-05 | 1.2529e-05 | 3.138e-06 | 1
LO3Slow | NR | Fixtures | Residential | Lighting | 0.00029211 | 0.00027034 | 2.2619 | 0.00011952 | 20.5429 | 20-30 | Multifamily - Low Rise | ID/MT/OR-Linear Shop_2000 to 3999 lumens | 0 | 0 | 0 | 0 | 0 | 0 | 0 | 0 | 0 | 0 | 0 | 0 | 0 | 0 | 0 | 0 | 0 | 0 | 0 | 0 | 0 | 0 | 0 | 1
LO3Slow | NR | Fixtures | Residential | Lighting | 0.00053358 | 0.00049381 | 4.1317 | 0.00011952 | 20.5429 | 20-30 | Multifamily - Low Rise | ID/MT/OR-Linear Shop_4000 to 7999 lumens | 9.3863e-08 | 2.4086e-07 | 5.3406e-07 | 1.0457e-06 | 1.8394e-06 | 2.9471e-06 | 4.3523e-06 | 5.986e-06 | 7.7383e-06 | 9.4826e-06 | 1.1102e-05 | 1.2509e-05 | 1.3657e-05 | 1.454e-05 | 1.5178e-05 | 1.5613e-05 | 1.5889e-05 | 1.6051e-05 | 1.6135e-05 | 1.6185e-05 | 0.000325 | 0.00018112 | 4.5362e-05 | 1
LO3Slow | NR | Fixtures | Residential | Lighting | 0.00025527 | 0.00024217 | 2.0416 | 0.00011862 | -46.2769 | <0 | Multifamily - Low Rise | ID/MT/OR-Track_0 to 249 lumens | 4.1449e-09 | 1.0636e-08 | 2.3584e-08 | 4.6179e-08 | 8.1226e-08 | 1.3014e-07 | 1.922e-07 | 2.6434e-07 | 3.4172e-07 | 4.1875e-07 | 4.9025e-07 | 5.5239e-07 | 6.0311e-07 | 6.4207e-07 | 6.7026e-07 | 6.8944e-07 | 7.0165e-07 | 7.0881e-07 | 7.1251e-07 | 7.1471e-07 | 1.4352e-05 | 7.9981e-06 | 2.0032e-06 | 1
LO3Slow | NR | Fixtures | Residential | Lighting | 0.00050008 | 0.0004744 | 3.9995 | 0.00011862 | -46.2769 | <0 | Multifamily - Low Rise | ID/MT/OR-Track_250 to 499 lumens | 3.7807e-07 | 9.7015e-07 | 2.1511e-06 | 4.2121e-06 | 7.4088e-06 | 1.1871e-05 | 1.7531e-05 | 2.4111e-05 | 3.1169e-05 | 3.8195e-05 | 4.4717e-05 | 5.0385e-05 | 5.5011e-05 | 5.8564e-05 | 6.1136e-05 | 6.2886e-05 | 6.3999e-05 | 6.4652e-05 | 6.4989e-05 | 6.519e-05 | 0.001309 | 0.00072952 | 0.00018271 | 1
LO3Slow | NR | Fixtures | Residential | Lighting | 0.00095953 | 0.00091026 | 7.674 | 0.00011862 | -46.2769 | <0 | Multifamily - Low Rise | ID/MT/OR-Track_500 to 999 lumens | 6.0193e-06 | 1.5446e-05 | 3.4249e-05 | 6.7062e-05 | 0.00011796 | 0.00018899 | 0.00027911 | 0.00038387 | 0.00049625 | 0.00060811 | 0.00071195 | 0.00080219 | 0.00087584 | 0.00093242 | 0.00097336 | 0.0010012 | 0.001019 | 0.0010293 | 0.0010347 | 0.0010379 | 0.020842 | 0.011615 | 0.002909 | 1
LO3Slow | NR | Fixtures | Residential | Lighting | 0.001759 | 0.0016687 | 14.0682 | 0.00011862 | -46.2769 | <0 | Multifamily - Low Rise | ID/MT/OR-Track_1000 to 1999 lumens | 8.7463e-06 | 2.2444e-05 | 4.9765e-05 | 9.7444e-05 | 0.0001714 | 0.00027462 | 0.00040556 | 0.00055778 | 0.00072107 | 0.00088361 | 0.0010345 | 0.0011656 | 0.0012726 | 0.0013548 | 0.0014143 | 0.0014548 | 0.0014806 | 0.0014957 | 0.0015035 | 0.0015081 | 0.030284 | 0.016877 | 0.0042269 | 1
LO3Slow | NR | Fixtures | Residential | Lighting | 0.0034092 | 0.0032342 | 27.2659 | 0.00011862 | -46.2769 | <0 | Multifamily - Low Rise | ID/MT/OR-Track_2000 to 3999 lumens | 1.3968e-05 | 3.5843e-05 | 7.9476e-05 | 0.00015562 | 0.00027373 | 0.00043857 | 0.00064769 | 0.0008908 | 0.0011516 | 0.0014112 | 0.0016521 | 0.0018615 | 0.0020324 | 0.0021637 | 0.0022587 | 0.0023234 | 0.0023645 | 0.0023886 | 0.0024011 | 0.0024085 | 0.048364 | 0.026953 | 0.0067505 | 1
LO3Slow | NR | Fixtures | Residential | Lighting | 0.0062274 | 0.0059076 | 49.8044 | 0.00011862 | -46.2769 | <0 | Multifamily - Low Rise | ID/MT/OR-Track_4000 to 7999 lumens | 5.6194e-06 | 1.442e-05 | 3.1973e-05 | 6.2606e-05 | 0.00011012 | 0.00017644 | 0.00026057 | 0.00035837 | 0.00046327 | 0.0005677 | 0.00066464 | 0.00074888 | 0.00081764 | 0.00087046 | 0.00090868 | 0.00093469 | 0.00095124 | 0.00096094 | 0.00096596 | 0.00096895 | 0.019457 | 0.010843 | 0.0027157 | 1
LO3Slow | NR | Fixtures | Residential | Lighting | 7.0455e-05 | 6.6792e-05 | 0.56298 | 0.00011864 | -73.9724 | <0 | Multifamily - Low Rise | WA-Floor/Table_0 to 249 lumens | 6.488e-07 | 1.6649e-06 | 3.6915e-06 | 7.2284e-06 | 1.2714e-05 | 2.0371e-05 | 3.0084e-05 | 4.1376e-05 | 5.3489e-05 | 6.5546e-05 | 7.6738e-05 | 8.6464e-05 | 9.4403e-05 | 0.0001005 | 0.00010491 | 0.00010792 | 0.00010983 | 0.00011095 | 0.00011153 | 0.00011187 | 0.0022464 | 0.0012519 | 0.00031355 | 1
LO3Slow | NR | Fixtures | Residential | Lighting | 0.00013802 | 0.00013084 | 1.1029 | 0.00011864 | -73.9724 | <0 | Multifamily - Low Rise | WA-Floor/Table_250 to 499 lumens | 4.5442e-06 | 1.1661e-05 | 2.5856e-05 | 5.0628e-05 | 8.9051e-05 | 0.00014268 | 0.00021071 | 0.0002898 | 0.00037464 | 0.00045909 | 0.00053748 | 0.0006056 | 0.0006612 | 0.00070392 | 0.00073483 | 0.00075586 | 0.00076924 | 0.00077708 | 0.00078114 | 0.00078356 | 0.015734 | 0.0087686 | 0.0021961 | 1
LO3Slow | NR | Fixtures | Residential | Lighting | 0.00026483 | 0.00025106 | 2.1161 | 0.00011864 | -73.9724 | <0 | Multifamily - Low Rise | WA-Floor/Table_500 to 999 lumens | 3.8584e-05 | 9.901e-05 | 0.00021954 | 0.00042987 | 0.00075612 | 0.0012115 | 0.0017891 | 0.0024607 | 0.003181 | 0.003898 | 0.0045636 | 0.0051421 | 0.0056142 | 0.0059769 | 0.0062393 | 0.0064179 | 0.0065315 | 0.0065981 | 0.0066326 | 0.0066531 | 0.1336 | 0.074453 | 0.018647 | 1
LO3Slow | NR | Fixtures | Residential | Lighting | 0.00048549 | 0.00046025 | 3.8794 | 0.00011864 | -73.9724 | <0 | Multifamily - Low Rise | WA-Floor/Table_1000 to 1999 lumens | 4.2444e-05 | 0.00010891 | 0.0002415 | 0.00047288 | 0.00083176 | 0.0013327 | 0.0019681 | 0.0027068 | 0.0034992 | 0.004288 | 0.0050202 | 0.0056565 | 0.0061758 | 0.0065748 | 0.0068635 | 0.0070599 | 0.0071849 | 0.0072582 | 0.0072961 | 0.0073187 | 0.14696 | 0.081901 | 0.020512 | 1
LO3Slow | NR | Fixtures | Residential | Lighting | 0.00094094 | 0.00089202 | 7.5187 | 0.00011864 | -73.9724 | <0 | Multifamily - Low Rise | WA-Floor/Table_2000 to 3999 lumens | 1.1819e-05 | 3.0328e-05 | 6.7246e-05 | 0.00013167 | 0.00023161 | 0.00037108 | 0.00054803 | 0.00075372 | 0.00097437 | 0.001194 | 0.0013979 | 0.0015751 | 0.0017197 | 0.0018308 | 0.0019112 | 0.0019659 | 0.0020007 | 0.0020211 | 0.0020316 | 0.0020379 | 0.040922 | 0.022806 | 0.0057118 | 1
LO3Slow | NR | Fixtures | Residential | Lighting | 0.0017187 | 0.0016294 | 13.7338 | 0.00011864 | -73.9724 | <0 | Multifamily - Low Rise | WA-Floor/Table_4000 to 7999 lumens | 1.3609e-06 | 3.492e-06 | 7.743e-06 | 1.5161e-05 | 2.6668e-05 | 4.2728e-05 | 6.3102e-05 | 8.6787e-05 | 0.00011219 | 0.00013748 | 0.00016096 | 0.00018136 | 0.00019801 | 0.0002108 | 0.00022006 | 0.00022636 | 0.00023037 | 0.00023271 | 0.00023393 | 0.00023465 | 0.0047119 | 0.0026259 | 0.00065767 | 1
LO3Slow | NR | Fixtures | Residential | Lighting | 0.00011143 | 0.00010541 | 0.88796 | 0.00011871 | -37.3815 | <0 | Multifamily - Low Rise | WA-Ceiling and Wall Flush Mount _0 to 249 lumens | 4.3231e-07 | 1.1093e-06 | 2.4598e-06 | 4.8164e-06 | 8.4718e-06 | 1.3574e-05 | 2.0046e-05 | 2.757e-05 | 3.5641e-05 | 4.3675e-05 | 5.1132e-05 | 5.7614e-05 | 6.2903e-05 | 6.6967e-05 | 6.9907e-05 | 7.1908e-05 | 7.3182e-05 | 7.3928e-05 | 7.4314e-05 | 7.4544e-05 | 0.0014969 | 0.00083419 | 0.00020893 | 1
LO3Slow | NR | Fixtures | Residential | Lighting | 0.00021828 | 0.0002065 | 1.7395 | 0.00011871 | -37.3815 | <0 | Multifamily - Low Rise | WA-Ceiling and Wall Flush Mount _250 to 499 lumens | 5.2786e-06 | 1.3545e-05 | 3.0034e-05 | 5.8809e-05 | 0.00010344 | 0.00016574 | 0.00024476 | 0.00033663 | 0.00043518 | 0.00053328 | 0.00062433 | 0.00070347 | 0.00076806 | 0.00081767 | 0.00085358 | 0.00087801 | 0.00089356 | 0.00090266 | 0.00090738 | 0.00091019 | 0.018277 | 0.010186 | 0.002551 | 1
LO3Slow | NR | Fixtures | Residential | Lighting | 0.00041883 | 0.00039623 | 3.3377 | 0.00011871 | -37.3815 | <0 | Multifamily - Low Rise | WA-Ceiling and Wall Flush Mount _500 to 999 lumens | 4.9335e-05 | 0.0001266 | 0.0002807 | 0.00054965 | 0.00096679 | 0.001549 | 0.0022876 | 0.0031463 | 0.0040673 | 0.0049841 | 0.0058352 | 0.0065748 | 0.0071784 | 0.0076422 | 0.0079777 | 0.0082061 | 0.0083514 | 0.0084365 | 0.0084806 | 0.0085068 | 0.17082 | 0.095197 | 0.023843 | 1
LO3Slow | NR | Fixtures | Residential | Lighting | 0.00076781 | 0.00072638 | 6.1187 | 0.00011871 | -37.3815 | <0 | Multifamily - Low Rise | WA-Ceiling and Wall Flush Mount _1000 to 1999 lumens | 6.0944e-05 | 0.00015639 | 0.00034676 | 0.00067898 | 0.0011943 | 0.0019135 | 0.0028259 | 0.0038866 | 0.0050244 | 0.0061569 | 0.0072083 | 0.0081219 | 0.0088676 | 0.0094405 | 0.009855 | 0.010137 | 0.010317 | 0.010422 | 0.010476 | 0.010509 | 0.21102 | 0.1176 | 0.029453 | 1
LO3Slow | NR | Fixtures | Residential | Lighting | 0.0014881 | 0.0014078 | 11.8588 | 0.00011871 | -37.3815 | <0 | Multifamily - Low Rise | WA-Ceiling and Wall Flush Mount _2000 to 3999 lumens | 4.8199e-05 | 0.00012368 | 0.00027424 | 0.00053699 | 0.00094454 | 0.0015134 | 0.002235 | 0.0030738 | 0.0039737 | 0.0048694 | 0.0057009 | 0.0064234 | 0.0070132 | 0.0074663 | 0.0077941 | 0.0080172 | 0.0081592 | 0.0082423 | 0.0082854 | 0.008311 | 0.16689 | 0.093006 | 0.023294 | 1
LO3Slow | NR | Fixtures | Residential | Lighting | 0.0027182 | 0.0025715 | 21.6616 | 0.00011871 | -37.3815 | <0 | Multifamily - Low Rise | WA-Ceiling and Wall Flush Mount _4000 to 7999 lumens | 1.2957e-05 | 3.3248e-05 | 7.3722e-05 | 0.00014436 | 0.00025391 | 0.00040682 | 0.0006008 | 0.00082631 | 0.0010682 | 0.001309 | 0.0015325 | 0.0017268 | 0.0018853 | 0.0020071 | 0.0020952 | 0.0021552 | 0.0021934 | 0.0022157 | 0.0022273 | 0.0022342 | 0.044863 | 0.025002 | 0.0062618 | 1
LO3Slow | NR | Fixtures | Residential | Lighting | 7.9543e-05 | 7.5085e-05 | 0.63206 | 0.00011879 | -112.4296 | <0 | Multifamily - Low Rise | WA-Downlight Fixture_0 to 249 lumens | 1.5832e-08 | 4.0626e-08 | 9.0082e-08 | 1.7639e-07 | 3.1026e-07 | 4.971e-07 | 7.3412e-07 | 1.0097e-06 | 1.3052e-06 | 1.5995e-06 | 1.8726e-06 | 2.1099e-06 | 2.3037e-06 | 2.4525e-06 | 2.5602e-06 | 2.6334e-06 | 2.6801e-06 | 2.7074e-06 | 2.7215e-06 | 2.7299e-06 | 5.4818e-05 | 3.055e-05 | 7.6514e-06 | 1
LO3Slow | NR | Fixtures | Residential | Lighting | 0.00015582 | 0.00014709 | 1.2382 | 0.00011879 | -112.4296 | <0 | Multifamily - Low Rise | WA-Downlight Fixture_250 to 499 lumens | 2.6151e-06 | 6.7106e-06 | 1.4879e-05 | 2.9135e-05 | 5.1247e-05 | 8.211e-05 | 0.00012126 | 0.00016678 | 0.0002156 | 0.0002642 | 0.00030931 | 0.00034851 | 0.00038051 | 0.00040509 | 0.00042288 | 0.00043499 | 0.00044269 | 0.0004472 | 0.00044954 | 0.00045093 | 0.0090547 | 0.0050462 | 0.0012638 | 1
LO3Slow | NR | Fixtures | Residential | Lighting | 0.00029899 | 0.00028223 | 2.3758 | 0.00011879 | -112.4296 | <0 | Multifamily - Low Rise | WA-Downlight Fixture_500 to 999 lumens | 9.1841e-05 | 0.00023567 | 0.00052256 | 0.0010232 | 0.0017998 | 0.0028836 | 0.0042586 | 0.005857 | 0.0075716 | 0.0092784 | 0.010863 | 0.01224 | 0.013363 | 0.014227 | 0.014851 | 0.015276 | 0.015547 | 0.015705 | 0.015787 | 0.015836 | 0.318 | 0.17722 | 0.044385 | 1
LO3Slow | NR | Fixtures | Residential | Lighting | 0.00054811 | 0.0005174 | 4.3554 | 0.00011879 | -112.4296 | <0 | Multifamily - Low Rise | WA-Downlight Fixture_1000 to 1999 lumens | 2.8037e-05 | 7.1944e-05 | 0.00015952 | 0.00031236 | 0.00054942 | 0.0008803 | 0.0013 | 0.001788 | 0.0023114 | 0.0028325 | 0.0033161 | 0.0037364 | 0.0040795 | 0.004343 | 0.0045337 | 0.0046635 | 0.0047461 | 0.0047944 | 0.0048195 | 0.0048344 | 0.097076 | 0.0541 | 0.01355 | 1
LO3Slow | NR | Fixtures | Residential | Lighting | 0.0010623 | 0.0010028 | 8.4413 | 0.00011879 | -112.4296 | <0 | Multifamily - Low Rise | WA-Downlight Fixture_2000 to 3999 lumens | 8.3443e-06 | 2.1412e-05 | 4.7477e-05 | 9.2965e-05 | 0.00016352 | 0.00026199 | 0.00038692 | 0.00053215 | 0.00068793 | 0.00084299 | 0.00098694 | 0.001112 | 0.0012141 | 0.0012926 | 0.0013493 | 0.0013879 | 0.0014125 | 0.0014269 | 0.0014344 | 0.0014388 | 0.028892 | 0.016101 | 0.0040326 | 1
LO3Slow | NR | Fixtures | Residential | Lighting | 0.0019404 | 0.0018317 | 15.4191 | 0.00011879 | -112.4296 | <0 | Multifamily - Low Rise | WA-Downlight Fixture_4000 to 7999 lumens | 2.628e-06 | 6.7436e-06 | 1.4953e-05 | 2.9279e-05 | 5.1499e-05 | 8.2513e-05 | 0.00012186 | 0.0001676 | 0.00021666 | 0.0002655 | 0.00031083 | 0.00035023 | 0.00038238 | 0.00040708 | 0.00042496 | 0.00043712 | 0.00044486 | 0.0004494 | 0.00045175 | 0.00045314 | 0.0090993 | 0.005071 | 0.0012701 | 1
LO3Slow | NR | Fixtures | Residential | Lighting | 0.00014232 | 0.00016147 | 0.7969 | 0.00020262 | -73.9245 | <0 | Multifamily - Low Rise | WA-Exterior Porch_0 to 249 lumens | 4.1895e-10 | 1.0751e-09 | 2.3837e-09 | 4.6676e-09 | 8.21e-09 | 1.3154e-08 | 1.9426e-08 | 2.6718e-08 | 3.4539e-08 | 4.2325e-08 | 4.9552e-08 | 5.5833e-08 | 6.0959e-08 | 6.4897e-08 | 6.7747e-08 | 6.9686e-08 | 7.092e-08 | 7.1643e-08 | 7.2017e-08 | 7.224e-08 | 1.4506e-06 | 8.0841e-07 | 2.0247e-07 | 1
LO3Slow | NR | Fixtures | Residential | Lighting | 0.0002788 | 0.00031631 | 1.5611 | 0.00020262 | -73.9245 | <0 | Multifamily - Low Rise | WA-Exterior Porch_250 to 499 lumens | 1.3279e-07 | 3.4074e-07 | 7.5553e-07 | 1.4794e-06 | 2.6022e-06 | 4.1693e-06 | 6.1572e-06 | 8.4683e-06 | 1.0947e-05 | 1.3415e-05 | 1.5706e-05 | 1.7696e-05 | 1.9321e-05 | 2.0569e-05 | 2.1472e-05 | 2.2087e-05 | 2.2478e-05 | 2.2707e-05 | 2.2826e-05 | 2.2897e-05 | 0.00045977 | 0.00025623 | 6.4173e-05 | 1
LO3Slow | NR | Fixtures | Residential | Lighting | 0.00053494 | 0.00060693 | 2.9954 | 0.00020262 | -73.9245 | <0 | Multifamily - Low Rise | WA-Exterior Porch_500 to 999 lumens | 6.6385e-06 | 1.7035e-05 | 3.7771e-05 | 7.396e-05 | 0.00013009 | 0.00020843 | 0.00030782 | 0.00042336 | 0.00054729 | 0.00067066 | 0.00078518 | 0.0008847 | 0.00096593 | 0.0010283 | 0.0010735 | 0.0011042 | 0.0011238 | 0.0011352 | 0.0011411 | 0.0011447 | 0.022985 | 0.01281 | 0.0032082 | 1
LO3Slow | NR | Fixtures | Residential | Lighting | 0.00098067 | 0.0011126 | 5.4913 | 0.00020262 | -73.9245 | <0 | Multifamily - Low Rise | WA-Exterior Porch_1000 to 1999 lumens | 1.3001e-05 | 3.3362e-05 | 7.3975e-05 | 0.00014485 | 0.00025478 | 0.00040822 | 0.00060286 | 0.00082915 | 0.0010719 | 0.0013135 | 0.0015378 | 0.0017327 | 0.0018918 | 0.002014 | 0.0021024 | 0.0021626 | 0.0022009 | 0.0022233 | 0.0022349 | 0.0022418 | 0.045017 | 0.025088 | 0.0062833 | 1
LO3Slow | NR | Fixtures | Residential | Lighting | 0.0019007 | 0.0021564 | 10.6428 | 0.00020262 | -73.9245 | <0 | Multifamily - Low Rise | WA-Exterior Porch_2000 to 3999 lumens | 1.2301e-05 | 3.1565e-05 | 6.9989e-05 | 0.00013704 | 0.00024105 | 0.00038622 | 0.00057038 | 0.00078446 | 0.0010141 | 0.0012427 | 0.0014549 | 0.0016393 | 0.0017898 | 0.0019054 | 0.0019891 | 0.002046 | 0.0020823 | 0.0021035 | 0.0021145 | 0.002121 | 0.042591 | 0.023736 | 0.0059447 | 1
LO3Slow | NR | Fixtures | Residential | Lighting | 0.0034718 | 0.003939 | 19.4403 | 0.00020262 | -73.9245 | <0 | Multifamily - Low Rise | WA-Exterior Porch_4000 to 7999 lumens | 5.39e-07 | 1.3831e-06 | 3.0668e-06 | 6.0051e-06 | 1.0563e-05 | 1.6924e-05 | 2.4993e-05 | 3.4374e-05 | 4.4436e-05 | 5.4453e-05 | 6.3751e-05 | 7.1832e-05 | 7.8427e-05 | 8.3493e-05 | 8.7159e-05 | 8.9654e-05 | 9.1242e-05 | 9.2172e-05 | 9.2653e-05 | 9.294e-05 | 0.0018663 | 0.0010401 | 0.00026049 | 1
LO3Slow | NR | Fixtures | Residential | Lighting | 0.00011634 | 0.00013606 | 0.64697 | 0.0002103 | -109.2876 | <0 | Multifamily - Low Rise | WA-Chandelier/Pendant_0 to 249 lumens | 2.6836e-07 | 6.8864e-07 | 1.5269e-06 | 2.9899e-06 | 5.259e-06 | 8.4261e-06 | 1.2444e-05 | 1.7115e-05 | 2.2125e-05 | 2.7112e-05 | 3.1741e-05 | 3.5764e-05 | 3.9048e-05 | 4.1571e-05 | 4.3396e-05 | 4.4638e-05 | 4.5429e-05 | 4.5892e-05 | 4.6131e-05 | 4.6274e-05 | 0.0009292 | 0.00051784 | 0.00012969 | 1
LO3Slow | NR | Fixtures | Residential | Lighting | 0.00022792 | 0.00026653 | 1.2674 | 0.0002103 | -109.2876 | <0 | Multifamily - Low Rise | WA-Chandelier/Pendant_250 to 499 lumens | 2.1693e-06 | 5.5665e-06 | 1.2343e-05 | 2.4168e-05 | 4.251e-05 | 6.8111e-05 | 0.00010059 | 0.00013834 | 0.00017884 | 0.00021915 | 0.00025657 | 0.0002891 | 0.00031564 | 0.00033603 | 0.00035078 | 0.00036083 | 0.00036721 | 0.00037096 | 0.00037289 | 0.00037405 | 0.007511 | 0.0041859 | 0.0010484 | 1
LO3Slow | NR | Fixtures | Residential | Lighting | 0.00043732 | 0.00051142 | 2.4318 | 0.0002103 | -109.2876 | <0 | Multifamily - Low Rise | WA-Chandelier/Pendant_500 to 999 lumens | 1.5947e-05 | 4.0922e-05 | 9.0737e-05 | 0.00017767 | 0.00031251 | 0.00050071 | 0.00073947 | 0.001017 | 0.0013147 | 0.0016111 | 0.0018862 | 0.0021253 | 0.0023204 | 0.0024703 | 0.0025788 | 0.0026526 | 0.0026996 | 0.0027271 | 0.0027413 | 0.0027498 | 0.055217 | 0.030772 | 0.007707 | 1
LO3Slow | NR | Fixtures | Residential | Lighting | 0.0008017 | 0.00093754 | 4.4581 | 0.0002103 | -109.2876 | <0 | Multifamily - Low Rise | WA-Chandelier/Pendant_1000 to 1999 lumens | 2.7016e-05 | 6.9324e-05 | 0.00015371 | 0.00030099 | 0.00052942 | 0.00084824 | 0.0012527 | 0.0017229 | 0.0022273 | 0.0027293 | 0.0031953 | 0.0036004 | 0.0039309 | 0.0041849 | 0.0043686 | 0.0044937 | 0.0045732 | 0.0046198 | 0.004644 | 0.0046583 | 0.093541 | 0.05213 | 0.013056 | 1
LO3Slow | NR | Fixtures | Residential | Lighting | 0.0015538 | 0.0018171 | 8.6404 | 0.0002103 | -109.2876 | <0 | Multifamily - Low Rise | WA-Chandelier/Pendant_2000 to 3999 lumens | 3.8952e-05 | 9.9954e-05 | 0.00022163 | 0.00043397 | 0.00076333 | 0.001223 | 0.0018062 | 0.0024841 | 0.0032113 | 0.0039352 | 0.0046071 | 0.0051911 | 0.0056677 | 0.0060339 | 0.0062988 | 0.0064791 | 0.0065938 | 0.006661 | 0.0066958 | 0.0067165 | 0.13487 | 0.075163 | 0.018825 | 1
LO3Slow | NR | Fixtures | Residential | Lighting | 0.0028382 | 0.0033191 | 15.7827 | 0.0002103 | -109.2876 | <0 | Multifamily - Low Rise | WA-Chandelier/Pendant_4000 to 7999 lumens | 2.34e-05 | 6.0046e-05 | 0.00013314 | 0.0002607 | 0.00045856 | 0.00073471 | 0.001085 | 0.0014923 | 0.0019292 | 0.002364 | 0.0027677 | 0.0031185 | 0.0034048 | 0.0036248 | 0.0037839 | 0.0038922 | 0.0039611 | 0.0040015 | 0.0040224 | 0.0040349 | 0.081021 | 0.045153 | 0.011309 | 1
LO3Slow | NR | Fixtures | Residential | Lighting | 2.898e-05 | 2.7142e-05 | 0.22794 | 0.00011908 | 11.6324 | 10-20 | Multifamily - Low Rise | WA-Linear Flush Mount_0 to 249 lumens | 3.5116e-08 | 9.0111e-08 | 1.998e-07 | 3.9124e-07 | 6.8816e-07 | 1.1026e-06 | 1.6283e-06 | 2.2395e-06 | 2.8951e-06 | 3.5477e-06 | 4.1535e-06 | 4.6799e-06 | 5.1096e-06 | 5.4397e-06 | 5.6785e-06 | 5.8411e-06 | 5.9445e-06 | 6.0051e-06 | 6.0365e-06 | 6.0551e-06 | 0.00012159 | 6.7761e-05 | 1.6971e-05 | 1
LO3Slow | NR | Fixtures | Residential | Lighting | 5.6772e-05 | 5.3172e-05 | 0.44653 | 0.00011908 | 11.6324 | 10-20 | Multifamily - Low Rise | WA-Linear Flush Mount_250 to 499 lumens | 1.002e-06 | 2.5711e-06 | 5.7011e-06 | 1.1163e-05 | 1.9635e-05 | 3.146e-05 | 4.6461e-05 | 6.39e-05 | 8.2606e-05 | 0.00010123 | 0.00011851 | 0.00013353 | 0.00014579 | 0.00015521 | 0.00016203 | 0.00016666 | 0.00016962 | 0.00017134 | 0.00017224 | 0.00017277 | 0.0034693 | 0.0019334 | 0.00048424 | 1
LO3Slow | NR | Fixtures | Residential | Lighting | 0.00010893 | 0.00010202 | 0.85678 | 0.00011908 | 11.6324 | 10-20 | Multifamily - Low Rise | WA-Linear Flush Mount_500 to 999 lumens | 1.9576e-05 | 5.0233e-05 | 0.00011138 | 0.0002181 | 0.00038362 | 0.00061465 | 0.00090772 | 0.0012484 | 0.0016139 | 0.0019777 | 0.0023154 | 0.0026089 | 0.0028484 | 0.0030324 | 0.0031655 | 0.0032562 | 0.0033138 | 0.0033476 | 0.0033651 | 0.0033755 | 0.067781 | 0.037774 | 0.0094607 | 1
LO3Slow | NR | Fixtures | Residential | Lighting | 0.0001997 | 0.00018703 | 1.5707 | 0.00011908 | 11.6324 | 10-20 | Multifamily - Low Rise | WA-Linear Flush Mount_1000 to 1999 lumens | 3.2043e-05 | 8.2225e-05 | 0.00018232 | 0.000357 | 0.00062794 | 0.0010061 | 0.0014858 | 0.0020435 | 0.0026417 | 0.0032372 | 0.00379 | 0.0042704 | 0.0046625 | 0.0049637 | 0.0051816 | 0.0053299 | 0.0054243 | 0.0054796 | 0.0055082 | 0.0055253 | 0.11095 | 0.061831 | 0.015486 | 1
LO3Slow | NR | Fixtures | Residential | Lighting | 0.00038704 | 0.00036249 | 3.0442 | 0.00011908 | 11.6324 | 10-20 | Multifamily - Low Rise | WA-Linear Flush Mount_2000 to 3999 lumens | 1.1872e-05 | 3.0464e-05 | 6.7549e-05 | 0.00013227 | 0.00023265 | 0.00037275 | 0.00055049 | 0.00075712 | 0.00097875 | 0.0011994 | 0.0014042 | 0.0015822 | 0.0017274 | 0.001839 | 0.0019198 | 0.0019747 | 0.0020097 | 0.0020302 | 0.0020408 | 0.0020471 | 0.041106 | 0.022908 | 0.0057375 | 1
LO3Slow | NR | Fixtures | Residential | Lighting | 0.00070697 | 0.00066213 | 5.5605 | 0.00011908 | 11.6324 | 10-20 | Multifamily - Low Rise | WA-Linear Flush Mount_4000 to 7999 lumens | 1.3712e-06 | 3.5186e-06 | 7.8019e-06 | 1.5277e-05 | 2.6871e-05 | 4.3053e-05 | 6.3582e-05 | 8.7447e-05 | 0.00011305 | 0.00013853 | 0.00016218 | 0.00018274 | 0.00019952 | 0.00021241 | 0.00022173 | 0.00022808 | 0.00023212 | 0.00023448 | 0.00023571 | 0.00023644 | 0.0047478 | 0.0026459 | 0.00066268 | 1
LO3Slow | NR | Fixtures | Residential | Lighting | 2.1873e-05 | 2.0242e-05 | 0.16937 | 0.00011952 | 20.5429 | 20-30 | Multifamily - Low Rise | WA-Linear Shop_0 to 249 lumens | 8.3024e-09 | 2.1305e-08 | 4.7239e-08 | 9.2498e-08 | 1.627e-07 | 2.6068e-07 | 3.8498e-07 | 5.2948e-07 | 6.8447e-07 | 8.3876e-07 | 9.8198e-07 | 1.1065e-06 | 1.208e-06 | 1.2861e-06 | 1.3425e-06 | 1.381e-06 | 1.4054e-06 | 1.4198e-06 | 1.4272e-06 | 1.4316e-06 | 2.8747e-05 | 1.602e-05 | 4.0124e-06 | 1
LO3Slow | NR | Fixtures | Residential | Lighting | 4.2848e-05 | 3.9655e-05 | 0.33179 | 0.00011952 | 20.5429 | 20-30 | Multifamily - Low Rise | WA-Linear Shop_250 to 499 lumens | 0 | 0 | 0 | 0 | 0 | 0 | 0 | 0 | 0 | 0 | 0 | 0 | 0 | 0 | 0 | 0 | 0 | 0 | 0 | 0 | 0 | 0 | 0 | 1
LO3Slow | NR | Fixtures | Residential | Lighting | 8.2216e-05 | 7.6087e-05 | 0.63662 | 0.00011952 | 20.5429 | 20-30 | Multifamily - Low Rise | WA-Linear Shop_500 to 999 lumens | 1.3056e-08 | 3.3501e-08 | 7.4283e-08 | 1.4545e-07 | 2.5584e-07 | 4.0992e-07 | 6.0538e-07 | 8.326e-07 | 1.0763e-06 | 1.319e-06 | 1.5442e-06 | 1.7399e-06 | 1.8996e-06 | 2.0224e-06 | 2.1112e-06 | 2.1716e-06 | 2.21e-06 | 2.2326e-06 | 2.2442e-06 | 2.2512e-06 | 4.5204e-05 | 2.5192e-05 | 6.3095e-06 | 1
LO3Slow | NR | Fixtures | Residential | Lighting | 0.00015072 | 0.00013949 | 1.1671 | 0.00011952 | 20.5429 | 20-30 | Multifamily - Low Rise | WA-Linear Shop_1000 to 1999 lumens | 7.3219e-09 | 1.8789e-08 | 4.166e-08 | 8.1575e-08 | 1.4348e-07 | 2.2989e-07 | 3.3951e-07 | 4.6695e-07 | 6.0364e-07 | 7.3971e-07 | 8.6602e-07 | 9.7578e-07 | 1.0654e-06 | 1.1342e-06 | 1.184e-06 | 1.2179e-06 | 1.2395e-06 | 1.2521e-06 | 1.2586e-06 | 1.2625e-06 | 2.5352e-05 | 1.4129e-05 | 3.5386e-06 | 1
LO3Slow | NR | Fixtures | Residential | Lighting | 0.00029211 | 0.00027034 | 2.2619 | 0.00011952 | 20.5429 | 20-30 | Multifamily - Low Rise | WA-Linear Shop_2000 to 3999 lumens | 0 | 0 | 0 | 0 | 0 | 0 | 0 | 0 | 0 | 0 | 0 | 0 | 0 | 0 | 0 | 0 | 0 | 0 | 0 | 0 | 0 | 0 | 0 | 1
LO3Slow | NR | Fixtures | Residential | Lighting | 0.00053358 | 0.00049381 | 4.1317 | 0.00011952 | 20.5429 | 20-30 | Multifamily - Low Rise | WA-Linear Shop_4000 to 7999 lumens | 1.0585e-07 | 2.7161e-07 | 6.0224e-07 | 1.1792e-06 | 2.0742e-06 | 3.3233e-06 | 4.908e-06 | 6.7501e-06 | 8.7261e-06 | 1.0693e-05 | 1.2519e-05 | 1.4106e-05 | 1.5401e-05 | 1.6396e-05 | 1.7116e-05 | 1.7606e-05 | 1.7917e-05 | 1.81e-05 | 1.8195e-05 | 1.8251e-05 | 0.00036648 | 0.00020424 | 5.1153e-05 | 1
LO3Slow | NR | Fixtures | Residential | Lighting | 0.00021426 | 0.00020326 | 1.7136 | 0.00011862 | -52.1552 | <0 | Multifamily - Low Rise | WA-Track_0 to 249 lumens | 3.9231e-09 | 1.0067e-08 | 2.2322e-08 | 4.3708e-08 | 7.688e-08 | 1.2318e-07 | 1.8191e-07 | 2.5019e-07 | 3.2343e-07 | 3.9634e-07 | 4.6401e-07 | 5.2283e-07 | 5.7083e-07 | 6.0771e-07 | 6.3439e-07 | 6.5255e-07 | 6.6411e-07 | 6.7087e-07 | 6.7438e-07 | 6.7647e-07 | 1.3584e-05 | 7.5701e-06 | 1.896e-06 | 1
LO3Slow | NR | Fixtures | Residential | Lighting | 0.00041973 | 0.00039818 | 3.3569 | 0.00011862 | -52.1552 | <0 | Multifamily - Low Rise | WA-Track_250 to 499 lumens | 3.5784e-07 | 9.1823e-07 | 2.036e-06 | 3.9867e-06 | 7.0124e-06 | 1.1235e-05 | 1.6593e-05 | 2.2821e-05 | 2.9501e-05 | 3.6151e-05 | 4.2324e-05 | 4.7688e-05 | 5.2067e-05 | 5.543e-05 | 5.7864e-05 | 5.9521e-05 | 6.0575e-05 | 6.1192e-05 | 6.1512e-05 | 6.1702e-05 | 0.001239 | 0.00069049 | 0.00017294 | 1
LO3Slow | NR | Fixtures | Residential | Lighting | 0.00080537 | 0.00076401 | 6.4411 | 0.00011862 | -52.1552 | <0 | Multifamily - Low Rise | WA-Track_500 to 999 lumens | 5.6972e-06 | 1.4619e-05 | 3.2416e-05 | 6.3473e-05 | 0.00011165 | 0.00017888 | 0.00026418 | 0.00036333 | 0.00046969 | 0.00057557 | 0.00067385 | 0.00075926 | 0.00082897 | 0.00088252 | 0.00092127 | 0.00094764 | 0.00096442 | 0.00097425 | 0.00097934 | 0.00098237 | 0.019726 | 0.010993 | 0.0027534 | 1
LO3Slow | NR | Fixtures | Residential | Lighting | 0.0014764 | 0.0014006 | 11.808 | 0.00011862 | -52.1552 | <0 | Multifamily - Low Rise | WA-Track_1000 to 1999 lumens | 8.2783e-06 | 2.1243e-05 | 4.7102e-05 | 9.2229e-05 | 0.00016223 | 0.00025992 | 0.00038386 | 0.00052794 | 0.00068248 | 0.00083632 | 0.00097913 | 0.0011032 | 0.0012045 | 0.0012823 | 0.0013386 | 0.001377 | 0.0014013 | 0.0014156 | 0.001423 | 0.0014274 | 0.028663 | 0.015974 | 0.0040007 | 1
LO3Slow | NR | Fixtures | Residential | Lighting | 0.0028615 | 0.0027146 | 22.8853 | 0.00011862 | -52.1552 | <0 | Multifamily - Low Rise | WA-Track_2000 to 3999 lumens | 1.3221e-05 | 3.3925e-05 | 7.5223e-05 | 0.00014729 | 0.00025908 | 0.0004151 | 0.00061303 | 0.00084313 | 0.0010899 | 0.0013356 | 0.0015637 | 0.0017619 | 0.0019237 | 0.0020479 | 0.0021379 | 0.0021991 | 0.002238 | 0.0022608 | 0.0022726 | 0.0022796 | 0.045776 | 0.025511 | 0.0063893 | 1
LO3Slow | NR | Fixtures | Residential | Lighting | 0.0052269 | 0.0049585 | 41.8027 | 0.00011862 | -52.1552 | <0 | Multifamily - Low Rise | WA-Track_4000 to 7999 lumens | 5.3186e-06 | 1.3648e-05 | 3.0262e-05 | 5.9256e-05 | 0.00010423 | 0.00016699 | 0.00024662 | 0.00033919 | 0.00043848 | 0.00053732 | 0.00062907 | 0.00070881 | 0.00077389 | 0.00082388 | 0.00086006 | 0.00088467 | 0.00090034 | 0.00090952 | 0.00091427 | 0.0009171 | 0.018416 | 0.010263 | 0.0025704 | 1
LO3Slow | NR | Fixtures | Residential | Lighting | 9.9203e-05 | 9.4046e-05 | 0.7927 | 0.00011864 | -66.87 | <0 | Multifamily - High Rise | ID/MT/OR-Floor/Table_0 to 249 lumens | 2.3972e-07 | 6.1515e-07 | 1.364e-06 | 2.6708e-06 | 4.6977e-06 | 7.5268e-06 | 1.1116e-05 | 1.5288e-05 | 1.9763e-05 | 2.4218e-05 | 2.8354e-05 | 3.1948e-05 | 3.4881e-05 | 3.7134e-05 | 3.8765e-05 | 3.9874e-05 | 4.058e-05 | 4.0994e-05 | 4.1208e-05 | 4.1336e-05 | 0.00083003 | 0.00046257 | 0.00011585 | 1
LO3Slow | NR | Fixtures | Residential | Lighting | 0.00019434 | 0.00018423 | 1.5529 | 0.00011864 | -66.87 | <0 | Multifamily - High Rise | ID/MT/OR-Floor/Table_250 to 499 lumens | 1.679e-06 | 4.3085e-06 | 9.5533e-06 | 1.8706e-05 | 3.2903e-05 | 5.2718e-05 | 7.7855e-05 | 0.00010708 | 0.00013842 | 0.00016963 | 0.00019859 | 0.00022376 | 0.00024431 | 0.00026009 | 0.00027151 | 0.00027928 | 0.00028423 | 0.00028712 | 0.00028862 | 0.00028952 | 0.0058136 | 0.0032399 | 0.00081144 | 1
LO3Slow | NR | Fixtures | Residential | Lighting | 0.00037289 | 0.0003535 | 2.9796 | 0.00011864 | -66.87 | <0 | Multifamily - High Rise | ID/MT/OR-Floor/Table_500 to 999 lumens | 1.4256e-05 | 3.6583e-05 | 8.1116e-05 | 0.00015883 | 0.00027938 | 0.00044762 | 0.00066106 | 0.00090918 | 0.0011753 | 0.0014403 | 0.0016862 | 0.0018999 | 0.0020744 | 0.0022084 | 0.0023053 | 0.0023713 | 0.0024133 | 0.0024379 | 0.0024507 | 0.0024582 | 0.049362 | 0.027509 | 0.0068899 | 1
LO3Slow | NR | Fixtures | Residential | Lighting | 0.00068359 | 0.00064805 | 5.4623 | 0.00011864 | -66.87 | <0 | Multifamily - High Rise | ID/MT/OR-Floor/Table_1000 to 1999 lumens | 1.5683e-05 | 4.0243e-05 | 8.9231e-05 | 0.00017472 | 0.00030733 | 0.0004924 | 0.00072719 | 0.0010001 | 0.0012929 | 0.0015844 | 0.0018549 | 0.00209 | 0.0022819 | 0.0024293 | 0.002536 | 0.0026086 | 0.0026548 | 0.0026818 | 0.0026958 | 0.0027042 | 0.0543 | 0.030261 | 0.0075791 | 1
LO3Slow | NR | Fixtures | Residential | Lighting | 0.0013249 | 0.001256 | 10.5866 | 0.00011864 | -66.87 | <0 | Multifamily - High Rise | ID/MT/OR-Floor/Table_2000 to 3999 lumens | 4.3669e-06 | 1.1206e-05 | 2.4847e-05 | 4.8652e-05 | 8.5576e-05 | 0.00013711 | 0.00020249 | 0.00027849 | 0.00036002 | 0.00044117 | 0.0005165 | 0.00058197 | 0.0006354 | 0.00067645 | 0.00070615 | 0.00072636 | 0.00073923 | 0.00074676 | 0.00075066 | 0.00075298 | 0.01512 | 0.0084264 | 0.0021104 | 1
LO3Slow | NR | Fixtures | Residential | Lighting | 0.0024201 | 0.0022942 | 19.3377 | 0.00011864 | -66.87 | <0 | Multifamily - High Rise | ID/MT/OR-Floor/Table_4000 to 7999 lumens | 5.0282e-07 | 1.2903e-06 | 2.8609e-06 | 5.602e-06 | 9.8535e-06 | 1.5788e-05 | 2.3315e-05 | 3.2067e-05 | 4.1454e-05 | 5.0798e-05 | 5.9472e-05 | 6.701e-05 | 7.3163e-05 | 7.7889e-05 | 8.1309e-05 | 8.3636e-05 | 8.5117e-05 | 8.5985e-05 | 8.6434e-05 | 8.6701e-05 | 0.001741 | 0.00097025 | 0.000243 | 1
LO3Slow | NR | Fixtures | Residential | Lighting | 0.00013061 | 0.00012357 | 1.0409 | 0.00011871 | -37.1249 | <0 | Multifamily - High Rise | ID/MT/OR-Ceiling and Wall Flush Mount _0 to 249 lumens | 1.3298e-07 | 3.4124e-07 | 7.5663e-07 | 1.4816e-06 | 2.606e-06 | 4.1753e-06 | 6.1662e-06 | 8.4807e-06 | 1.0963e-05 | 1.3435e-05 | 1.5729e-05 | 1.7722e-05 | 1.9349e-05 | 2.0599e-05 | 2.1504e-05 | 2.2119e-05 | 2.2511e-05 | 2.274e-05 | 2.2859e-05 | 2.293e-05 | 0.00046044 | 0.0002566 | 6.4267e-05 | 1
LO3Slow | NR | Fixtures | Residential | Lighting | 0.00025587 | 0.00024207 | 2.0391 | 0.00011871 | -37.1249 | <0 | Multifamily - High Rise | ID/MT/OR-Ceiling and Wall Flush Mount _250 to 499 lumens | 1.6237e-06 | 4.1666e-06 | 9.2386e-06 | 1.809e-05 | 3.1819e-05 | 5.0981e-05 | 7.529e-05 | 0.00010355 | 0.00013386 | 0.00016404 | 0.00019205 | 0.00021639 | 0.00023626 | 0.00025152 | 0.00026256 | 0.00027008 | 0.00027486 | 0.00027766 | 0.00027911 | 0.00027998 | 0.005622 | 0.0031331 | 0.00078471 | 1
LO3Slow | NR | Fixtures | Residential | Lighting | 0.00049096 | 0.00046447 | 3.9125 | 0.00011871 | -37.1249 | <0 | Multifamily - High Rise | ID/MT/OR-Ceiling and Wall Flush Mount _500 to 999 lumens | 1.5176e-05 | 3.8942e-05 | 8.6346e-05 | 0.00016907 | 0.00029739 | 0.00047649 | 0.00070368 | 0.00096781 | 0.0012511 | 0.0015331 | 0.0017949 | 0.0020224 | 0.0022081 | 0.0023508 | 0.002454 | 0.0025242 | 0.0025689 | 0.0025951 | 0.0026087 | 0.0026167 | 0.052545 | 0.029283 | 0.0073341 | 1
LO3Slow | NR | Fixtures | Residential | Lighting | 0.00090004 | 0.00085147 | 7.1725 | 0.00011871 | -37.1249 | <0 | Multifamily - High Rise | ID/MT/OR-Ceiling and Wall Flush Mount _1000 to 1999 lumens | 1.8747e-05 | 4.8105e-05 | 0.00010666 | 0.00020886 | 0.00036737 | 0.00058861 | 0.00086927 | 0.0011955 | 0.0015455 | 0.0018939 | 0.0022173 | 0.0024983 | 0.0027277 | 0.0029039 | 0.0030314 | 0.0031182 | 0.0031734 | 0.0032058 | 0.0032225 | 0.0032325 | 0.064909 | 0.036174 | 0.0090599 | 1
LO3Slow | NR | Fixtures | Residential | Lighting | 0.0017444 | 0.0016503 | 13.9011 | 0.00011871 | -37.1249 | <0 | Multifamily - High Rise | ID/MT/OR-Ceiling and Wall Flush Mount _2000 to 3999 lumens | 1.4826e-05 | 3.8045e-05 | 8.4359e-05 | 0.00016518 | 0.00029054 | 0.00046552 | 0.00068748 | 0.00094553 | 0.0012223 | 0.0014979 | 0.0017536 | 0.0019759 | 0.0021573 | 0.0022967 | 0.0023975 | 0.0024661 | 0.0025098 | 0.0025354 | 0.0025486 | 0.0025565 | 0.051335 | 0.028609 | 0.0071653 | 1
LO3Slow | NR | Fixtures | Residential | Lighting | 0.0031863 | 0.0030144 | 25.3921 | 0.00011871 | -37.1249 | <0 | Multifamily - High Rise | ID/MT/OR-Ceiling and Wall Flush Mount _4000 to 7999 lumens | 3.9856e-06 | 1.0227e-05 | 2.2677e-05 | 4.4404e-05 | 7.8104e-05 | 0.00012514 | 0.00018481 | 0.00025418 | 0.00032859 | 0.00040265 | 0.00047141 | 0.00053116 | 0.00057993 | 0.00061739 | 0.0006445 | 0.00066295 | 0.00067469 | 0.00068156 | 0.00068512 | 0.00068724 | 0.0138 | 0.0076907 | 0.0019262 | 1
LO3Slow | NR | Fixtures | Residential | Lighting | 0.00010381 | 9.7994e-05 | 0.82491 | 0.00011879 | -111.0448 | <0 | Multifamily - High Rise | ID/MT/OR-Downlight Fixture_0 to 249 lumens | 5.4221e-09 | 1.3914e-08 | 3.0851e-08 | 6.0409e-08 | 1.0625e-07 | 1.7024e-07 | 2.5142e-07 | 3.4579e-07 | 4.4701e-07 | 5.4778e-07 | 6.4131e-07 | 7.226e-07 | 7.8895e-07 | 8.3991e-07 | 8.7679e-07 | 9.0189e-07 | 9.1786e-07 | 9.2721e-07 | 9.3206e-07 | 9.3494e-07 | 1.8774e-05 | 1.0463e-05 | 2.6204e-06 | 1
LO3Slow | NR | Fixtures | Residential | Lighting | 0.00020337 | 0.00019197 | 1.616 | 0.00011879 | -111.0448 | <0 | Multifamily - High Rise | ID/MT/OR-Downlight Fixture_250 to 499 lumens | 8.9562e-07 | 2.2982e-06 | 5.0959e-06 | 9.9782e-06 | 1.7551e-05 | 2.8121e-05 | 4.1529e-05 | 5.7117e-05 | 7.3837e-05 | 9.0481e-05 | 0.00010593 | 0.00011936 | 0.00013032 | 0.00013873 | 0.00014483 | 0.00014897 | 0.00015161 | 0.00015316 | 0.00015395 | 0.00015443 | 0.003101 | 0.0017282 | 0.00043283 | 1
LO3Slow | NR | Fixtures | Residential | Lighting | 0.00039021 | 0.00036834 | 3.1007 | 0.00011879 | -111.0448 | <0 | Multifamily - High Rise | ID/MT/OR-Downlight Fixture_500 to 999 lumens | 3.1453e-05 | 8.0711e-05 | 0.00017896 | 0.00035043 | 0.00061638 | 0.00098757 | 0.0014585 | 0.0020059 | 0.0025931 | 0.0031776 | 0.0037202 | 0.0041917 | 0.0045766 | 0.0048723 | 0.0050862 | 0.0052318 | 0.0053244 | 0.0053787 | 0.0054068 | 0.0054235 | 0.10891 | 0.060693 | 0.015201 | 1
LO3Slow | NR | Fixtures | Residential | Lighting | 0.00071535 | 0.00067525 | 5.6843 | 0.00011879 | -111.0448 | <0 | Multifamily - High Rise | ID/MT/OR-Downlight Fixture_1000 to 1999 lumens | 9.6019e-06 | 2.4639e-05 | 5.4633e-05 | 0.00010698 | 0.00018816 | 0.00030148 | 0.00044523 | 0.00061235 | 0.00079161 | 0.00097005 | 0.0011357 | 0.0012796 | 0.0013971 | 0.0014874 | 0.0015527 | 0.0015971 | 0.0016254 | 0.001642 | 0.0016506 | 0.0016557 | 0.033246 | 0.018528 | 0.0046404 | 1
LO3Slow | NR | Fixtures | Residential | Lighting | 0.0013864 | 0.0013087 | 11.0168 | 0.00011879 | -111.0448 | <0 | Multifamily - High Rise | ID/MT/OR-Downlight Fixture_2000 to 3999 lumens | 2.8577e-06 | 7.3331e-06 | 1.626e-05 | 3.1838e-05 | 5.6001e-05 | 8.9727e-05 | 0.00013251 | 0.00018225 | 0.0002356 | 0.00028871 | 0.000338 | 0.00038084 | 0.00041581 | 0.00044267 | 0.00046211 | 0.00047534 | 0.00048375 | 0.00048869 | 0.00049124 | 0.00049276 | 0.0098947 | 0.0055143 | 0.0013811 | 1
LO3Slow | NR | Fixtures | Residential | Lighting | 0.0025325 | 0.0023905 | 20.1235 | 0.00011879 | -111.0448 | <0 | Multifamily - High Rise | ID/MT/OR-Downlight Fixture_4000 to 7999 lumens | 9.0002e-07 | 2.3095e-06 | 5.1209e-06 | 1.0027e-05 | 1.7637e-05 | 2.8259e-05 | 4.1733e-05 | 5.7397e-05 | 7.42e-05 | 9.0926e-05 | 0.00010645 | 0.00011994 | 0.00013096 | 0.00013942 | 0.00014554 | 0.0001497 | 0.00015236 | 0.00015391 | 0.00015471 | 0.00015519 | 0.0031163 | 0.0017367 | 0.00043496 | 1
LO3Slow | NR | Fixtures | Residential | Lighting | 0.00015581 | 0.00017678 | 0.87246 | 0.00020262 | -72.4583 | <0 | Multifamily - High Rise | ID/MT/OR-Exterior Porch_0 to 249 lumens | 1.2036e-10 | 3.0886e-10 | 6.8483e-10 | 1.341e-09 | 2.3587e-09 | 3.7791e-09 | 5.5811e-09 | 7.6759e-09 | 9.9229e-09 | 1.216e-08 | 1.4236e-08 | 1.604e-08 | 1.7513e-08 | 1.8645e-08 | 1.9463e-08 | 2.002e-08 | 2.0375e-08 | 2.0582e-08 | 2.069e-08 | 2.0754e-08 | 4.1675e-07 | 2.3225e-07 | 5.8168e-08 | 1
LO3Slow | NR | Fixtures | Residential | Lighting | 0.00030523 | 0.0003463 | 1.7091 | 0.00020262 | -72.4583 | <0 | Multifamily - High Rise | ID/MT/OR-Exterior Porch_250 to 499 lumens | 3.8149e-08 | 9.7892e-08 | 2.1706e-07 | 4.2502e-07 | 7.4758e-07 | 1.1978e-06 | 1.7689e-06 | 2.4329e-06 | 3.1451e-06 | 3.854e-06 | 4.5121e-06 | 5.084e-06 | 5.5508e-06 | 5.9094e-06 | 6.1689e-06 | 6.3455e-06 | 6.4578e-06 | 6.5236e-06 | 6.5577e-06 | 6.578e-06 | 0.00013209 | 7.3612e-05 | 1.8437e-05 | 1
LO3Slow | NR | Fixtures | Residential | Lighting | 0.00058566 | 0.00066447 | 3.2794 | 0.00020262 | -72.4583 | <0 | Multifamily - High Rise | ID/MT/OR-Exterior Porch_500 to 999 lumens | 1.9072e-06 | 4.894e-06 | 1.0851e-05 | 2.1248e-05 | 3.7374e-05 | 5.9882e-05 | 8.8435e-05 | 0.00012163 | 0.00015723 | 0.00019268 | 0.00022558 | 0.00025417 | 0.0002775 | 0.00029543 | 0.0003084 | 0.00031723 | 0.00032285 | 0.00032614 | 0.00032784 | 0.00032886 | 0.0066035 | 0.0036801 | 0.0009217 | 1
LO3Slow | NR | Fixtures | Residential | Lighting | 0.0010737 | 0.0012181 | 6.0119 | 0.00020262 | -72.4583 | <0 | Multifamily - High Rise | ID/MT/OR-Exterior Porch_1000 to 1999 lumens | 3.7352e-06 | 9.5848e-06 | 2.1253e-05 | 4.1614e-05 | 7.3197e-05 | 0.00011728 | 0.0001732 | 0.00023821 | 0.00030794 | 0.00037735 | 0.00044179 | 0.00049779 | 0.00054349 | 0.0005786 | 0.000604 | 0.00062129 | 0.0006323 | 0.00063874 | 0.00064208 | 0.00064406 | 0.012933 | 0.0072075 | 0.0018052 | 1
LO3Slow | NR | Fixtures | Residential | Lighting | 0.0020809 | 0.0023609 | 11.6518 | 0.00020262 | -72.4583 | <0 | Multifamily - High Rise | ID/MT/OR-Exterior Porch_2000 to 3999 lumens | 3.5339e-06 | 9.0683e-06 | 2.0107e-05 | 3.9372e-05 | 6.9252e-05 | 0.00011096 | 0.00016386 | 0.00022537 | 0.00029135 | 0.00035702 | 0.00041798 | 0.00047096 | 0.0005142 | 0.00054742 | 0.00057145 | 0.00058781 | 0.00059822 | 0.00060432 | 0.00060747 | 0.00060935 | 0.012236 | 0.0068191 | 0.0017079 | 1
LO3Slow | NR | Fixtures | Residential | Lighting | 0.003801 | 0.0043124 | 21.2835 | 0.00020262 | -72.4583 | <0 | Multifamily - High Rise | ID/MT/OR-Exterior Porch_4000 to 7999 lumens | 1.5485e-07 | 3.9736e-07 | 8.8107e-07 | 1.7252e-06 | 3.0345e-06 | 4.862e-06 | 7.1803e-06 | 9.8754e-06 | 1.2766e-05 | 1.5644e-05 | 1.8315e-05 | 2.0637e-05 | 2.2531e-05 | 2.3987e-05 | 2.504e-05 | 2.5757e-05 | 2.6213e-05 | 2.648e-05 | 2.6619e-05 | 2.6701e-05 | 0.00053616 | 0.0002988 | 7.4836e-05 | 1
LO3Slow | NR | Fixtures | Residential | Lighting | 0.00017263 | 0.00020188 | 0.95994 | 0.0002103 | -89.0984 | <0 | Multifamily - High Rise | ID/MT/OR-Chandelier/Pendant_0 to 249 lumens | 1.0449e-07 | 2.6813e-07 | 5.9452e-07 | 1.1641e-06 | 2.0476e-06 | 3.2807e-06 | 4.8451e-06 | 6.6636e-06 | 8.6143e-06 | 1.0556e-05 | 1.2359e-05 | 1.3925e-05 | 1.5204e-05 | 1.6186e-05 | 1.6896e-05 | 1.738e-05 | 1.7688e-05 | 1.7868e-05 | 1.7961e-05 | 1.8017e-05 | 0.00036179 | 0.00020162 | 5.0497e-05 | 1
LO3Slow | NR | Fixtures | Residential | Lighting | 0.00033817 | 0.00039547 | 1.8805 | 0.0002103 | -89.0984 | <0 | Multifamily - High Rise | ID/MT/OR-Chandelier/Pendant_250 to 499 lumens | 8.4462e-07 | 2.1673e-06 | 4.8057e-06 | 9.41e-06 | 1.6552e-05 | 2.6519e-05 | 3.9164e-05 | 5.3864e-05 | 6.9633e-05 | 8.5329e-05 | 9.9899e-05 | 0.00011256 | 0.0001229 | 0.00013084 | 0.00013658 | 0.00014049 | 0.00014298 | 0.00014443 | 0.00014519 | 0.00014564 | 0.0029245 | 0.0016298 | 0.00040819 | 1
LO3Slow | NR | Fixtures | Residential | Lighting | 0.00064887 | 0.00075881 | 3.6083 | 0.0002103 | -89.0984 | <0 | Multifamily - High Rise | ID/MT/OR-Chandelier/Pendant_500 to 999 lumens | 6.2092e-06 | 1.5933e-05 | 3.5329e-05 | 6.9177e-05 | 0.00012168 | 0.00019496 | 0.00028791 | 0.00039598 | 0.0005119 | 0.00062729 | 0.0007344 | 0.00082749 | 0.00090346 | 0.00096183 | 0.0010041 | 0.0010328 | 0.0010511 | 0.0010618 | 0.0010673 | 0.0010707 | 0.021499 | 0.011981 | 0.0030008 | 1
LO3Slow | NR | Fixtures | Residential | Lighting | 0.0011895 | 0.0013911 | 6.6148 | 0.0002103 | -89.0984 | <0 | Multifamily - High Rise | ID/MT/OR-Chandelier/Pendant_1000 to 1999 lumens | 1.0519e-05 | 2.6992e-05 | 5.9849e-05 | 0.00011719 | 0.00020613 | 0.00033027 | 0.00048775 | 0.00067082 | 0.00086719 | 0.0010627 | 0.0012441 | 0.0014018 | 0.0015305 | 0.0016294 | 0.0017009 | 0.0017496 | 0.0017806 | 0.0017988 | 0.0018082 | 0.0018138 | 0.036421 | 0.020297 | 0.0050835 | 1
LO3Slow | NR | Fixtures | Residential | Lighting | 0.0023054 | 0.0026961 | 12.8202 | 0.0002103 | -89.0984 | <0 | Multifamily - High Rise | ID/MT/OR-Chandelier/Pendant_2000 to 3999 lumens | 1.5166e-05 | 3.8918e-05 | 8.6293e-05 | 0.00016897 | 0.00029721 | 0.00047619 | 0.00070325 | 0.00096721 | 0.0012503 | 0.0015322 | 0.0017938 | 0.0020212 | 0.0022068 | 0.0023493 | 0.0024525 | 0.0025227 | 0.0025673 | 0.0025935 | 0.0026071 | 0.0026151 | 0.052512 | 0.029265 | 0.0073295 | 1
LO3Slow | NR | Fixtures | Residential | Lighting | 0.0042112 | 0.0049247 | 23.4176 | 0.0002103 | -89.0984 | <0 | Multifamily - High Rise | ID/MT/OR-Chandelier/Pendant_4000 to 7999 lumens | 9.1109e-06 | 2.3379e-05 | 5.1839e-05 | 0.00010151 | 0.00017854 | 0.00028606 | 0.00042247 | 0.00058104 | 0.00075113 | 0.00092044 | 0.0010776 | 0.0012142 | 0.0013257 | 0.0014113 | 0.0014733 | 0.0015155 | 0.0015423 | 0.001558 | 0.0015662 | 0.001571 | 0.031546 | 0.017581 | 0.0044031 | 1
LO3Slow | NR | Fixtures | Residential | Lighting | 2.898e-05 | 2.7142e-05 | 0.22794 | 0.00011908 | 11.6324 | 10-20 | Multifamily - High Rise | ID/MT/OR-Linear Flush Mount_0 to 249 lumens | 9.215e-09 | 2.3646e-08 | 5.2431e-08 | 1.0267e-07 | 1.8058e-07 | 2.8933e-07 | 4.2729e-07 | 5.8767e-07 | 7.5971e-07 | 9.3096e-07 | 1.0899e-06 | 1.2281e-06 | 1.3408e-06 | 1.4274e-06 | 1.4901e-06 | 1.5328e-06 | 1.5599e-06 | 1.5758e-06 | 1.584e-06 | 1.5889e-06 | 3.1907e-05 | 1.7781e-05 | 4.4534e-06 | 1
LO3Slow | NR | Fixtures | Residential | Lighting | 5.6772e-05 | 5.3172e-05 | 0.44653 | 0.00011908 | 11.6324 | 10-20 | Multifamily - High Rise | ID/MT/OR-Linear Flush Mount_250 to 499 lumens | 2.6293e-07 | 6.747e-07 | 1.496e-06 | 2.9294e-06 | 5.1526e-06 | 8.2556e-06 | 1.2192e-05 | 1.6768e-05 | 2.1677e-05 | 2.6563e-05 | 3.1099e-05 | 3.5041e-05 | 3.8258e-05 | 4.0729e-05 | 4.2518e-05 | 4.3735e-05 | 4.4509e-05 | 4.4963e-05 | 4.5198e-05 | 4.5338e-05 | 0.00091039 | 0.00050736 | 0.00012707 | 1
LO3Slow | NR | Fixtures | Residential | Lighting | 0.00010893 | 0.00010202 | 0.85678 | 0.00011908 | 11.6324 | 10-20 | Multifamily - High Rise | ID/MT/OR-Linear Flush Mount_500 to 999 lumens | 5.137e-06 | 1.3182e-05 | 2.9228e-05 | 5.7232e-05 | 0.00010067 | 0.00016129 | 0.0002382 | 0.0003276 | 0.00042351 | 0.00051897 | 0.00060759 | 0.0006846 | 0.00074745 | 0.00079574 | 0.00083068 | 0.00085446 | 0.00086959 | 0.00087845 | 0.00088304 | 0.00088577 | 0.017787 | 0.0099124 | 0.0024826 | 1
LO3Slow | NR | Fixtures | Residential | Lighting | 0.0001997 | 0.00018703 | 1.5707 | 0.00011908 | 11.6324 | 10-20 | Multifamily - High Rise | ID/MT/OR-Linear Flush Mount_1000 to 1999 lumens | 8.4086e-06 | 2.1577e-05 | 4.7843e-05 | 9.3681e-05 | 0.00016478 | 0.00026401 | 0.0003899 | 0.00053625 | 0.00069323 | 0.00084949 | 0.00099454 | 0.0011206 | 0.0012235 | 0.0013025 | 0.0013597 | 0.0013986 | 0.0014234 | 0.0014379 | 0.0014454 | 0.0014499 | 0.029114 | 0.016225 | 0.0040637 | 1
LO3Slow | NR | Fixtures | Residential | Lighting | 0.00038704 | 0.00036249 | 3.0442 | 0.00011908 | 11.6324 | 10-20 | Multifamily - High Rise | ID/MT/OR-Linear Flush Mount_2000 to 3999 lumens | 3.1153e-06 | 7.9942e-06 | 1.7726e-05 | 3.4708e-05 | 6.105e-05 | 9.7816e-05 | 0.00014446 | 0.00019868 | 0.00025684 | 0.00031473 | 0.00036847 | 0.00041518 | 0.0004533 | 0.00048258 | 0.00050377 | 0.00051819 | 0.00052736 | 0.00053274 | 0.00053552 | 0.00053718 | 0.010787 | 0.0060114 | 0.0015056 | 1
LO3Slow | NR | Fixtures | Residential | Lighting | 0.00070697 | 0.00066213 | 5.5605 | 0.00011908 | 11.6324 | 10-20 | Multifamily - High Rise | ID/MT/OR-Linear Flush Mount_4000 to 7999 lumens | 3.5982e-07 | 9.2333e-07 | 2.0473e-06 | 4.0088e-06 | 7.0513e-06 | 1.1298e-05 | 1.6685e-05 | 2.2947e-05 | 2.9665e-05 | 3.6352e-05 | 4.2559e-05 | 4.7953e-05 | 5.2356e-05 | 5.5738e-05 | 5.8185e-05 | 5.9851e-05 | 6.0911e-05 | 6.1532e-05 | 6.1853e-05 | 6.2044e-05 | 0.0012459 | 0.00069432 | 0.0001739 | 1
LO3Slow | NR | Fixtures | Residential | Lighting | 2.1873e-05 | 2.0242e-05 | 0.16937 | 0.00011952 | 20.5429 | 20-30 | Multifamily - High Rise | ID/MT/OR-Linear Shop_0 to 249 lumens | 2.1787e-09 | 5.5906e-09 | 1.2396e-08 | 2.4273e-08 | 4.2694e-08 | 6.8406e-08 | 1.0102e-07 | 1.3894e-07 | 1.7961e-07 | 2.201e-07 | 2.5769e-07 | 2.9035e-07 | 3.17e-07 | 3.3748e-07 | 3.523e-07 | 3.6239e-07 | 3.688e-07 | 3.7256e-07 | 3.7451e-07 | 3.7567e-07 | 7.5435e-06 | 4.204e-06 | 1.0529e-06 | 1
LO3Slow | NR | Fixtures | Residential | Lighting | 4.2848e-05 | 3.9655e-05 | 0.33179 | 0.00011952 | 20.5429 | 20-30 | Multifamily - High Rise | ID/MT/OR-Linear Shop_250 to 499 lumens | 0 | 0 | 0 | 0 | 0 | 0 | 0 | 0 | 0 | 0 | 0 | 0 | 0 | 0 | 0 | 0 | 0 | 0 | 0 | 0 | 0 | 0 | 0 | 1
LO3Slow | NR | Fixtures | Residential | Lighting | 8.2216e-05 | 7.6087e-05 | 0.63662 | 0.00011952 | 20.5429 | 20-30 | Multifamily - High Rise | ID/MT/OR-Linear Shop_500 to 999 lumens | 3.4259e-09 | 8.7912e-09 | 1.9493e-08 | 3.8169e-08 | 6.7137e-08 | 1.0757e-07 | 1.5886e-07 | 2.1849e-07 | 2.8244e-07 | 3.4611e-07 | 4.0521e-07 | 4.5657e-07 | 4.9849e-07 | 5.3069e-07 | 5.54e-07 | 5.6985e-07 | 5.7994e-07 | 5.8586e-07 | 5.8892e-07 | 5.9074e-07 | 1.1862e-05 | 6.6108e-06 | 1.6557e-06 | 1
LO3Slow | NR | Fixtures | Residential | Lighting | 0.00015072 | 0.00013949 | 1.1671 | 0.00011952 | 20.5429 | 20-30 | Multifamily - High Rise | ID/MT/OR-Linear Shop_1000 to 1999 lumens | 1.9214e-09 | 4.9304e-09 | 1.0932e-08 | 2.1406e-08 | 3.7652e-08 | 6.0327e-08 | 8.9092e-08 | 1.2253e-07 | 1.584e-07 | 1.9411e-07 | 2.2725e-07 | 2.5606e-07 | 2.7957e-07 | 2.9763e-07 | 3.107e-07 | 3.1959e-07 | 3.2525e-07 | 3.2856e-07 | 3.3028e-07 | 3.313e-07 | 6.6527e-06 | 3.7075e-06 | 9.2856e-07 | 1
LO3Slow | NR | Fixtures | Residential | Lighting | 0.00029211 | 0.00027034 | 2.2619 | 0.00011952 | 20.5429 | 20-30 | Multifamily - High Rise | ID/MT/OR-Linear Shop_2000 to 3999 lumens | 0 | 0 | 0 | 0 | 0 | 0 | 0 | 0 | 0 | 0 | 0 | 0 | 0 | 0 | 0 | 0 | 0 | 0 | 0 | 0 | 0 | 0 | 0 | 1
LO3Slow | NR | Fixtures | Residential | Lighting | 0.00053358 | 0.00049381 | 4.1317 | 0.00011952 | 20.5429 | 20-30 | Multifamily - High Rise | ID/MT/OR-Linear Shop_4000 to 7999 lumens | 2.7775e-08 | 7.1273e-08 | 1.5803e-07 | 3.0945e-07 | 5.443e-07 | 8.7208e-07 | 1.2879e-06 | 1.7713e-06 | 2.2899e-06 | 2.806e-06 | 3.2852e-06 | 3.7015e-06 | 4.0414e-06 | 4.3025e-06 | 4.4914e-06 | 4.62e-06 | 4.7018e-06 | 4.7497e-06 | 4.7745e-06 | 4.7893e-06 | 9.617e-05 | 5.3595e-05 | 1.3423e-05 | 1
LO3Slow | NR | Fixtures | Residential | Lighting | 0.00025527 | 0.00024217 | 2.0416 | 0.00011862 | -46.2769 | <0 | Multifamily - High Rise | ID/MT/OR-Track_0 to 249 lumens | 1.2265e-09 | 3.1474e-09 | 6.9787e-09 | 1.3665e-08 | 2.4036e-08 | 3.8511e-08 | 5.6873e-08 | 7.8221e-08 | 1.0112e-07 | 1.2391e-07 | 1.4507e-07 | 1.6346e-07 | 1.7847e-07 | 1.9e-07 | 1.9834e-07 | 2.0402e-07 | 2.0763e-07 | 2.0974e-07 | 2.1084e-07 | 2.1149e-07 | 4.2468e-06 | 2.3667e-06 | 5.9276e-07 | 1
LO3Slow | NR | Fixtures | Residential | Lighting | 0.00050008 | 0.0004744 | 3.9995 | 0.00011862 | -46.2769 | <0 | Multifamily - High Rise | ID/MT/OR-Track_250 to 499 lumens | 1.1187e-07 | 2.8708e-07 | 6.3655e-07 | 1.2464e-06 | 2.1924e-06 | 3.5127e-06 | 5.1876e-06 | 7.1347e-06 | 9.2233e-06 | 1.1302e-05 | 1.3232e-05 | 1.4909e-05 | 1.6278e-05 | 1.733e-05 | 1.8091e-05 | 1.8609e-05 | 1.8938e-05 | 1.9131e-05 | 1.9231e-05 | 1.9291e-05 | 0.00038736 | 0.00021588 | 5.4067e-05 | 1
LO3Slow | NR | Fixtures | Residential | Lighting | 0.00095953 | 0.00091026 | 7.674 | 0.00011862 | -46.2769 | <0 | Multifamily - High Rise | ID/MT/OR-Track_500 to 999 lumens | 1.7812e-06 | 4.5707e-06 | 1.0135e-05 | 1.9845e-05 | 3.4905e-05 | 5.5926e-05 | 8.2592e-05 | 0.00011359 | 0.00014685 | 0.00017995 | 0.00021067 | 0.00023738 | 0.00025917 | 0.00027591 | 0.00028803 | 0.00029627 | 0.00030152 | 0.00030459 | 0.00030618 | 0.00030713 | 0.0061673 | 0.003437 | 0.00086081 | 1
LO3Slow | NR | Fixtures | Residential | Lighting | 0.001759 | 0.0016687 | 14.0682 | 0.00011862 | -46.277 | <0 | Multifamily - High Rise | ID/MT/OR-Track_1000 to 1999 lumens | 2.5881e-06 | 6.6413e-06 | 1.4726e-05 | 2.8835e-05 | 5.0719e-05 | 8.1262e-05 | 0.00012001 | 0.00016506 | 0.00021337 | 0.00026147 | 0.00030612 | 0.00034492 | 0.00037659 | 0.00040091 | 0.00041852 | 0.0004305 | 0.00043812 | 0.00044259 | 0.0004449 | 0.00044627 | 0.0089613 | 0.0049941 | 0.0012508 | 1
LO3Slow | NR | Fixtures | Residential | Lighting | 0.0034092 | 0.0032342 | 27.2659 | 0.00011862 | -46.2769 | <0 | Multifamily - High Rise | ID/MT/OR-Track_2000 to 3999 lumens | 4.1333e-06 | 1.0606e-05 | 2.3518e-05 | 4.605e-05 | 8.0999e-05 | 0.00012978 | 0.00019166 | 0.0002636 | 0.00034076 | 0.00041758 | 0.00048888 | 0.00055084 | 0.00060142 | 0.00064027 | 0.00066838 | 0.00068752 | 0.00069969 | 0.00070682 | 0.00071051 | 0.00071271 | 0.014312 | 0.0079757 | 0.0019976 | 1
LO3Slow | NR | Fixtures | Residential | Lighting | 0.0062274 | 0.0059076 | 49.8044 | 0.00011862 | -46.2769 | <0 | Multifamily - High Rise | ID/MT/OR-Track_4000 to 7999 lumens | 1.6628e-06 | 4.2669e-06 | 9.4612e-06 | 1.8526e-05 | 3.2586e-05 | 5.221e-05 | 7.7104e-05 | 0.00010605 | 0.00013709 | 0.00016799 | 0.00019668 | 0.0002216 | 0.00024195 | 0.00025758 | 0.00026889 | 0.00027659 | 0.00028148 | 0.00028435 | 0.00028584 | 0.00028672 | 0.0057575 | 0.0032086 | 0.00080362 | 1
LO3Slow | NR | Fixtures | Residential | Lighting | 7.0455e-05 | 6.6792e-05 | 0.56298 | 0.00011864 | -73.9725 | <0 | Multifamily - High Rise | WA-Floor/Table_0 to 249 lumens | 1.9199e-07 | 4.9265e-07 | 1.0924e-06 | 2.139e-06 | 3.7623e-06 | 6.028e-06 | 8.9023e-06 | 1.2244e-05 | 1.5828e-05 | 1.9396e-05 | 2.2708e-05 | 2.5586e-05 | 2.7935e-05 | 2.974e-05 | 3.1045e-05 | 3.1934e-05 | 3.25e-05 | 3.2831e-05 | 3.3002e-05 | 3.3104e-05 | 0.00066475 | 0.00037046 | 9.2784e-05 | 1
LO3Slow | NR | Fixtures | Residential | Lighting | 0.00013802 | 0.00013084 | 1.1029 | 0.00011864 | -73.9724 | <0 | Multifamily - High Rise | WA-Floor/Table_250 to 499 lumens | 1.3447e-06 | 3.4506e-06 | 7.651e-06 | 1.4981e-05 | 2.6351e-05 | 4.2221e-05 | 6.2352e-05 | 8.5756e-05 | 0.00011086 | 0.00013585 | 0.00015905 | 0.0001792 | 0.00019566 | 0.0002083 | 0.00021744 | 0.00022367 | 0.00022763 | 0.00022995 | 0.00023115 | 0.00023186 | 0.0046559 | 0.0025947 | 0.00064986 | 1
LO3Slow | NR | Fixtures | Residential | Lighting | 0.00026483 | 0.00025106 | 2.1161 | 0.00011864 | -73.9724 | <0 | Multifamily - High Rise | WA-Floor/Table_500 to 999 lumens | 1.1418e-05 | 2.9298e-05 | 6.4963e-05 | 0.0001272 | 0.00022374 | 0.00035849 | 0.00052942 | 0.00072814 | 0.00094129 | 0.0011535 | 0.0013504 | 0.0015216 | 0.0016613 | 0.0017686 | 0.0018463 | 0.0018991 | 0.0019328 | 0.0019525 | 0.0019627 | 0.0019687 | 0.039533 | 0.022031 | 0.0055179 | 1
LO3Slow | NR | Fixtures | Residential | Lighting | 0.00048549 | 0.00046025 | 3.8794 | 0.00011864 | -73.9724 | <0 | Multifamily - High Rise | WA-Floor/Table_1000 to 1999 lumens | 1.256e-05 | 3.2229e-05 | 7.1462e-05 | 0.00013993 | 0.00024613 | 0.00039435 | 0.00058239 | 0.00080098 | 0.0010355 | 0.0012689 | 0.0014855 | 0.0016738 | 0.0018275 | 0.0019456 | 0.002031 | 0.0020891 | 0.0021261 | 0.0021478 | 0.002159 | 0.0021657 | 0.043488 | 0.024235 | 0.0060699 | 1
LO3Slow | NR | Fixtures | Residential | Lighting | 0.00094094 | 0.00089202 | 7.5187 | 0.00011864 | -73.9725 | <0 | Multifamily - High Rise | WA-Floor/Table_2000 to 3999 lumens | 3.4973e-06 | 8.9743e-06 | 1.9899e-05 | 3.8964e-05 | 6.8535e-05 | 0.00010981 | 0.00016217 | 0.00022304 | 0.00028833 | 0.00035332 | 0.00041365 | 0.00046608 | 0.00050887 | 0.00054175 | 0.00056553 | 0.00058172 | 0.00059202 | 0.00059806 | 0.00060118 | 0.00060304 | 0.012109 | 0.0067484 | 0.0016902 | 1
LO3Slow | NR | Fixtures | Residential | Lighting | 0.0017187 | 0.0016294 | 13.7338 | 0.00011864 | -73.9725 | <0 | Multifamily - High Rise | WA-Floor/Table_4000 to 7999 lumens | 4.0269e-07 | 1.0333e-06 | 2.2912e-06 | 4.4865e-06 | 7.8914e-06 | 1.2644e-05 | 1.8673e-05 | 2.5681e-05 | 3.3199e-05 | 4.0683e-05 | 4.7629e-05 | 5.3666e-05 | 5.8594e-05 | 6.2379e-05 | 6.5118e-05 | 6.6982e-05 | 6.8168e-05 | 6.8863e-05 | 6.9222e-05 | 6.9437e-05 | 0.0013943 | 0.00077704 | 0.00019461 | 1
LO3Slow | NR | Fixtures | Residential | Lighting | 0.00011143 | 0.00010541 | 0.88796 | 0.00011871 | -37.3815 | <0 | Multifamily - High Rise | WA-Ceiling and Wall Flush Mount _0 to 249 lumens | 1.2793e-07 | 3.2827e-07 | 7.2787e-07 | 1.4252e-06 | 2.5069e-06 | 4.0166e-06 | 5.9318e-06 | 8.1583e-06 | 1.0547e-05 | 1.2924e-05 | 1.5131e-05 | 1.7049e-05 | 1.8614e-05 | 1.9816e-05 | 2.0686e-05 | 2.1279e-05 | 2.1655e-05 | 2.1876e-05 | 2.199e-05 | 2.2058e-05 | 0.00044294 | 0.00024685 | 6.1824e-05 | 1
LO3Slow | NR | Fixtures | Residential | Lighting | 0.00021828 | 0.0002065 | 1.7395 | 0.00011871 | -37.3815 | <0 | Multifamily - High Rise | WA-Ceiling and Wall Flush Mount _250 to 499 lumens | 1.562e-06 | 4.0082e-06 | 8.8874e-06 | 1.7402e-05 | 3.061e-05 | 4.9044e-05 | 7.2428e-05 | 9.9614e-05 | 0.00012877 | 0.0001578 | 0.00018475 | 0.00020816 | 0.00022728 | 0.00024196 | 0.00025258 | 0.00025981 | 0.00026441 | 0.00026711 | 0.0002685 | 0.00026934 | 0.0054083 | 0.003014 | 0.00075488 | 1
LO3Slow | NR | Fixtures | Residential | Lighting | 0.00041883 | 0.00039623 | 3.3377 | 0.00011871 | -37.3815 | <0 | Multifamily - High Rise | WA-Ceiling and Wall Flush Mount _500 to 999 lumens | 1.4599e-05 | 3.7461e-05 | 8.3064e-05 | 0.00016265 | 0.00028609 | 0.00045837 | 0.00067693 | 0.00093102 | 0.0012036 | 0.0014749 | 0.0017267 | 0.0019456 | 0.0021242 | 0.0022614 | 0.0023607 | 0.0024283 | 0.0024713 | 0.0024965 | 0.0025095 | 0.0025173 | 0.050548 | 0.02817 | 0.0070553 | 1
LO3Slow | NR | Fixtures | Residential | Lighting | 0.00076781 | 0.00072638 | 6.1187 | 0.00011871 | -37.3815 | <0 | Multifamily - High Rise | WA-Ceiling and Wall Flush Mount _1000 to 1999 lumens | 1.8034e-05 | 4.6276e-05 | 0.00010261 | 0.00020092 | 0.0003534 | 0.00056623 | 0.00083622 | 0.0011501 | 0.0014868 | 0.0018219 | 0.002133 | 0.0024034 | 0.002624 | 0.0027935 | 0.0029162 | 0.0029997 | 0.0030528 | 0.0030839 | 0.0031 | 0.0031096 | 0.062442 | 0.034799 | 0.0087155 | 1
LO3Slow | NR | Fixtures | Residential | Lighting | 0.0014881 | 0.0014078 | 11.8588 | 0.00011871 | -37.3815 | <0 | Multifamily - High Rise | WA-Ceiling and Wall Flush Mount _2000 to 3999 lumens | 1.4263e-05 | 3.6599e-05 | 8.1152e-05 | 0.0001589 | 0.0002795 | 0.00044782 | 0.00066135 | 0.00090959 | 0.0011759 | 0.0014409 | 0.001687 | 0.0019008 | 0.0020753 | 0.0022094 | 0.0023064 | 0.0023724 | 0.0024144 | 0.002439 | 0.0024517 | 0.0024593 | 0.049384 | 0.027522 | 0.0068929 | 1
LO3Slow | NR | Fixtures | Residential | Lighting | 0.0027182 | 0.0025715 | 21.6616 | 0.00011871 | -37.3815 | <0 | Multifamily - High Rise | WA-Ceiling and Wall Flush Mount _4000 to 7999 lumens | 3.8341e-06 | 9.8386e-06 | 2.1815e-05 | 4.2717e-05 | 7.5136e-05 | 0.00012038 | 0.00017779 | 0.00024452 | 0.0003161 | 0.00038735 | 0.00045349 | 0.00051097 | 0.00055788 | 0.00059392 | 0.00062 | 0.00063775 | 0.00064904 | 0.00065566 | 0.00065908 | 0.00066112 | 0.013275 | 0.0073984 | 0.001853 | 1
LO3Slow | NR | Fixtures | Residential | Lighting | 7.9543e-05 | 7.5085e-05 | 0.63206 | 0.00011879 | -112.4296 | <0 | Multifamily - High Rise | WA-Downlight Fixture_0 to 249 lumens | 4.6849e-09 | 1.2022e-08 | 2.6656e-08 | 5.2195e-08 | 9.1808e-08 | 1.471e-07 | 2.1724e-07 | 2.9878e-07 | 3.8624e-07 | 4.733e-07 | 5.5412e-07 | 6.2435e-07 | 6.8168e-07 | 7.2572e-07 | 7.5758e-07 | 7.7927e-07 | 7.9306e-07 | 8.0115e-07 | 8.0533e-07 | 8.0782e-07 | 1.6221e-05 | 9.0401e-06 | 2.2641e-06 | 1
LO3Slow | NR | Fixtures | Residential | Lighting | 0.00015582 | 0.00014709 | 1.2382 | 0.00011879 | -112.4296 | <0 | Multifamily - High Rise | WA-Downlight Fixture_250 to 499 lumens | 7.7385e-07 | 1.9857e-06 | 4.403e-06 | 8.6215e-06 | 1.5165e-05 | 2.4297e-05 | 3.5883e-05 | 4.9351e-05 | 6.3798e-05 | 7.8179e-05 | 9.1528e-05 | 0.00010313 | 0.0001126 | 0.00011987 | 0.00012514 | 0.00012872 | 0.000131 | 0.00013233 | 0.00013302 | 0.00013343 | 0.0026794 | 0.0014932 | 0.00037398 | 1
LO3Slow | NR | Fixtures | Residential | Lighting | 0.00029899 | 0.00028223 | 2.3758 | 0.00011879 | -112.4296 | <0 | Multifamily - High Rise | WA-Downlight Fixture_500 to 999 lumens | 2.7177e-05 | 6.9738e-05 | 0.00015463 | 0.00030278 | 0.00053257 | 0.0008533 | 0.0012602 | 0.0017332 | 0.0022405 | 0.0027456 | 0.0032144 | 0.0036218 | 0.0039544 | 0.0042098 | 0.0043947 | 0.0045205 | 0.0046005 | 0.0046474 | 0.0046717 | 0.0046861 | 0.094099 | 0.052441 | 0.013134 | 1
LO3Slow | NR | Fixtures | Residential | Lighting | 0.00054811 | 0.0005174 | 4.3554 | 0.00011879 | -112.4296 | <0 | Multifamily - High Rise | WA-Downlight Fixture_1000 to 1999 lumens | 8.2964e-06 | 2.1289e-05 | 4.7205e-05 | 9.2432e-05 | 0.00016258 | 0.00026049 | 0.0003847 | 0.00052909 | 0.00068398 | 0.00083816 | 0.00098127 | 0.0011057 | 0.0012072 | 0.0012851 | 0.0013416 | 0.00138 | 0.0014044 | 0.0014187 | 0.0014261 | 0.0014306 | 0.028726 | 0.016009 | 0.0040095 | 1
LO3Slow | NR | Fixtures | Residential | Lighting | 0.0010623 | 0.0010028 | 8.4413 | 0.00011879 | -112.4296 | <0 | Multifamily - High Rise | WA-Downlight Fixture_2000 to 3999 lumens | 2.4692e-06 | 6.3361e-06 | 1.4049e-05 | 2.7509e-05 | 4.8387e-05 | 7.7527e-05 | 0.00011449 | 0.00015747 | 0.00020357 | 0.00024945 | 0.00029205 | 0.00032906 | 0.00035928 | 0.00038249 | 0.00039928 | 0.00041071 | 0.00041798 | 0.00042224 | 0.00042445 | 0.00042576 | 0.0085494 | 0.0047646 | 0.0011933 | 1
LO3Slow | NR | Fixtures | Residential | Lighting | 0.0019404 | 0.0018317 | 15.4191 | 0.00011879 | -112.4296 | <0 | Multifamily - High Rise | WA-Downlight Fixture_4000 to 7999 lumens | 7.7765e-07 | 1.9955e-06 | 4.4247e-06 | 8.6639e-06 | 1.5239e-05 | 2.4417e-05 | 3.6059e-05 | 4.9594e-05 | 6.4112e-05 | 7.8563e-05 | 9.1978e-05 | 0.00010364 | 0.00011315 | 0.00012046 | 0.00012575 | 0.00012935 | 0.00013164 | 0.00013298 | 0.00013368 | 0.00013409 | 0.0026926 | 0.0015006 | 0.00037582 | 1
LO3Slow | NR | Fixtures | Residential | Lighting | 0.00014232 | 0.00016147 | 0.7969 | 0.00020262 | -73.9245 | <0 | Multifamily - High Rise | WA-Exterior Porch_0 to 249 lumens | 1.2397e-10 | 3.1812e-10 | 7.0538e-10 | 1.3812e-09 | 2.4294e-09 | 3.8925e-09 | 5.7485e-09 | 7.9062e-09 | 1.0221e-08 | 1.2525e-08 | 1.4663e-08 | 1.6522e-08 | 1.8039e-08 | 1.9204e-08 | 2.0047e-08 | 2.0621e-08 | 2.0986e-08 | 2.12e-08 | 2.1311e-08 | 2.1377e-08 | 4.2925e-07 | 2.3922e-07 | 5.9914e-08 | 1
LO3Slow | NR | Fixtures | Residential | Lighting | 0.0002788 | 0.00031631 | 1.5611 | 0.00020262 | -73.9245 | <0 | Multifamily - High Rise | WA-Exterior Porch_250 to 499 lumens | 3.9293e-08 | 1.0083e-07 | 2.2357e-07 | 4.3777e-07 | 7.7001e-07 | 1.2337e-06 | 1.822e-06 | 2.5059e-06 | 3.2394e-06 | 3.9697e-06 | 4.6475e-06 | 5.2366e-06 | 5.7174e-06 | 6.0867e-06 | 6.354e-06 | 6.5358e-06 | 6.6516e-06 | 6.7194e-06 | 6.7545e-06 | 6.7754e-06 | 0.00013605 | 7.5821e-05 | 1.899e-05 | 1
LO3Slow | NR | Fixtures | Residential | Lighting | 0.00053494 | 0.00060693 | 2.9954 | 0.00020262 | -73.9245 | <0 | Multifamily - High Rise | WA-Exterior Porch_500 to 999 lumens | 1.9644e-06 | 5.0408e-06 | 1.1177e-05 | 2.1886e-05 | 3.8495e-05 | 6.1678e-05 | 9.1088e-05 | 0.00012528 | 0.00016195 | 0.00019846 | 0.00023234 | 0.00026179 | 0.00028583 | 0.00030429 | 0.00031766 | 0.00032675 | 0.00033253 | 0.00033592 | 0.00033768 | 0.00033872 | 0.0068017 | 0.0037905 | 0.00094936 | 1
LO3Slow | NR | Fixtures | Residential | Lighting | 0.00098067 | 0.0011126 | 5.4913 | 0.00020262 | -73.9245 | <0 | Multifamily - High Rise | WA-Exterior Porch_1000 to 1999 lumens | 3.8473e-06 | 9.8723e-06 | 2.189e-05 | 4.2863e-05 | 7.5393e-05 | 0.0001208 | 0.00017839 | 0.00024535 | 0.00031718 | 0.00038868 | 0.00045504 | 0.00051272 | 0.0005598 | 0.00059596 | 0.00062213 | 0.00063993 | 0.00065127 | 0.0006579 | 0.00066134 | 0.00066339 | 0.013321 | 0.0074237 | 0.0018593 | 1
LO3Slow | NR | Fixtures | Residential | Lighting | 0.0019007 | 0.0021564 | 10.6428 | 0.00020262 | -73.9245 | <0 | Multifamily - High Rise | WA-Exterior Porch_2000 to 3999 lumens | 3.6399e-06 | 9.3403e-06 | 2.071e-05 | 4.0553e-05 | 7.133e-05 | 0.00011429 | 0.00016878 | 0.00023213 | 0.00030009 | 0.00036773 | 0.00043052 | 0.00048509 | 0.00052963 | 0.00056384 | 0.0005886 | 0.00060545 | 0.00061617 | 0.00062245 | 0.0006257 | 0.00062764 | 0.012603 | 0.0070237 | 0.0017591 | 1
LO3Slow | NR | Fixtures | Residential | Lighting | 0.0034718 | 0.003939 | 19.4403 | 0.00020262 | -73.9245 | <0 | Multifamily - High Rise | WA-Exterior Porch_4000 to 7999 lumens | 1.595e-07 | 4.0928e-07 | 9.075e-07 | 1.777e-06 | 3.1256e-06 | 5.0079e-06 | 7.3957e-06 | 1.0172e-05 | 1.3149e-05 | 1.6113e-05 | 1.8865e-05 | 2.1256e-05 | 2.3207e-05 | 2.4707e-05 | 2.5791e-05 | 2.653e-05 | 2.7e-05 | 2.7275e-05 | 2.7417e-05 | 2.7502e-05 | 0.00055225 | 0.00030777 | 7.7081e-05 | 1
LO3Slow | NR | Fixtures | Residential | Lighting | 0.00011634 | 0.00013606 | 0.64697 | 0.0002103 | -109.2876 | <0 | Multifamily - High Rise | WA-Chandelier/Pendant_0 to 249 lumens | 7.9412e-08 | 2.0378e-07 | 4.5184e-07 | 8.8474e-07 | 1.5562e-06 | 2.4934e-06 | 3.6823e-06 | 5.0644e-06 | 6.5469e-06 | 8.0227e-06 | 9.3926e-06 | 1.0583e-05 | 1.1555e-05 | 1.2301e-05 | 1.2841e-05 | 1.3209e-05 | 1.3443e-05 | 1.358e-05 | 1.3651e-05 | 1.3693e-05 | 0.00027496 | 0.00015323 | 3.8378e-05 | 1
LO3Slow | NR | Fixtures | Residential | Lighting | 0.00022792 | 0.00026653 | 1.2674 | 0.0002103 | -109.2876 | <0 | Multifamily - High Rise | WA-Chandelier/Pendant_250 to 499 lumens | 6.4191e-07 | 1.6472e-06 | 3.6524e-06 | 7.1517e-06 | 1.2579e-05 | 2.0155e-05 | 2.9765e-05 | 4.0937e-05 | 5.2921e-05 | 6.485e-05 | 7.5924e-05 | 8.5547e-05 | 9.3401e-05 | 9.9435e-05 | 0.0001038 | 0.00010677 | 0.00010866 | 0.00010977 | 0.00011034 | 0.00011069 | 0.0022226 | 0.0012386 | 0.00031022 | 1
LO3Slow | NR | Fixtures | Residential | Lighting | 0.00043732 | 0.00051142 | 2.4318 | 0.0002103 | -109.2876 | <0 | Multifamily - High Rise | WA-Chandelier/Pendant_500 to 999 lumens | 4.719e-06 | 1.2109e-05 | 2.685e-05 | 5.2575e-05 | 9.2476e-05 | 0.00014817 | 0.00021882 | 0.00030095 | 0.00038905 | 0.00047674 | 0.00055815 | 0.0006289 | 0.00068664 | 0.00073099 | 0.00076309 | 0.00078493 | 0.00079883 | 0.00080698 | 0.00081119 | 0.0008137 | 0.016339 | 0.0091059 | 0.0022806 | 1
LO3Slow | NR | Fixtures | Residential | Lighting | 0.0008017 | 0.00093754 | 4.4581 | 0.0002103 | -109.2876 | <0 | Multifamily - High Rise | WA-Chandelier/Pendant_1000 to 1999 lumens | 7.9943e-06 | 2.0514e-05 | 4.5486e-05 | 8.9066e-05 | 0.00015666 | 0.00025101 | 0.00037069 | 0.00050983 | 0.00065907 | 0.00080764 | 0.00094554 | 0.0010654 | 0.0011632 | 0.0012384 | 0.0012927 | 0.0013297 | 0.0013533 | 0.0013671 | 0.0013742 | 0.0013785 | 0.02768 | 0.015426 | 0.0038635 | 1
LO3Slow | NR | Fixtures | Residential | Lighting | 0.0015538 | 0.0018171 | 8.6404 | 0.0002103 | -109.2876 | <0 | Multifamily - High Rise | WA-Chandelier/Pendant_2000 to 3999 lumens | 1.1526e-05 | 2.9578e-05 | 6.5583e-05 | 0.00012842 | 0.00022588 | 0.00036191 | 0.00053447 | 0.00073508 | 0.00095027 | 0.0011645 | 0.0013633 | 0.0015361 | 0.0016771 | 0.0017855 | 0.0018639 | 0.0019172 | 0.0019512 | 0.0019711 | 0.0019814 | 0.0019875 | 0.03991 | 0.022242 | 0.0055705 | 1
LO3Slow | NR | Fixtures | Residential | Lighting | 0.0028382 | 0.0033191 | 15.7827 | 0.0002103 | -109.2876 | <0 | Multifamily - High Rise | WA-Chandelier/Pendant_4000 to 7999 lumens | 6.9243e-06 | 1.7768e-05 | 3.9398e-05 | 7.7145e-05 | 0.00013569 | 0.00021741 | 0.00032108 | 0.00044159 | 0.00057086 | 0.00069954 | 0.00081899 | 0.0009228 | 0.0010075 | 0.0010726 | 0.0011197 | 0.0011518 | 0.0011722 | 0.0011841 | 0.0011903 | 0.001194 | 0.023975 | 0.013361 | 0.0033464 | 1
LO3Slow | NR | Fixtures | Residential | Lighting | 2.898e-05 | 2.7142e-05 | 0.22794 | 0.00011908 | 11.6324 | 10-20 | Multifamily - High Rise | WA-Linear Flush Mount_0 to 249 lumens | 1.0391e-08 | 2.6665e-08 | 5.9125e-08 | 1.1577e-07 | 2.0363e-07 | 3.2627e-07 | 4.8184e-07 | 6.627e-07 | 8.5669e-07 | 1.0498e-06 | 1.2291e-06 | 1.3848e-06 | 1.512e-06 | 1.6097e-06 | 1.6803e-06 | 1.7284e-06 | 1.7591e-06 | 1.777e-06 | 1.7863e-06 | 1.7918e-06 | 3.598e-05 | 2.0051e-05 | 5.0219e-06 | 1
LO3Slow | NR | Fixtures | Residential | Lighting | 5.6772e-05 | 5.3172e-05 | 0.44653 | 0.00011908 | 11.6324 | 10-20 | Multifamily - High Rise | WA-Linear Flush Mount_250 to 499 lumens | 2.965e-07 | 7.6083e-07 | 1.687e-06 | 3.3033e-06 | 5.8103e-06 | 9.3095e-06 | 1.3748e-05 | 1.8909e-05 | 2.4444e-05 | 2.9954e-05 | 3.5069e-05 | 3.9514e-05 | 4.3142e-05 | 4.5929e-05 | 4.7945e-05 | 4.9318e-05 | 5.0191e-05 | 5.0703e-05 | 5.0968e-05 | 5.1125e-05 | 0.0010266 | 0.00057213 | 0.00014329 | 1
LO3Slow | NR | Fixtures | Residential | Lighting | 0.00010893 | 0.00010202 | 0.85678 | 0.00011908 | 11.6324 | 10-20 | Multifamily - High Rise | WA-Linear Flush Mount_500 to 999 lumens | 5.7928e-06 | 1.4865e-05 | 3.296e-05 | 6.4538e-05 | 0.00011352 | 0.00018188 | 0.00026861 | 0.00036943 | 0.00047757 | 0.00058522 | 0.00068515 | 0.00077199 | 0.00084287 | 0.00089732 | 0.00093672 | 0.00096354 | 0.0009806 | 0.00099059 | 0.00099577 | 0.00099885 | 0.020057 | 0.011178 | 0.0027995 | 1
LO3Slow | NR | Fixtures | Residential | Lighting | 0.0001997 | 0.00018703 | 1.5707 | 0.00011908 | 11.6324 | 10-20 | Multifamily - High Rise | WA-Linear Flush Mount_1000 to 1999 lumens | 9.482e-06 | 2.4332e-05 | 5.3951e-05 | 0.00010564 | 0.00018582 | 0.00029772 | 0.00043967 | 0.0006047 | 0.00078172 | 0.00095794 | 0.0011215 | 0.0012637 | 0.0013797 | 0.0014688 | 0.0015333 | 0.0015772 | 0.0016051 | 0.0016215 | 0.0016299 | 0.001635 | 0.032831 | 0.018297 | 0.0045825 | 1
LO3Slow | NR | Fixtures | Residential | Lighting | 0.00038704 | 0.00036249 | 3.0442 | 0.00011908 | 11.6324 | 10-20 | Multifamily - High Rise | WA-Linear Flush Mount_2000 to 3999 lumens | 3.513e-06 | 9.0147e-06 | 1.9988e-05 | 3.9139e-05 | 6.8843e-05 | 0.0001103 | 0.0001629 | 0.00022404 | 0.00028962 | 0.00035491 | 0.00041551 | 0.00046818 | 0.00051116 | 0.00054419 | 0.00056808 | 0.00058434 | 0.00059469 | 0.00060075 | 0.00060389 | 0.00060576 | 0.012164 | 0.0067788 | 0.0016978 | 1
LO3Slow | NR | Fixtures | Residential | Lighting | 0.00070697 | 0.00066213 | 5.5605 | 0.00011908 | 11.6324 | 10-20 | Multifamily - High Rise | WA-Linear Flush Mount_4000 to 7999 lumens | 4.0576e-07 | 1.0412e-06 | 2.3087e-06 | 4.5206e-06 | 7.9514e-06 | 1.274e-05 | 1.8815e-05 | 2.5877e-05 | 3.3452e-05 | 4.0992e-05 | 4.7992e-05 | 5.4075e-05 | 5.904e-05 | 6.2854e-05 | 6.5613e-05 | 6.7491e-05 | 6.8687e-05 | 6.9387e-05 | 6.9749e-05 | 6.9965e-05 | 0.0014049 | 0.00078295 | 0.00019609 | 1
LO3Slow | NR | Fixtures | Residential | Lighting | 2.1873e-05 | 2.0242e-05 | 0.16937 | 0.00011952 | 20.5429 | 20-30 | Multifamily - High Rise | WA-Linear Shop_0 to 249 lumens | 2.4568e-09 | 6.3043e-09 | 1.3979e-08 | 2.7371e-08 | 4.8144e-08 | 7.7138e-08 | 1.1392e-07 | 1.5668e-07 | 2.0254e-07 | 2.482e-07 | 2.9058e-07 | 3.2741e-07 | 3.5747e-07 | 3.8057e-07 | 3.9728e-07 | 4.0865e-07 | 4.1588e-07 | 4.2012e-07 | 4.2232e-07 | 4.2362e-07 | 8.5065e-06 | 4.7406e-06 | 1.1873e-06 | 1
LO3Slow | NR | Fixtures | Residential | Lighting | 4.2848e-05 | 3.9655e-05 | 0.33179 | 0.00011952 | 20.5429 | 20-30 | Multifamily - High Rise | WA-Linear Shop_250 to 499 lumens | 0 | 0 | 0 | 0 | 0 | 0 | 0 | 0 | 0 | 0 | 0 | 0 | 0 | 0 | 0 | 0 | 0 | 0 | 0 | 0 | 0 | 0 | 0 | 1
LO3Slow | NR | Fixtures | Residential | Lighting | 8.2216e-05 | 7.6087e-05 | 0.63662 | 0.00011952 | 20.5429 | 20-30 | Multifamily - High Rise | WA-Linear Shop_500 to 999 lumens | 3.8633e-09 | 9.9135e-09 | 2.1981e-08 | 4.3042e-08 | 7.5707e-08 | 1.213e-07 | 1.7914e-07 | 2.4638e-07 | 3.185e-07 | 3.903e-07 | 4.5694e-07 | 5.1486e-07 | 5.6213e-07 | 5.9844e-07 | 6.2472e-07 | 6.426e-07 | 6.5398e-07 | 6.6065e-07 | 6.641e-07 | 6.6615e-07 | 1.3377e-05 | 7.4547e-06 | 1.8671e-06 | 1
LO3Slow | NR | Fixtures | Residential | Lighting | 0.00015072 | 0.00013949 | 1.1671 | 0.00011952 | 20.5429 | 20-30 | Multifamily - High Rise | WA-Linear Shop_1000 to 1999 lumens | 2.1667e-09 | 5.5598e-09 | 1.2328e-08 | 2.4139e-08 | 4.2459e-08 | 6.8029e-08 | 1.0047e-07 | 1.3818e-07 | 1.7862e-07 | 2.1889e-07 | 2.5626e-07 | 2.8875e-07 | 3.1526e-07 | 3.3562e-07 | 3.5036e-07 | 3.6039e-07 | 3.6677e-07 | 3.7051e-07 | 3.7244e-07 | 3.736e-07 | 7.5019e-06 | 4.1808e-06 | 1.0471e-06 | 1
LO3Slow | NR | Fixtures | Residential | Lighting | 0.00029211 | 0.00027034 | 2.2619 | 0.00011952 | 20.5429 | 20-30 | Multifamily - High Rise | WA-Linear Shop_2000 to 3999 lumens | 0 | 0 | 0 | 0 | 0 | 0 | 0 | 0 | 0 | 0 | 0 | 0 | 0 | 0 | 0 | 0 | 0 | 0 | 0 | 0 | 0 | 0 | 0 | 1
LO3Slow | NR | Fixtures | Residential | Lighting | 0.00053358 | 0.00049381 | 4.1317 | 0.00011952 | 20.5429 | 20-30 | Multifamily - High Rise | WA-Linear Shop_4000 to 7999 lumens | 3.1321e-08 | 8.0371e-08 | 1.7821e-07 | 3.4895e-07 | 6.1378e-07 | 9.8341e-07 | 1.4523e-06 | 1.9974e-06 | 2.5822e-06 | 3.1642e-06 | 3.7045e-06 | 4.1741e-06 | 4.5573e-06 | 4.8517e-06 | 5.0648e-06 | 5.2097e-06 | 5.302e-06 | 5.356e-06 | 5.384e-06 | 5.4007e-06 | 0.00010845 | 6.0437e-05 | 1.5137e-05 | 1
LO3Slow | NR | Fixtures | Residential | Lighting | 0.00021426 | 0.00020326 | 1.7136 | 0.00011862 | -52.1552 | <0 | Multifamily - High Rise | WA-Track_0 to 249 lumens | 1.1609e-09 | 2.9789e-09 | 6.6053e-09 | 1.2934e-08 | 2.275e-08 | 3.645e-08 | 5.383e-08 | 7.4035e-08 | 9.5708e-08 | 1.1728e-07 | 1.3731e-07 | 1.5471e-07 | 1.6892e-07 | 1.7983e-07 | 1.8772e-07 | 1.931e-07 | 1.9652e-07 | 1.9852e-07 | 1.9956e-07 | 2.0017e-07 | 4.0196e-06 | 2.2401e-06 | 5.6104e-07 | 1
LO3Slow | NR | Fixtures | Residential | Lighting | 0.00041973 | 0.00039818 | 3.3569 | 0.00011862 | -52.1552 | <0 | Multifamily - High Rise | WA-Track_250 to 499 lumens | 1.0589e-07 | 2.7172e-07 | 6.0248e-07 | 1.1797e-06 | 2.075e-06 | 3.3247e-06 | 4.91e-06 | 6.7529e-06 | 8.7297e-06 | 1.0698e-05 | 1.2524e-05 | 1.4112e-05 | 1.5407e-05 | 1.6403e-05 | 1.7123e-05 | 1.7613e-05 | 1.7925e-05 | 1.8107e-05 | 1.8202e-05 | 1.8258e-05 | 0.00036663 | 0.00020432 | 5.1174e-05 | 1
LO3Slow | NR | Fixtures | Residential | Lighting | 0.00080537 | 0.00076401 | 6.4411 | 0.00011862 | -52.1552 | <0 | Multifamily - High Rise | WA-Track_500 to 999 lumens | 1.6859e-06 | 4.3261e-06 | 9.5923e-06 | 1.8783e-05 | 3.3037e-05 | 5.2933e-05 | 7.8173e-05 | 0.00010751 | 0.00013899 | 0.00017032 | 0.0001994 | 0.00022467 | 0.0002453 | 0.00026115 | 0.00027262 | 0.00028042 | 0.00028538 | 0.00028829 | 0.0002898 | 0.0002907 | 0.0058373 | 0.0032531 | 0.00081475 | 1
LO3Slow | NR | Fixtures | Residential | Lighting | 0.0014764 | 0.0014006 | 11.808 | 0.00011862 | -52.1552 | <0 | Multifamily - High Rise | WA-Track_1000 to 1999 lumens | 2.4496e-06 | 6.2859e-06 | 1.3938e-05 | 2.7292e-05 | 4.8004e-05 | 7.6914e-05 | 0.00011359 | 0.00015622 | 0.00020195 | 0.00024748 | 0.00028974 | 0.00032646 | 0.00035643 | 0.00037946 | 0.00039612 | 0.00040746 | 0.00041468 | 0.0004189 | 0.00042109 | 0.00042239 | 0.0084818 | 0.0047269 | 0.0011839 | 1
LO3Slow | NR | Fixtures | Residential | Lighting | 0.0028615 | 0.0027146 | 22.8853 | 0.00011862 | -52.1552 | <0 | Multifamily - High Rise | WA-Track_2000 to 3999 lumens | 3.9121e-06 | 1.0039e-05 | 2.2259e-05 | 4.3586e-05 | 7.6665e-05 | 0.00012283 | 0.0001814 | 0.00024949 | 0.00032253 | 0.00039523 | 0.00046272 | 0.00052137 | 0.00056924 | 0.00060601 | 0.00063262 | 0.00065073 | 0.00066225 | 0.000669 | 0.00067249 | 0.00067457 | 0.013546 | 0.0075489 | 0.0018907 | 1
LO3Slow | NR | Fixtures | Residential | Lighting | 0.0052269 | 0.0049585 | 41.8027 | 0.00011862 | -52.1552 | <0 | Multifamily - High Rise | WA-Track_4000 to 7999 lumens | 1.5739e-06 | 4.0386e-06 | 8.9549e-06 | 1.7535e-05 | 3.0842e-05 | 4.9416e-05 | 7.2978e-05 | 0.00010037 | 0.00012975 | 0.000159 | 0.00018615 | 0.00020974 | 0.000229 | 0.0002438 | 0.0002545 | 0.00026179 | 0.00026642 | 0.00026914 | 0.00027054 | 0.00027138 | 0.0054494 | 0.0030369 | 0.00076061 | 1
LO3Slow | NR | Fixtures | Residential | Lighting | 9.9203e-05 | 9.4046e-05 | 0.7927 | 0.00011864 | -66.87 | <0 | Manufactured | ID/MT/OR-Floor/Table_0 to 249 lumens | 8.8999e-07 | 2.2645e-06 | 4.9788e-06 | 9.6667e-06 | 1.686e-05 | 2.6785e-05 | 3.9223e-05 | 5.349e-05 | 6.8566e-05 | 8.3313e-05 | 9.6716e-05 | 0.00010806 | 0.00011698 | 0.00012349 | 0.00012782 | 0.00013037 | 0.00013156 | 0.00013178 | 0.00013135 | 0.00013065 | 0.0026234 | 0.0015348 | 0.00040275 | 1
LO3Slow | NR | Fixtures | Residential | Lighting | 0.00019434 | 0.00018423 | 1.5529 | 0.00011864 | -66.87 | <0 | Manufactured | ID/MT/OR-Floor/Table_250 to 499 lumens | 6.2335e-06 | 1.5861e-05 | 3.4872e-05 | 6.7706e-05 | 0.00011809 | 0.0001876 | 0.00027472 | 0.00037465 | 0.00048024 | 0.00058353 | 0.0006774 | 0.00075682 | 0.00081934 | 0.00086491 | 0.00089527 | 0.00091313 | 0.00092146 | 0.000923 | 0.00092 | 0.00091506 | 0.018375 | 0.01075 | 0.0028209 | 1
LO3Slow | NR | Fixtures | Residential | Lighting | 0.00037289 | 0.0003535 | 2.9796 | 0.00011864 | -66.87 | <0 | Manufactured | ID/MT/OR-Floor/Table_500 to 999 lumens | 5.2928e-05 | 0.00013467 | 0.00029609 | 0.00057488 | 0.0010027 | 0.0015929 | 0.0023326 | 0.0031811 | 0.0040776 | 0.0049546 | 0.0057517 | 0.0064261 | 0.0069569 | 0.0073438 | 0.0076016 | 0.0077533 | 0.007824 | 0.0078371 | 0.0078115 | 0.0077696 | 0.15602 | 0.091276 | 0.023952 | 1
LO3Slow | NR | Fixtures | Residential | Lighting | 0.00068359 | 0.00064805 | 5.4623 | 0.00011864 | -66.87 | <0 | Manufactured | ID/MT/OR-Floor/Table_1000 to 1999 lumens | 5.8223e-05 | 0.00014814 | 0.00032571 | 0.00063239 | 0.001103 | 0.0017523 | 0.002566 | 0.0034993 | 0.0044855 | 0.0054503 | 0.0063271 | 0.0070689 | 0.0076529 | 0.0080785 | 0.0083621 | 0.0085289 | 0.0086067 | 0.0086211 | 0.008593 | 0.0085469 | 0.17162 | 0.10041 | 0.026348 | 1
LO3Slow | NR | Fixtures | Residential | Lighting | 0.0013249 | 0.001256 | 10.5866 | 0.00011864 | -66.87 | <0 | Manufactured | ID/MT/OR-Floor/Table_2000 to 3999 lumens | 1.6212e-05 | 4.1251e-05 | 9.0695e-05 | 0.00017609 | 0.00030712 | 0.00048793 | 0.0007145 | 0.0009744 | 0.001249 | 0.0015177 | 0.0017618 | 0.0019684 | 0.002131 | 0.0022495 | 0.0023285 | 0.0023749 | 0.0023966 | 0.0024006 | 0.0023928 | 0.0023799 | 0.047789 | 0.027959 | 0.0073367 | 1
LO3Slow | NR | Fixtures | Residential | Lighting | 0.0024201 | 0.0022942 | 19.3377 | 0.00011864 | -66.87 | <0 | Manufactured | ID/MT/OR-Floor/Table_4000 to 7999 lumens | 1.8668e-06 | 4.7498e-06 | 1.0443e-05 | 2.0276e-05 | 3.5363e-05 | 5.6182e-05 | 8.2271e-05 | 0.0001122 | 0.00014382 | 0.00017475 | 0.00020286 | 0.00022665 | 0.00024537 | 0.00025902 | 0.00026811 | 0.00027346 | 0.00027595 | 0.00027641 | 0.00027551 | 0.00027403 | 0.0055027 | 0.0032193 | 0.00084477 | 1
LO3Slow | NR | Fixtures | Residential | Lighting | 0.00013061 | 0.00012357 | 1.0409 | 0.00011871 | -37.1249 | <0 | Manufactured | ID/MT/OR-Ceiling and Wall Flush Mount _0 to 249 lumens | 4.937e-07 | 1.2562e-06 | 2.7619e-06 | 5.3624e-06 | 9.3525e-06 | 1.4858e-05 | 2.1758e-05 | 2.9673e-05 | 3.8035e-05 | 4.6216e-05 | 5.3651e-05 | 5.9941e-05 | 6.4893e-05 | 6.8502e-05 | 7.0907e-05 | 7.2321e-05 | 7.2981e-05 | 7.3103e-05 | 7.2865e-05 | 7.2474e-05 | 0.0014553 | 0.0008514 | 0.00022342 | 1
LO3Slow | NR | Fixtures | Residential | Lighting | 0.00025587 | 0.00024207 | 2.0391 | 0.00011871 | -37.1249 | <0 | Manufactured | ID/MT/OR-Ceiling and Wall Flush Mount _250 to 499 lumens | 6.0282e-06 | 1.5338e-05 | 3.3723e-05 | 6.5475e-05 | 0.0001142 | 0.00018142 | 0.00026567 | 0.0003623 | 0.00046441 | 0.0005643 | 0.00065508 | 0.00073189 | 0.00079235 | 0.00083642 | 0.00086578 | 0.00088305 | 0.0008911 | 0.00089259 | 0.00088968 | 0.00088491 | 0.017769 | 0.010396 | 0.002728 | 1
LO3Slow | NR | Fixtures | Residential | Lighting | 0.00049096 | 0.00046447 | 3.9125 | 0.00011871 | -37.1249 | <0 | Manufactured | ID/MT/OR-Ceiling and Wall Flush Mount _500 to 999 lumens | 5.6341e-05 | 0.00014335 | 0.00031518 | 0.00061195 | 0.0010673 | 0.0016956 | 0.002483 | 0.0033862 | 0.0043405 | 0.0052741 | 0.0061226 | 0.0068404 | 0.0074055 | 0.0078174 | 0.0080918 | 0.0082532 | 0.0083285 | 0.0083424 | 0.0083152 | 0.0082706 | 0.16608 | 0.097161 | 0.025496 | 1
LO3Slow | NR | Fixtures | Residential | Lighting | 0.00090004 | 0.00085147 | 7.1725 | 0.00011871 | -37.1249 | <0 | Manufactured | ID/MT/OR-Ceiling and Wall Flush Mount _1000 to 1999 lumens | 6.9598e-05 | 0.00017709 | 0.00038935 | 0.00075595 | 0.0013184 | 0.0020946 | 0.0030673 | 0.004183 | 0.0053619 | 0.0065151 | 0.0075633 | 0.00845 | 0.009148 | 0.0096569 | 0.0099958 | 0.010195 | 0.010288 | 0.010305 | 0.010272 | 0.010217 | 0.20516 | 0.12002 | 0.031496 | 1
LO3Slow | NR | Fixtures | Residential | Lighting | 0.0017444 | 0.0016503 | 13.9011 | 0.00011871 | -37.1249 | <0 | Manufactured | ID/MT/OR-Ceiling and Wall Flush Mount _2000 to 3999 lumens | 5.5044e-05 | 0.00014005 | 0.00030793 | 0.00059786 | 0.0010427 | 0.0016566 | 0.0024259 | 0.0033082 | 0.0042406 | 0.0051527 | 0.0059816 | 0.0066829 | 0.007235 | 0.0076374 | 0.0079055 | 0.0080632 | 0.0081368 | 0.0081504 | 0.0081238 | 0.0080802 | 0.16225 | 0.094924 | 0.024909 | 1
LO3Slow | NR | Fixtures | Residential | Lighting | 0.0031863 | 0.0030144 | 25.3921 | 0.00011871 | -37.1249 | <0 | Manufactured | ID/MT/OR-Ceiling and Wall Flush Mount _4000 to 7999 lumens | 1.4797e-05 | 3.765e-05 | 8.2777e-05 | 0.00016072 | 0.00028031 | 0.00044533 | 0.00065212 | 0.00088933 | 0.00114 | 0.0013851 | 0.001608 | 0.0017965 | 0.0019449 | 0.0020531 | 0.0021252 | 0.0021676 | 0.0021873 | 0.002191 | 0.0021839 | 0.0021721 | 0.043617 | 0.025518 | 0.0066961 | 1
LO3Slow | NR | Fixtures | Residential | Lighting | 0.00010381 | 9.7994e-05 | 0.82491 | 0.00011879 | -111.0448 | <0 | Manufactured | ID/MT/OR-Downlight Fixture_0 to 249 lumens | 2.013e-08 | 5.1219e-08 | 1.1261e-07 | 2.1864e-07 | 3.8134e-07 | 6.0583e-07 | 8.8716e-07 | 1.2099e-06 | 1.5508e-06 | 1.8844e-06 | 2.1875e-06 | 2.444e-06 | 2.6459e-06 | 2.7931e-06 | 2.8911e-06 | 2.9488e-06 | 2.9757e-06 | 2.9807e-06 | 2.971e-06 | 2.955e-06 | 5.9338e-05 | 3.4715e-05 | 9.1096e-06 | 1
LO3Slow | NR | Fixtures | Residential | Lighting | 0.00020337 | 0.00019197 | 1.616 | 0.00011879 | -111.0448 | <0 | Manufactured | ID/MT/OR-Downlight Fixture_250 to 499 lumens | 3.325e-06 | 8.4603e-06 | 1.8601e-05 | 3.6115e-05 | 6.2988e-05 | 0.00010007 | 0.00014654 | 0.00019984 | 0.00025616 | 0.00031126 | 0.00036133 | 0.0004037 | 0.00043705 | 0.00046135 | 0.00047755 | 0.00048707 | 0.00049152 | 0.00049234 | 0.00049074 | 0.0004881 | 0.0098013 | 0.0057341 | 0.0015047 | 1
LO3Slow | NR | Fixtures | Residential | Lighting | 0.00039021 | 0.00036834 | 3.1007 | 0.00011879 | -111.0448 | <0 | Manufactured | ID/MT/OR-Downlight Fixture_500 to 999 lumens | 0.00011677 | 0.00029712 | 0.00065325 | 0.0012683 | 0.0022121 | 0.0035144 | 0.0051463 | 0.0070183 | 0.0089963 | 0.010931 | 0.01269 | 0.014178 | 0.015349 | 0.016202 | 0.016771 | 0.017106 | 0.017262 | 0.017291 | 0.017234 | 0.017142 | 0.34421 | 0.20138 | 0.052844 | 1
LO3Slow | NR | Fixtures | Residential | Lighting | 0.00071535 | 0.00067525 | 5.6843 | 0.00011879 | -111.0448 | <0 | Manufactured | ID/MT/OR-Downlight Fixture_1000 to 1999 lumens | 3.5648e-05 | 9.0703e-05 | 0.00019942 | 0.00038719 | 0.0006753 | 0.0010729 | 0.001571 | 0.0021425 | 0.0027463 | 0.003337 | 0.0038739 | 0.004328 | 0.0046856 | 0.0049462 | 0.0051198 | 0.0052219 | 0.0052696 | 0.0052784 | 0.0052612 | 0.005233 | 0.10508 | 0.061475 | 0.016132 | 1
LO3Slow | NR | Fixtures | Residential | Lighting | 0.0013864 | 0.0013087 | 11.0168 | 0.00011879 | -111.0448 | <0 | Manufactured | ID/MT/OR-Downlight Fixture_2000 to 3999 lumens | 1.0609e-05 | 2.6995e-05 | 5.9352e-05 | 0.00011524 | 0.00020098 | 0.0003193 | 0.00046757 | 0.00063765 | 0.00081736 | 0.00099316 | 0.0011529 | 0.0012881 | 0.0013945 | 0.0014721 | 0.0015238 | 0.0015542 | 0.0015683 | 0.001571 | 0.0015658 | 0.0015574 | 0.031274 | 0.018296 | 0.0048012 | 1
LO3Slow | NR | Fixtures | Residential | Lighting | 0.0025325 | 0.0023905 | 20.1235 | 0.00011879 | -111.0448 | <0 | Manufactured | ID/MT/OR-Downlight Fixture_4000 to 7999 lumens | 3.3414e-06 | 8.5019e-06 | 1.8692e-05 | 3.6293e-05 | 6.3298e-05 | 0.00010056 | 0.00014726 | 0.00020082 | 0.00025742 | 0.00031279 | 0.00036311 | 0.00040568 | 0.00043919 | 0.00046362 | 0.0004799 | 0.00048947 | 0.00049393 | 0.00049476 | 0.00049315 | 0.0004905 | 0.0098494 | 0.0057623 | 0.0015121 | 1
LO3Slow | NR | Fixtures | Residential | Lighting | 0.00015581 | 0.00017678 | 0.87246 | 0.00020262 | -72.4583 | <0 | Manufactured | ID/MT/OR-Exterior Porch_0 to 249 lumens | 4.4685e-10 | 1.137e-09 | 2.4998e-09 | 4.8535e-09 | 8.465e-09 | 1.3448e-08 | 1.9693e-08 | 2.6857e-08 | 3.4426e-08 | 4.183e-08 | 4.8559e-08 | 5.4253e-08 | 5.8734e-08 | 6.2001e-08 | 6.4178e-08 | 6.5458e-08 | 6.6055e-08 | 6.6165e-08 | 6.595e-08 | 6.5596e-08 | 1.3172e-06 | 7.7061e-07 | 2.0222e-07 | 1
LO3Slow | NR | Fixtures | Residential | Lighting | 0.00030523 | 0.0003463 | 1.7091 | 0.00020262 | -72.4583 | <0 | Manufactured | ID/MT/OR-Exterior Porch_250 to 499 lumens | 1.4163e-07 | 3.6037e-07 | 7.9231e-07 | 1.5383e-06 | 2.683e-06 | 4.2625e-06 | 6.2418e-06 | 8.5123e-06 | 1.0911e-05 | 1.3258e-05 | 1.5391e-05 | 1.7196e-05 | 1.8616e-05 | 1.9651e-05 | 2.0341e-05 | 2.0747e-05 | 2.0936e-05 | 2.0971e-05 | 2.0903e-05 | 2.0791e-05 | 0.00041748 | 0.00024424 | 6.4093e-05 | 1
LO3Slow | NR | Fixtures | Residential | Lighting | 0.00058566 | 0.00066447 | 3.2794 | 0.00020262 | -72.4583 | <0 | Manufactured | ID/MT/OR-Exterior Porch_500 to 999 lumens | 7.0806e-06 | 1.8016e-05 | 3.961e-05 | 7.6906e-05 | 0.00013413 | 0.0002131 | 0.00031205 | 0.00042556 | 0.00054549 | 0.00066282 | 0.00076945 | 0.00085966 | 0.00093067 | 0.00098244 | 0.0010169 | 0.0010372 | 0.0010467 | 0.0010484 | 0.001045 | 0.0010394 | 0.020871 | 0.012211 | 0.0032042 | 1
LO3Slow | NR | Fixtures | Residential | Lighting | 0.0010737 | 0.0012181 | 6.0119 | 0.00020262 | -72.4583 | <0 | Manufactured | ID/MT/OR-Exterior Porch_1000 to 1999 lumens | 1.3867e-05 | 3.5284e-05 | 7.7576e-05 | 0.00015062 | 0.0002627 | 0.00041735 | 0.00061115 | 0.00083345 | 0.0010683 | 0.0012981 | 0.001507 | 0.0016836 | 0.0018227 | 0.0019241 | 0.0019916 | 0.0020314 | 0.0020499 | 0.0020533 | 0.0020466 | 0.0020357 | 0.040877 | 0.023914 | 0.0062754 | 1
LO3Slow | NR | Fixtures | Residential | Lighting | 0.0020809 | 0.0023609 | 11.6518 | 0.00020262 | -72.4583 | <0 | Manufactured | ID/MT/OR-Exterior Porch_2000 to 3999 lumens | 1.312e-05 | 3.3383e-05 | 7.3396e-05 | 0.0001425 | 0.00024854 | 0.00039486 | 0.00057821 | 0.00078853 | 0.0010108 | 0.0012282 | 0.0014257 | 0.0015929 | 0.0017245 | 0.0018204 | 0.0018843 | 0.0019219 | 0.0019394 | 0.0019427 | 0.0019363 | 0.001926 | 0.038674 | 0.022626 | 0.0059372 | 1
LO3Slow | NR | Fixtures | Residential | Lighting | 0.003801 | 0.0043124 | 21.2835 | 0.00020262 | -72.4583 | <0 | Manufactured | ID/MT/OR-Exterior Porch_4000 to 7999 lumens | 5.7489e-07 | 1.4628e-06 | 3.2161e-06 | 6.2443e-06 | 1.0891e-05 | 1.7302e-05 | 2.5336e-05 | 3.4552e-05 | 4.429e-05 | 5.3816e-05 | 6.2474e-05 | 6.9799e-05 | 7.5564e-05 | 7.9767e-05 | 8.2567e-05 | 8.4214e-05 | 8.4983e-05 | 8.5125e-05 | 8.4848e-05 | 8.4392e-05 | 0.0016946 | 0.00099142 | 0.00026016 | 1
LO3Slow | NR | Fixtures | Residential | Lighting | 0.00017263 | 0.00020188 | 0.95994 | 0.0002103 | -89.0984 | <0 | Manufactured | ID/MT/OR-Chandelier/Pendant_0 to 249 lumens | 3.8792e-07 | 9.8704e-07 | 2.1701e-06 | 4.2135e-06 | 7.3487e-06 | 1.1675e-05 | 1.7096e-05 | 2.3315e-05 | 2.9886e-05 | 3.6314e-05 | 4.2156e-05 | 4.7098e-05 | 5.0989e-05 | 5.3825e-05 | 5.5714e-05 | 5.6826e-05 | 5.7344e-05 | 5.744e-05 | 5.7253e-05 | 5.6946e-05 | 0.0011435 | 0.00066898 | 0.00017555 | 1
LO3Slow | NR | Fixtures | Residential | Lighting | 0.00033817 | 0.00039547 | 1.8805 | 0.0002103 | -89.0984 | <0 | Manufactured | ID/MT/OR-Chandelier/Pendant_250 to 499 lumens | 3.1357e-06 | 7.9786e-06 | 1.7542e-05 | 3.4059e-05 | 5.9402e-05 | 9.4372e-05 | 0.00013819 | 0.00018846 | 0.00024158 | 0.00029354 | 0.00034076 | 0.00038071 | 0.00041216 | 0.00043508 | 0.00045036 | 0.00045934 | 0.00046353 | 0.00046431 | 0.00046279 | 0.00046031 | 0.0092432 | 0.0054076 | 0.001419 | 1
LO3Slow | NR | Fixtures | Residential | Lighting | 0.00064887 | 0.00075881 | 3.6083 | 0.0002103 | -89.0984 | <0 | Manufactured | ID/MT/OR-Chandelier/Pendant_500 to 999 lumens | 2.3052e-05 | 5.8654e-05 | 0.00012896 | 0.00025038 | 0.00043669 | 0.00069377 | 0.0010159 | 0.0013855 | 0.0017759 | 0.0021579 | 0.0025051 | 0.0027988 | 0.00303 | 0.0031985 | 0.0033108 | 0.0033768 | 0.0034076 | 0.0034133 | 0.0034022 | 0.0033839 | 0.067951 | 0.039754 | 0.010432 | 1
LO3Slow | NR | Fixtures | Residential | Lighting | 0.0011895 | 0.0013911 | 6.6148 | 0.0002103 | -89.0984 | <0 | Manufactured | ID/MT/OR-Chandelier/Pendant_1000 to 1999 lumens | 3.9052e-05 | 9.9364e-05 | 0.00021846 | 0.00042416 | 0.00073978 | 0.0011753 | 0.0017211 | 0.0023471 | 0.0030086 | 0.0036556 | 0.0042438 | 0.0047413 | 0.005133 | 0.0054185 | 0.0056087 | 0.0057206 | 0.0057727 | 0.0057824 | 0.0057636 | 0.0057326 | 0.11511 | 0.067346 | 0.017672 | 1
LO3Slow | NR | Fixtures | Residential | Lighting | 0.0023054 | 0.0026961 | 12.8202 | 0.0002103 | -89.0984 | <0 | Manufactured | ID/MT/OR-Chandelier/Pendant_2000 to 3999 lumens | 5.6306e-05 | 0.00014327 | 0.00031499 | 0.00061157 | 0.0010666 | 0.0016946 | 0.0024815 | 0.0033841 | 0.0043378 | 0.0052708 | 0.0061188 | 0.0068362 | 0.0074009 | 0.0078125 | 0.0080867 | 0.0082481 | 0.0083233 | 0.0083372 | 0.0083101 | 0.0082655 | 0.16597 | 0.097101 | 0.02548 | 1
LO3Slow | NR | Fixtures | Residential | Lighting | 0.0042112 | 0.0049247 | 23.4176 | 0.0002103 | -89.0984 | <0 | Manufactured | ID/MT/OR-Chandelier/Pendant_4000 to 7999 lumens | 3.3825e-05 | 8.6065e-05 | 0.00018922 | 0.00036739 | 0.00064077 | 0.001018 | 0.0014907 | 0.0020329 | 0.0026059 | 0.0031664 | 0.0036758 | 0.0041067 | 0.004446 | 0.0046933 | 0.004858 | 0.0049549 | 0.0050001 | 0.0050085 | 0.0049922 | 0.0049654 | 0.099706 | 0.058332 | 0.015307 | 1
LO3Slow | NR | Fixtures | Residential | Lighting | 2.898e-05 | 2.7142e-05 | 0.22794 | 0.00011908 | 11.6324 | 10-20 | Manufactured | ID/MT/OR-Linear Flush Mount_0 to 249 lumens | 3.4211e-08 | 8.7048e-08 | 1.9139e-07 | 3.7159e-07 | 6.4809e-07 | 1.0296e-06 | 1.5077e-06 | 2.0562e-06 | 2.6357e-06 | 3.2025e-06 | 3.7178e-06 | 4.1536e-06 | 4.4968e-06 | 4.7469e-06 | 4.9135e-06 | 5.0115e-06 | 5.0572e-06 | 5.0657e-06 | 5.0492e-06 | 5.0221e-06 | 0.00010085 | 5.8998e-05 | 1.5482e-05 | 1
LO3Slow | NR | Fixtures | Residential | Lighting | 5.6772e-05 | 5.3172e-05 | 0.44653 | 0.00011908 | 11.6324 | 10-20 | Manufactured | ID/MT/OR-Linear Flush Mount_250 to 499 lumens | 9.7616e-07 | 2.4838e-06 | 5.4608e-06 | 1.0603e-05 | 1.8492e-05 | 2.9378e-05 | 4.3021e-05 | 5.8669e-05 | 7.5204e-05 | 9.1379e-05 | 0.00010608 | 0.00011852 | 0.00012831 | 0.00013544 | 0.0001402 | 0.00014299 | 0.0001443 | 0.00014454 | 0.00014407 | 0.0001433 | 0.0028774 | 0.0016834 | 0.00044174 | 1
LO3Slow | NR | Fixtures | Residential | Lighting | 0.00010893 | 0.00010202 | 0.85678 | 0.00011908 | 11.6324 | 10-20 | Manufactured | ID/MT/OR-Linear Flush Mount_500 to 999 lumens | 1.9071e-05 | 4.8526e-05 | 0.00010669 | 0.00020715 | 0.00036128 | 0.00057397 | 0.0008405 | 0.0011462 | 0.0014693 | 0.0017853 | 0.0020725 | 0.0023155 | 0.0025068 | 0.0026462 | 0.0027391 | 0.0027937 | 0.0028192 | 0.0028239 | 0.0028147 | 0.0027996 | 0.056217 | 0.032889 | 0.0086305 | 1
LO3Slow | NR | Fixtures | Residential | Lighting | 0.0001997 | 0.00018703 | 1.5707 | 0.00011908 | 11.6324 | 10-20 | Manufactured | ID/MT/OR-Linear Flush Mount_1000 to 1999 lumens | 3.1218e-05 | 7.9431e-05 | 0.00017464 | 0.00033907 | 0.00059137 | 0.00093952 | 0.0013758 | 0.0018762 | 0.002405 | 0.0029223 | 0.0033924 | 0.0037902 | 0.0041033 | 0.0043315 | 0.0044835 | 0.004573 | 0.0046147 | 0.0046224 | 0.0046073 | 0.0045826 | 0.09202 | 0.053835 | 0.014127 | 1
LO3Slow | NR | Fixtures | Residential | Lighting | 0.00038704 | 0.00036249 | 3.0442 | 0.00011908 | 11.6324 | 10-20 | Manufactured | ID/MT/OR-Linear Flush Mount_2000 to 3999 lumens | 1.1566e-05 | 2.9429e-05 | 6.4702e-05 | 0.00012562 | 0.0002191 | 0.00034809 | 0.00050973 | 0.00069514 | 0.00089105 | 0.0010827 | 0.0012569 | 0.0014042 | 0.0015202 | 0.0016048 | 0.0016611 | 0.0016943 | 0.0017097 | 0.0017126 | 0.001707 | 0.0016978 | 0.034093 | 0.019946 | 0.005234 | 1
LO3Slow | NR | Fixtures | Residential | Lighting | 0.00070697 | 0.00066213 | 5.5605 | 0.00011908 | 11.6324 | 10-20 | Manufactured | ID/MT/OR-Linear Flush Mount_4000 to 7999 lumens | 1.3359e-06 | 3.399e-06 | 7.4731e-06 | 1.451e-05 | 2.5306e-05 | 4.0204e-05 | 5.8874e-05 | 8.0288e-05 | 0.00010292 | 0.00012505 | 0.00014517 | 0.00016219 | 0.00017559 | 0.00018535 | 0.00019186 | 0.00019569 | 0.00019747 | 0.0001978 | 0.00019716 | 0.0001961 | 0.0039378 | 0.0023037 | 0.00060453 | 1
LO3Slow | NR | Fixtures | Residential | Lighting | 2.1873e-05 | 2.0242e-05 | 0.16937 | 0.00011952 | 20.5429 | 20-30 | Manufactured | ID/MT/OR-Linear Shop_0 to 249 lumens | 8.0884e-09 | 2.058e-08 | 4.5248e-08 | 8.7853e-08 | 1.5322e-07 | 2.4343e-07 | 3.5647e-07 | 4.8613e-07 | 6.2314e-07 | 7.5716e-07 | 8.7897e-07 | 9.8203e-07 | 1.0631e-06 | 1.1223e-06 | 1.1617e-06 | 1.1848e-06 | 1.1957e-06 | 1.1977e-06 | 1.1938e-06 | 1.1873e-06 | 2.3842e-05 | 1.3949e-05 | 3.6603e-06 | 1
LO3Slow | NR | Fixtures | Residential | Lighting | 4.2848e-05 | 3.9655e-05 | 0.33179 | 0.00011952 | 20.5429 | 20-30 | Manufactured | ID/MT/OR-Linear Shop_250 to 499 lumens | 0 | 0 | 0 | 0 | 0 | 0 | 0 | 0 | 0 | 0 | 0 | 0 | 0 | 0 | 0 | 0 | 0 | 0 | 0 | 0 | 0 | 0 | 0 | 1
LO3Slow | NR | Fixtures | Residential | Lighting | 8.2216e-05 | 7.6087e-05 | 0.63662 | 0.00011952 | 20.5429 | 20-30 | Manufactured | ID/MT/OR-Linear Shop_500 to 999 lumens | 1.2719e-08 | 3.2363e-08 | 7.1153e-08 | 1.3815e-07 | 2.4095e-07 | 3.8279e-07 | 5.6055e-07 | 7.6444e-07 | 9.7989e-07 | 1.1906e-06 | 1.3822e-06 | 1.5442e-06 | 1.6718e-06 | 1.7648e-06 | 1.8267e-06 | 1.8632e-06 | 1.8802e-06 | 1.8833e-06 | 1.8772e-06 | 1.8671e-06 | 3.7492e-05 | 2.1934e-05 | 5.7558e-06 | 1
LO3Slow | NR | Fixtures | Residential | Lighting | 0.00015072 | 0.00013949 | 1.1671 | 0.00011952 | 20.5429 | 20-30 | Manufactured | ID/MT/OR-Linear Shop_1000 to 1999 lumens | 7.1332e-09 | 1.815e-08 | 3.9905e-08 | 7.7478e-08 | 1.3513e-07 | 2.1468e-07 | 3.1437e-07 | 4.2872e-07 | 5.4955e-07 | 6.6775e-07 | 7.7517e-07 | 8.6606e-07 | 9.376e-07 | 9.8975e-07 | 1.0245e-06 | 1.0449e-06 | 1.0545e-06 | 1.0562e-06 | 1.0528e-06 | 1.0471e-06 | 2.1027e-05 | 1.2301e-05 | 3.228e-06 | 1
LO3Slow | NR | Fixtures | Residential | Lighting | 0.00029211 | 0.00027034 | 2.2619 | 0.00011952 | 20.5429 | 20-30 | Manufactured | ID/MT/OR-Linear Shop_2000 to 3999 lumens | 0 | 0 | 0 | 0 | 0 | 0 | 0 | 0 | 0 | 0 | 0 | 0 | 0 | 0 | 0 | 0 | 0 | 0 | 0 | 0 | 0 | 0 | 0 | 1
LO3Slow | NR | Fixtures | Residential | Lighting | 0.00053358 | 0.00049381 | 4.1317 | 0.00011952 | 20.5429 | 20-30 | Manufactured | ID/MT/OR-Linear Shop_4000 to 7999 lumens | 1.0312e-07 | 2.6237e-07 | 5.7686e-07 | 1.12e-06 | 1.9534e-06 | 3.1034e-06 | 4.5445e-06 | 6.1975e-06 | 7.9442e-06 | 9.6529e-06 | 1.1206e-05 | 1.252e-05 | 1.3554e-05 | 1.4308e-05 | 1.481e-05 | 1.5105e-05 | 1.5243e-05 | 1.5269e-05 | 1.5219e-05 | 1.5137e-05 | 0.00030396 | 0.00017783 | 4.6664e-05 | 1
LO3Slow | NR | Fixtures | Residential | Lighting | 0.00025527 | 0.00024217 | 2.0416 | 0.00011862 | -46.2769 | <0 | Manufactured | ID/MT/OR-Track_0 to 249 lumens | 4.5536e-09 | 1.1586e-08 | 2.5474e-08 | 4.9459e-08 | 8.6262e-08 | 1.3704e-07 | 2.0068e-07 | 2.7368e-07 | 3.5081e-07 | 4.2627e-07 | 4.9484e-07 | 5.5286e-07 | 5.9853e-07 | 6.3182e-07 | 6.54e-07 | 6.6704e-07 | 6.7313e-07 | 6.7425e-07 | 6.7206e-07 | 6.6845e-07 | 1.3423e-05 | 7.8528e-06 | 2.0607e-06 | 1
LO3Slow | NR | Fixtures | Residential | Lighting | 0.00050008 | 0.0004744 | 3.9995 | 0.00011862 | -46.2769 | <0 | Manufactured | ID/MT/OR-Track_250 to 499 lumens | 4.1534e-07 | 1.0568e-06 | 2.3235e-06 | 4.5113e-06 | 7.8681e-06 | 1.25e-05 | 1.8305e-05 | 2.4963e-05 | 3.1998e-05 | 3.8881e-05 | 4.5136e-05 | 5.0428e-05 | 5.4593e-05 | 5.763e-05 | 5.9653e-05 | 6.0842e-05 | 6.1398e-05 | 6.15e-05 | 6.13e-05 | 6.0971e-05 | 0.0012243 | 0.00071627 | 0.00018796 | 1
LO3Slow | NR | Fixtures | Residential | Lighting | 0.00095953 | 0.00091026 | 7.674 | 0.00011862 | -46.277 | <0 | Manufactured | ID/MT/OR-Track_500 to 999 lumens | 6.6128e-06 | 1.6826e-05 | 3.6993e-05 | 7.1826e-05 | 0.00012527 | 0.00019902 | 0.00029144 | 0.00039744 | 0.00050946 | 0.00061903 | 0.00071862 | 0.00080287 | 0.00086919 | 0.00091754 | 0.00094974 | 0.00096869 | 0.00097753 | 0.00097916 | 0.00097597 | 0.00097073 | 0.019493 | 0.011404 | 0.0029925 | 1
LO3Slow | NR | Fixtures | Residential | Lighting | 0.001759 | 0.0016687 | 14.0682 | 0.00011862 | -46.2769 | <0 | Manufactured | ID/MT/OR-Track_1000 to 1999 lumens | 9.6087e-06 | 2.4448e-05 | 5.3753e-05 | 0.00010437 | 0.00018202 | 0.00028918 | 0.00042347 | 0.0005775 | 0.00074026 | 0.00089947 | 0.0010442 | 0.0011666 | 0.001263 | 0.0013332 | 0.00138 | 0.0014075 | 0.0014204 | 0.0014228 | 0.0014181 | 0.0014105 | 0.028324 | 0.01657 | 0.0043483 | 1
LO3Slow | NR | Fixtures | Residential | Lighting | 0.0034092 | 0.0032342 | 27.2659 | 0.00011862 | -46.2769 | <0 | Manufactured | ID/MT/OR-Track_2000 to 3999 lumens | 1.5345e-05 | 3.9045e-05 | 8.5845e-05 | 0.00016667 | 0.0002907 | 0.00046183 | 0.00067629 | 0.00092228 | 0.0011822 | 0.0014365 | 0.0016676 | 0.0018631 | 0.002017 | 0.0021292 | 0.0022039 | 0.0022479 | 0.0022684 | 0.0022722 | 0.0022648 | 0.0022526 | 0.045234 | 0.026463 | 0.0069443 | 1
LO3Slow | NR | Fixtures | Residential | Lighting | 0.0062274 | 0.0059076 | 49.8044 | 0.00011862 | -46.2769 | <0 | Manufactured | ID/MT/OR-Track_4000 to 7999 lumens | 6.1734e-06 | 1.5708e-05 | 3.4535e-05 | 6.7053e-05 | 0.00011695 | 0.00018579 | 0.00027207 | 0.00037103 | 0.0004756 | 0.0005779 | 0.00067087 | 0.00074952 | 0.00081144 | 0.00085657 | 0.00088664 | 0.00090432 | 0.00091257 | 0.0009141 | 0.00091112 | 0.00090623 | 0.018197 | 0.010646 | 0.0027937 | 1
LO3Slow | NR | Fixtures | Residential | Lighting | 7.0455e-05 | 6.6792e-05 | 0.56298 | 0.00011864 | -73.9725 | <0 | Manufactured | WA-Floor/Table_0 to 249 lumens | 7.1277e-07 | 1.8136e-06 | 3.9874e-06 | 7.7418e-06 | 1.3502e-05 | 2.1451e-05 | 3.1413e-05 | 4.2839e-05 | 5.4912e-05 | 6.6723e-05 | 7.7457e-05 | 8.6538e-05 | 9.3687e-05 | 9.8897e-05 | 0.00010237 | 0.00010441 | 0.00010536 | 0.00010554 | 0.0001052 | 0.00010463 | 0.002101 | 0.0012292 | 0.00032255 | 1
LO3Slow | NR | Fixtures | Residential | Lighting | 0.00013802 | 0.00013084 | 1.1029 | 0.00011864 | -73.9725 | <0 | Manufactured | WA-Floor/Table_250 to 499 lumens | 4.9923e-06 | 1.2702e-05 | 2.7928e-05 | 5.4224e-05 | 9.4572e-05 | 0.00015025 | 0.00022002 | 0.00030004 | 0.00038461 | 0.00046733 | 0.00054251 | 0.00060612 | 0.00065618 | 0.00069268 | 0.000717 | 0.0007313 | 0.00073797 | 0.0007392 | 0.0007368 | 0.00073284 | 0.014716 | 0.0086093 | 0.0022592 | 1
LO3Slow | NR | Fixtures | Residential | Lighting | 0.00026483 | 0.00025106 | 2.1161 | 0.00011864 | -73.9724 | <0 | Manufactured | WA-Floor/Table_500 to 999 lumens | 4.2388e-05 | 0.00010785 | 0.00023713 | 0.00046041 | 0.00080299 | 0.0012757 | 0.0018681 | 0.0025476 | 0.0032656 | 0.003968 | 0.0046064 | 0.0051464 | 0.0055716 | 0.0058815 | 0.0060879 | 0.0062094 | 0.006266 | 0.0062765 | 0.006256 | 0.0062225 | 0.12495 | 0.0731 | 0.019182 | 1
LO3Slow | NR | Fixtures | Residential | Lighting | 0.00048549 | 0.00046025 | 3.8794 | 0.00011864 | -73.9724 | <0 | Manufactured | WA-Floor/Table_1000 to 1999 lumens | 4.6629e-05 | 0.00011864 | 0.00026085 | 0.00050647 | 0.00088332 | 0.0014033 | 0.002055 | 0.0028025 | 0.0035923 | 0.004365 | 0.0050672 | 0.0056613 | 0.0061289 | 0.0064698 | 0.0066969 | 0.0068305 | 0.0068928 | 0.0069044 | 0.0068819 | 0.006845 | 0.13745 | 0.080413 | 0.021101 | 1
LO3Slow | NR | Fixtures | Residential | Lighting | 0.00094094 | 0.00089202 | 7.5187 | 0.00011864 | -73.9725 | <0 | Manufactured | WA-Floor/Table_2000 to 3999 lumens | 1.2984e-05 | 3.3037e-05 | 7.2635e-05 | 0.00014103 | 0.00024596 | 0.00039077 | 0.00057222 | 0.00078036 | 0.0010003 | 0.0012154 | 0.001411 | 0.0015764 | 0.0017066 | 0.0018015 | 0.0018648 | 0.001902 | 0.0019193 | 0.0019225 | 0.0019163 | 0.001906 | 0.038273 | 0.022391 | 0.0058757 | 1
LO3Slow | NR | Fixtures | Residential | Lighting | 0.0017187 | 0.0016294 | 13.7338 | 0.00011864 | -73.9724 | <0 | Manufactured | WA-Floor/Table_4000 to 7999 lumens | 1.495e-06 | 3.804e-06 | 8.3635e-06 | 1.6238e-05 | 2.8321e-05 | 4.4994e-05 | 6.5888e-05 | 8.9854e-05 | 0.00011518 | 0.00013995 | 0.00016247 | 0.00018151 | 0.00019651 | 0.00020744 | 0.00021472 | 0.000219 | 0.000221 | 0.00022137 | 0.00022065 | 0.00021946 | 0.0044069 | 0.0025782 | 0.00067655 | 1
LO3Slow | NR | Fixtures | Residential | Lighting | 0.00011143 | 0.00010541 | 0.88796 | 0.00011871 | -37.3815 | <0 | Manufactured | WA-Ceiling and Wall Flush Mount _0 to 249 lumens | 4.7494e-07 | 1.2084e-06 | 2.6569e-06 | 5.1586e-06 | 8.997e-06 | 1.4294e-05 | 2.0931e-05 | 2.8545e-05 | 3.6589e-05 | 4.4459e-05 | 5.1611e-05 | 5.7663e-05 | 6.2426e-05 | 6.5898e-05 | 6.8211e-05 | 6.9572e-05 | 7.0207e-05 | 7.0324e-05 | 7.0095e-05 | 6.9719e-05 | 0.0014 | 0.00081904 | 0.00021492 | 1
LO3Slow | NR | Fixtures | Residential | Lighting | 0.00021828 | 0.0002065 | 1.7395 | 0.00011871 | -37.3815 | <0 | Manufactured | WA-Ceiling and Wall Flush Mount _250 to 499 lumens | 5.799e-06 | 1.4755e-05 | 3.2441e-05 | 6.2987e-05 | 0.00010985 | 0.00017453 | 0.00025557 | 0.00034853 | 0.00044676 | 0.00054285 | 0.00063018 | 0.00070407 | 0.00076223 | 0.00080462 | 0.00083287 | 0.00084948 | 0.00085723 | 0.00085866 | 0.00085587 | 0.00085127 | 0.017094 | 0.010001 | 0.0026243 | 1
LO3Slow | NR | Fixtures | Residential | Lighting | 0.00041883 | 0.00039623 | 3.3377 | 0.00011871 | -37.3815 | <0 | Manufactured | WA-Ceiling and Wall Flush Mount _500 to 999 lumens | 5.4199e-05 | 0.00013791 | 0.0003032 | 0.00058869 | 0.0010267 | 0.0016312 | 0.0023886 | 0.0032575 | 0.0041755 | 0.0050736 | 0.0058898 | 0.0065804 | 0.007124 | 0.0075202 | 0.0077842 | 0.0079394 | 0.0080119 | 0.0080253 | 0.0079991 | 0.0079562 | 0.15976 | 0.093468 | 0.024527 | 1
LO3Slow | NR | Fixtures | Residential | Lighting | 0.00076781 | 0.00072638 | 6.1187 | 0.00011871 | -37.3815 | <0 | Manufactured | WA-Ceiling and Wall Flush Mount _1000 to 1999 lumens | 6.6953e-05 | 0.00017036 | 0.00037455 | 0.00072721 | 0.0012683 | 0.002015 | 0.0029507 | 0.004024 | 0.0051581 | 0.0062675 | 0.0072758 | 0.0081288 | 0.0088003 | 0.0092898 | 0.0096159 | 0.0098077 | 0.0098972 | 0.0099137 | 0.0098814 | 0.0098284 | 0.19736 | 0.11546 | 0.030298 | 1
LO3Slow | NR | Fixtures | Residential | Lighting | 0.0014881 | 0.0014078 | 11.8588 | 0.00011871 | -37.3815 | <0 | Manufactured | WA-Ceiling and Wall Flush Mount _2000 to 3999 lumens | 5.2951e-05 | 0.00013473 | 0.00029622 | 0.00057514 | 0.0010031 | 0.0015936 | 0.0023336 | 0.0031825 | 0.0040794 | 0.0049568 | 0.0057543 | 0.0064289 | 0.00696 | 0.0073471 | 0.007605 | 0.0077567 | 0.0078275 | 0.0078405 | 0.007815 | 0.0077731 | 0.15609 | 0.091316 | 0.023962 | 1
LO3Slow | NR | Fixtures | Residential | Lighting | 0.0027182 | 0.0025715 | 21.6616 | 0.00011871 | -37.3815 | <0 | Manufactured | WA-Ceiling and Wall Flush Mount _4000 to 7999 lumens | 1.4234e-05 | 3.6218e-05 | 7.9631e-05 | 0.00015461 | 0.00026965 | 0.0004284 | 0.00062733 | 0.00085552 | 0.0010966 | 0.0013325 | 0.0015469 | 0.0017282 | 0.001871 | 0.0019751 | 0.0020444 | 0.0020852 | 0.0021042 | 0.0021077 | 0.0021008 | 0.0020896 | 0.041959 | 0.024548 | 0.0064416 | 1
LO3Slow | NR | Fixtures | Residential | Lighting | 7.9543e-05 | 7.5085e-05 | 0.63206 | 0.00011879 | -112.4296 | <0 | Manufactured | WA-Downlight Fixture_0 to 249 lumens | 1.7393e-08 | 4.4256e-08 | 9.7301e-08 | 1.8892e-07 | 3.2949e-07 | 5.2346e-07 | 7.6654e-07 | 1.0454e-06 | 1.34e-06 | 1.6282e-06 | 1.8901e-06 | 2.1117e-06 | 2.2862e-06 | 2.4133e-06 | 2.498e-06 | 2.5479e-06 | 2.5711e-06 | 2.5754e-06 | 2.567e-06 | 2.5532e-06 | 5.127e-05 | 2.9995e-05 | 7.871e-06 | 1
LO3Slow | NR | Fixtures | Residential | Lighting | 0.00015582 | 0.00014709 | 1.2382 | 0.00011879 | -112.4296 | <0 | Manufactured | WA-Downlight Fixture_250 to 499 lumens | 2.873e-06 | 7.31e-06 | 1.6072e-05 | 3.1205e-05 | 5.4424e-05 | 8.6465e-05 | 0.00012662 | 0.00017267 | 0.00022134 | 0.00026894 | 0.00031221 | 0.00034881 | 0.00037762 | 0.00039863 | 0.00041262 | 0.00042085 | 0.00042469 | 0.0004254 | 0.00042401 | 0.00042174 | 0.0084687 | 0.0049545 | 0.0013001 | 1
LO3Slow | NR | Fixtures | Residential | Lighting | 0.00029899 | 0.00028223 | 2.3758 | 0.00011879 | -112.4296 | <0 | Manufactured | WA-Downlight Fixture_500 to 999 lumens | 0.0001009 | 0.00025672 | 0.00056443 | 0.0010959 | 0.0019113 | 0.0030366 | 0.0044466 | 0.0060641 | 0.0077731 | 0.009445 | 0.010964 | 0.01225 | 0.013262 | 0.013999 | 0.014491 | 0.01478 | 0.014915 | 0.01494 | 0.014891 | 0.014811 | 0.29741 | 0.174 | 0.045659 | 1
LO3Slow | NR | Fixtures | Residential | Lighting | 0.00054811 | 0.0005174 | 4.3554 | 0.00011879 | -112.4296 | <0 | Manufactured | WA-Downlight Fixture_1000 to 1999 lumens | 3.0801e-05 | 7.8371e-05 | 0.00017231 | 0.00033455 | 0.00058348 | 0.00092699 | 0.0013574 | 0.0018512 | 0.0023729 | 0.0028833 | 0.0033472 | 0.0037396 | 0.0040485 | 0.0042737 | 0.0044237 | 0.0045119 | 0.0045531 | 0.0045607 | 0.0045459 | 0.0045215 | 0.090793 | 0.053117 | 0.013939 | 1
LO3Slow | NR | Fixtures | Residential | Lighting | 0.0010623 | 0.0010028 | 8.4413 | 0.00011879 | -112.4296 | <0 | Manufactured | WA-Downlight Fixture_2000 to 3999 lumens | 9.167e-06 | 2.3325e-05 | 5.1282e-05 | 9.9568e-05 | 0.00017366 | 0.00027589 | 0.000404 | 0.00055096 | 0.00070623 | 0.00085813 | 0.00099618 | 0.001113 | 0.0012049 | 0.0012719 | 0.0013166 | 0.0013428 | 0.0013551 | 0.0013574 | 0.0013529 | 0.0013457 | 0.027022 | 0.015809 | 0.0041484 | 1
LO3Slow | NR | Fixtures | Residential | Lighting | 0.0019404 | 0.0018317 | 15.4191 | 0.00011879 | -112.4296 | <0 | Manufactured | WA-Downlight Fixture_4000 to 7999 lumens | 2.8871e-06 | 7.346e-06 | 1.6151e-05 | 3.1358e-05 | 5.4692e-05 | 8.689e-05 | 0.00012724 | 0.00017352 | 0.00022242 | 0.00027026 | 0.00031374 | 0.00035053 | 0.00037948 | 0.00040059 | 0.00041465 | 0.00042292 | 0.00042678 | 0.00042749 | 0.0004261 | 0.00042381 | 0.0085103 | 0.0049789 | 0.0013065 | 1
LO3Slow | NR | Fixtures | Residential | Lighting | 0.00014232 | 0.00016147 | 0.7969 | 0.00020262 | -73.9245 | <0 | Manufactured | WA-Exterior Porch_0 to 249 lumens | 4.6026e-10 | 1.1711e-09 | 2.5748e-09 | 4.9991e-09 | 8.719e-09 | 1.3852e-08 | 2.0284e-08 | 2.7662e-08 | 3.5459e-08 | 4.3085e-08 | 5.0016e-08 | 5.5881e-08 | 6.0497e-08 | 6.3861e-08 | 6.6103e-08 | 6.7422e-08 | 6.8037e-08 | 6.8151e-08 | 6.7929e-08 | 6.7564e-08 | 1.3567e-06 | 7.9373e-07 | 2.0828e-07 | 1
LO3Slow | NR | Fixtures | Residential | Lighting | 0.0002788 | 0.00031631 | 1.5611 | 0.00020262 | -73.9245 | <0 | Manufactured | WA-Exterior Porch_250 to 499 lumens | 1.4588e-07 | 3.7118e-07 | 8.1608e-07 | 1.5845e-06 | 2.7635e-06 | 4.3904e-06 | 6.4291e-06 | 8.7676e-06 | 1.1239e-05 | 1.3656e-05 | 1.5853e-05 | 1.7711e-05 | 1.9174e-05 | 2.0241e-05 | 2.0951e-05 | 2.1369e-05 | 2.1564e-05 | 2.16e-05 | 2.153e-05 | 2.1415e-05 | 0.00043001 | 0.00025157 | 6.6016e-05 | 1
LO3Slow | NR | Fixtures | Residential | Lighting | 0.00053494 | 0.00060693 | 2.9954 | 0.00020262 | -73.9245 | <0 | Manufactured | WA-Exterior Porch_500 to 999 lumens | 7.293e-06 | 1.8556e-05 | 4.0798e-05 | 7.9213e-05 | 0.00013816 | 0.00021949 | 0.00032141 | 0.00043832 | 0.00056186 | 0.0006827 | 0.00079253 | 0.00088545 | 0.00095859 | 0.0010119 | 0.0010474 | 0.0010683 | 0.0010781 | 0.0010799 | 0.0010764 | 0.0010706 | 0.021498 | 0.012577 | 0.0033003 | 1
LO3Slow | NR | Fixtures | Residential | Lighting | 0.00098067 | 0.0011126 | 5.4913 | 0.00020262 | -73.9245 | <0 | Manufactured | WA-Exterior Porch_1000 to 1999 lumens | 1.4283e-05 | 3.6343e-05 | 7.9904e-05 | 0.00015514 | 0.00027058 | 0.00042987 | 0.00062948 | 0.00085845 | 0.0011004 | 0.0013371 | 0.0015522 | 0.0017342 | 0.0018774 | 0.0019818 | 0.0020514 | 0.0020923 | 0.0021114 | 0.0021149 | 0.002108 | 0.0020967 | 0.042103 | 0.024632 | 0.0064637 | 1
LO3Slow | NR | Fixtures | Residential | Lighting | 0.0019007 | 0.0021564 | 10.6428 | 0.00020262 | -73.9245 | <0 | Manufactured | WA-Exterior Porch_2000 to 3999 lumens | 1.3514e-05 | 3.4384e-05 | 7.5598e-05 | 0.00014678 | 0.000256 | 0.0004067 | 0.00059556 | 0.00081219 | 0.0010411 | 0.001265 | 0.0014685 | 0.0016407 | 0.0017762 | 0.001875 | 0.0019408 | 0.0019796 | 0.0019976 | 0.002001 | 0.0019944 | 0.0019837 | 0.039834 | 0.023304 | 0.0061154 | 1
LO3Slow | NR | Fixtures | Residential | Lighting | 0.0034718 | 0.003939 | 19.4403 | 0.00020262 | -73.9245 | <0 | Manufactured | WA-Exterior Porch_4000 to 7999 lumens | 5.9214e-07 | 1.5067e-06 | 3.3126e-06 | 6.4316e-06 | 1.1217e-05 | 1.7821e-05 | 2.6097e-05 | 3.5589e-05 | 4.5619e-05 | 5.5431e-05 | 6.4348e-05 | 7.1893e-05 | 7.7832e-05 | 8.2161e-05 | 8.5045e-05 | 8.6741e-05 | 8.7532e-05 | 8.7679e-05 | 8.7393e-05 | 8.6924e-05 | 0.0017455 | 0.0010212 | 0.00026797 | 1
LO3Slow | NR | Fixtures | Residential | Lighting | 0.00011634 | 0.00013606 | 0.64697 | 0.0002103 | -109.2876 | <0 | Manufactured | WA-Chandelier/Pendant_0 to 249 lumens | 2.9482e-07 | 7.5015e-07 | 1.6493e-06 | 3.2022e-06 | 5.585e-06 | 8.873e-06 | 1.2993e-05 | 1.7719e-05 | 2.2713e-05 | 2.7599e-05 | 3.2039e-05 | 3.5795e-05 | 3.8752e-05 | 4.0907e-05 | 4.2343e-05 | 4.3188e-05 | 4.3582e-05 | 4.3655e-05 | 4.3512e-05 | 4.3279e-05 | 0.00086905 | 0.00050843 | 0.00013342 | 1
LO3Slow | NR | Fixtures | Residential | Lighting | 0.00022792 | 0.00026653 | 1.2674 | 0.0002103 | -109.2876 | <0 | Manufactured | WA-Chandelier/Pendant_250 to 499 lumens | 2.3832e-06 | 6.0638e-06 | 1.3332e-05 | 2.5885e-05 | 4.5146e-05 | 7.1723e-05 | 0.00010503 | 0.00014323 | 0.0001836 | 0.00022309 | 0.00025898 | 0.00028934 | 0.00031324 | 0.00033067 | 0.00034227 | 0.0003491 | 0.00035229 | 0.00035287 | 0.00035173 | 0.00034984 | 0.0070248 | 0.0041098 | 0.0010785 | 1
LO3Slow | NR | Fixtures | Residential | Lighting | 0.00043732 | 0.00051142 | 2.4318 | 0.0002103 | -109.2876 | <0 | Manufactured | WA-Chandelier/Pendant_500 to 999 lumens | 1.752e-05 | 4.4577e-05 | 9.8009e-05 | 0.00019029 | 0.00033189 | 0.00052727 | 0.00077212 | 0.001053 | 0.0013497 | 0.00164 | 0.0019039 | 0.0021271 | 0.0023028 | 0.0024309 | 0.0025162 | 0.0025664 | 0.0025898 | 0.0025941 | 0.0025857 | 0.0025718 | 0.051643 | 0.030213 | 0.0079283 | 1
LO3Slow | NR | Fixtures | Residential | Lighting | 0.0008017 | 0.00093754 | 4.4581 | 0.0002103 | -109.2876 | <0 | Manufactured | WA-Chandelier/Pendant_1000 to 1999 lumens | 2.9679e-05 | 7.5517e-05 | 0.00016603 | 0.00032237 | 0.00056224 | 0.00089323 | 0.001308 | 0.0017838 | 0.0022865 | 0.0027783 | 0.0032253 | 0.0036034 | 0.0039011 | 0.0041181 | 0.0042626 | 0.0043476 | 0.0043873 | 0.0043946 | 0.0043803 | 0.0043568 | 0.087486 | 0.051183 | 0.013431 | 1
LO3Slow | NR | Fixtures | Residential | Lighting | 0.0015538 | 0.0018171 | 8.6404 | 0.0002103 | -109.2876 | <0 | Manufactured | WA-Chandelier/Pendant_2000 to 3999 lumens | 4.2793e-05 | 0.00010888 | 0.00023939 | 0.0004648 | 0.00081065 | 0.0012879 | 0.0018859 | 0.0025719 | 0.0032968 | 0.0040058 | 0.0046503 | 0.0051955 | 0.0056247 | 0.0059375 | 0.006146 | 0.0062686 | 0.0063258 | 0.0063363 | 0.0063157 | 0.0062818 | 0.12614 | 0.073797 | 0.019365 | 1
LO3Slow | NR | Fixtures | Residential | Lighting | 0.0028382 | 0.0033191 | 15.7827 | 0.0002103 | -109.2876 | <0 | Manufactured | WA-Chandelier/Pendant_4000 to 7999 lumens | 2.5707e-05 | 6.541e-05 | 0.00014381 | 0.00027922 | 0.00048699 | 0.00077368 | 0.0011329 | 0.001545 | 0.0019805 | 0.0024065 | 0.0027936 | 0.0031211 | 0.003379 | 0.0035669 | 0.0036921 | 0.0037658 | 0.0038001 | 0.0038065 | 0.0037941 | 0.0037737 | 0.075777 | 0.044333 | 0.011633 | 1
LO3Slow | NR | Fixtures | Residential | Lighting | 2.898e-05 | 2.7142e-05 | 0.22794 | 0.00011908 | 11.6324 | 10-20 | Manufactured | WA-Linear Flush Mount_0 to 249 lumens | 3.8579e-08 | 9.8161e-08 | 2.1582e-07 | 4.1903e-07 | 7.3082e-07 | 1.1611e-06 | 1.7002e-06 | 2.3187e-06 | 2.9721e-06 | 3.6114e-06 | 4.1924e-06 | 4.6839e-06 | 5.0708e-06 | 5.3529e-06 | 5.5408e-06 | 5.6513e-06 | 5.7028e-06 | 5.7124e-06 | 5.6938e-06 | 5.6632e-06 | 0.00011372 | 6.653e-05 | 1.7458e-05 | 1
LO3Slow | NR | Fixtures | Residential | Lighting | 5.6772e-05 | 5.3172e-05 | 0.44653 | 0.00011908 | 11.6324 | 10-20 | Manufactured | WA-Linear Flush Mount_250 to 499 lumens | 1.1008e-06 | 2.8008e-06 | 6.1579e-06 | 1.1956e-05 | 2.0853e-05 | 3.3129e-05 | 4.8512e-05 | 6.6159e-05 | 8.4804e-05 | 0.00010304 | 0.00011962 | 0.00013365 | 0.00014469 | 0.00015273 | 0.00015809 | 0.00016125 | 0.00016272 | 0.00016299 | 0.00016246 | 0.00016159 | 0.0032448 | 0.0018983 | 0.00049814 | 1
LO3Slow | NR | Fixtures | Residential | Lighting | 0.00010893 | 0.00010202 | 0.85678 | 0.00011908 | 11.6324 | 10-20 | Manufactured | WA-Linear Flush Mount_500 to 999 lumens | 2.1506e-05 | 5.472e-05 | 0.00012031 | 0.00023359 | 0.0004074 | 0.00064724 | 0.0009478 | 0.0012926 | 0.0016568 | 0.0020132 | 0.0023371 | 0.0026111 | 0.0028268 | 0.002984 | 0.0030887 | 0.0031504 | 0.0031791 | 0.0031844 | 0.003174 | 0.003157 | 0.063394 | 0.037088 | 0.0097322 | 1
LO3Slow | NR | Fixtures | Residential | Lighting | 0.0001997 | 0.00018703 | 1.5707 | 0.00011908 | 11.6324 | 10-20 | Manufactured | WA-Linear Flush Mount_1000 to 1999 lumens | 3.5203e-05 | 8.9571e-05 | 0.00019693 | 0.00038236 | 0.00066687 | 0.0010595 | 0.0015514 | 0.0021158 | 0.002712 | 0.0032954 | 0.0038255 | 0.004274 | 0.0046271 | 0.0048844 | 0.0050559 | 0.0051567 | 0.0052038 | 0.0052125 | 0.0051955 | 0.0051676 | 0.10377 | 0.060708 | 0.01593 | 1
LO3Slow | NR | Fixtures | Residential | Lighting | 0.00038704 | 0.00036249 | 3.0442 | 0.00011908 | 11.6324 | 10-20 | Manufactured | WA-Linear Flush Mount_2000 to 3999 lumens | 1.3042e-05 | 3.3185e-05 | 7.2962e-05 | 0.00014166 | 0.00024707 | 0.00039252 | 0.0005748 | 0.00078388 | 0.0010048 | 0.0012209 | 0.0014173 | 0.0015835 | 0.0017143 | 0.0018097 | 0.0018732 | 0.0019105 | 0.001928 | 0.0019312 | 0.0019249 | 0.0019146 | 0.038445 | 0.022492 | 0.0059022 | 1
LO3Slow | NR | Fixtures | Residential | Lighting | 0.00070697 | 0.00066213 | 5.5605 | 0.00011908 | 11.6324 | 10-20 | Manufactured | WA-Linear Flush Mount_4000 to 7999 lumens | 1.5064e-06 | 3.8329e-06 | 8.4271e-06 | 1.6362e-05 | 2.8537e-05 | 4.5337e-05 | 6.6389e-05 | 9.0538e-05 | 0.00011605 | 0.00014102 | 0.0001637 | 0.00018289 | 0.000198 | 0.00020902 | 0.00021635 | 0.00022067 | 0.00022268 | 0.00022305 | 0.00022233 | 0.00022113 | 0.0044404 | 0.0025978 | 0.0006817 | 1
LO3Slow | NR | Fixtures | Residential | Lighting | 2.1873e-05 | 2.0242e-05 | 0.16937 | 0.00011952 | 20.5429 | 20-30 | Manufactured | WA-Linear Shop_0 to 249 lumens | 9.121e-09 | 2.3208e-08 | 5.1025e-08 | 9.9069e-08 | 1.7279e-07 | 2.7451e-07 | 4.0197e-07 | 5.4819e-07 | 7.0269e-07 | 8.5382e-07 | 9.9118e-07 | 1.1074e-06 | 1.1989e-06 | 1.2656e-06 | 1.31e-06 | 1.3361e-06 | 1.3483e-06 | 1.3505e-06 | 1.3462e-06 | 1.3389e-06 | 2.6886e-05 | 1.5729e-05 | 4.1276e-06 | 1
LO3Slow | NR | Fixtures | Residential | Lighting | 4.2848e-05 | 3.9655e-05 | 0.33179 | 0.00011952 | 20.5429 | 20-30 | Manufactured | WA-Linear Shop_250 to 499 lumens | 0 | 0 | 0 | 0 | 0 | 0 | 0 | 0 | 0 | 0 | 0 | 0 | 0 | 0 | 0 | 0 | 0 | 0 | 0 | 0 | 0 | 0 | 0 | 1
LO3Slow | NR | Fixtures | Residential | Lighting | 8.2216e-05 | 7.6087e-05 | 0.63662 | 0.00011952 | 20.5429 | 20-30 | Manufactured | WA-Linear Shop_500 to 999 lumens | 1.4343e-08 | 3.6494e-08 | 8.0237e-08 | 1.5579e-07 | 2.7171e-07 | 4.3166e-07 | 6.3211e-07 | 8.6203e-07 | 1.105e-06 | 1.3426e-06 | 1.5586e-06 | 1.7414e-06 | 1.8852e-06 | 1.9901e-06 | 2.0599e-06 | 2.101e-06 | 2.1202e-06 | 2.1237e-06 | 2.1168e-06 | 2.1055e-06 | 4.2278e-05 | 2.4735e-05 | 6.4906e-06 | 1
LO3Slow | NR | Fixtures | Residential | Lighting | 0.00015072 | 0.00013949 | 1.1671 | 0.00011952 | 20.5429 | 20-30 | Manufactured | WA-Linear Shop_1000 to 1999 lumens | 8.0439e-09 | 2.0467e-08 | 4.4999e-08 | 8.7369e-08 | 1.5238e-07 | 2.4209e-07 | 3.545e-07 | 4.8345e-07 | 6.197e-07 | 7.5299e-07 | 8.7413e-07 | 9.7662e-07 | 1.0573e-06 | 1.1161e-06 | 1.1553e-06 | 1.1783e-06 | 1.1891e-06 | 1.1911e-06 | 1.1872e-06 | 1.1808e-06 | 2.3711e-05 | 1.3872e-05 | 3.6401e-06 | 1
LO3Slow | NR | Fixtures | Residential | Lighting | 0.00029211 | 0.00027034 | 2.2619 | 0.00011952 | 20.5429 | 20-30 | Manufactured | WA-Linear Shop_2000 to 3999 lumens | 0 | 0 | 0 | 0 | 0 | 0 | 0 | 0 | 0 | 0 | 0 | 0 | 0 | 0 | 0 | 0 | 0 | 0 | 0 | 0 | 0 | 0 | 0 | 1
LO3Slow | NR | Fixtures | Residential | Lighting | 0.00053358 | 0.00049381 | 4.1317 | 0.00011952 | 20.5429 | 20-30 | Manufactured | WA-Linear Shop_4000 to 7999 lumens | 1.1628e-07 | 2.9587e-07 | 6.505e-07 | 1.263e-06 | 2.2028e-06 | 3.4996e-06 | 5.1247e-06 | 6.9887e-06 | 8.9584e-06 | 1.0885e-05 | 1.2636e-05 | 1.4118e-05 | 1.5284e-05 | 1.6134e-05 | 1.6701e-05 | 1.7034e-05 | 1.7189e-05 | 1.7218e-05 | 1.7162e-05 | 1.707e-05 | 0.00034276 | 0.00020053 | 5.2621e-05 | 1
LO3Slow | NR | Fixtures | Residential | Lighting | 0.00021426 | 0.00020326 | 1.7136 | 0.00011862 | -52.1552 | <0 | Manufactured | WA-Track_0 to 249 lumens | 4.3099e-09 | 1.0966e-08 | 2.4111e-08 | 4.6813e-08 | 8.1646e-08 | 1.2971e-07 | 1.8994e-07 | 2.5904e-07 | 3.3204e-07 | 4.0345e-07 | 4.6836e-07 | 5.2327e-07 | 5.665e-07 | 5.9801e-07 | 6.19e-07 | 6.3135e-07 | 6.3711e-07 | 6.3817e-07 | 6.3609e-07 | 6.3268e-07 | 1.2704e-05 | 7.4326e-06 | 1.9504e-06 | 1
LO3Slow | NR | Fixtures | Residential | Lighting | 0.00041973 | 0.00039818 | 3.3569 | 0.00011862 | -52.1552 | <0 | Manufactured | WA-Track_250 to 499 lumens | 3.9312e-07 | 1.0003e-06 | 2.1992e-06 | 4.2699e-06 | 7.4471e-06 | 1.1831e-05 | 1.7325e-05 | 2.3627e-05 | 3.0286e-05 | 3.68e-05 | 4.272e-05 | 4.7729e-05 | 5.1672e-05 | 5.4546e-05 | 5.646e-05 | 5.7587e-05 | 5.8112e-05 | 5.8209e-05 | 5.8019e-05 | 5.7708e-05 | 0.0011588 | 0.00067794 | 0.0001779 | 1
LO3Slow | NR | Fixtures | Residential | Lighting | 0.00080537 | 0.00076401 | 6.4411 | 0.00011862 | -52.1552 | <0 | Manufactured | WA-Track_500 to 999 lumens | 6.2589e-06 | 1.5925e-05 | 3.5014e-05 | 6.7982e-05 | 0.00011857 | 0.00018837 | 0.00027584 | 0.00037617 | 0.00048219 | 0.0005859 | 0.00068016 | 0.00075991 | 0.00082268 | 0.00086844 | 0.00089892 | 0.00091685 | 0.00092522 | 0.00092676 | 0.00092374 | 0.00091879 | 0.01845 | 0.010794 | 0.0028324 | 1
LO3Slow | NR | Fixtures | Residential | Lighting | 0.0014764 | 0.0014006 | 11.808 | 0.00011862 | -52.1552 | <0 | Manufactured | WA-Track_1000 to 1999 lumens | 9.0945e-06 | 2.314e-05 | 5.0876e-05 | 9.878e-05 | 0.00017228 | 0.00027371 | 0.00040081 | 0.0005466 | 0.00070065 | 0.00085134 | 0.0009883 | 0.0011042 | 0.0011954 | 0.0012619 | 0.0013062 | 0.0013322 | 0.0013444 | 0.0013466 | 0.0013422 | 0.001335 | 0.026808 | 0.015684 | 0.0041156 | 1
LO3Slow | NR | Fixtures | Residential | Lighting | 0.0028615 | 0.0027146 | 22.8853 | 0.00011862 | -52.1552 | <0 | Manufactured | WA-Track_2000 to 3999 lumens | 1.4524e-05 | 3.6956e-05 | 8.1251e-05 | 0.00015776 | 0.00027514 | 0.00043712 | 0.0006401 | 0.00087293 | 0.001119 | 0.0013596 | 0.0015783 | 0.0017634 | 0.0019091 | 0.0020152 | 0.002086 | 0.0021276 | 0.002147 | 0.0021506 | 0.0021436 | 0.0021321 | 0.042813 | 0.025047 | 0.0065727 | 1
LO3Slow | NR | Fixtures | Residential | Lighting | 0.0052269 | 0.0049585 | 41.8027 | 0.00011862 | -52.1552 | <0 | Manufactured | WA-Track_4000 to 7999 lumens | 5.843e-06 | 1.4867e-05 | 3.2687e-05 | 6.3465e-05 | 0.00011069 | 0.00017585 | 0.00025751 | 0.00035118 | 0.00045015 | 0.00054697 | 0.00063497 | 0.00070941 | 0.00076801 | 0.00081073 | 0.00083919 | 0.00085593 | 0.00086374 | 0.00086518 | 0.00086236 | 0.00085774 | 0.017224 | 0.010076 | 0.0026442 | 1
LO12Med | NR | Lamps | Residential | Lighting | 0.0023671 | 0.0023694 | 17.2202 | 0.00013759 | -51.6052 | <0 | Single Family | ID/MT/OR_Reflectors and Outdoor_1490 to 2600 lumens | 0.04203 | 0.083837 | 0.12538 | 0.16657 | 0.20733 | 0.2434 | 0.2715 | 0.2932 | 0.30985 | 0.32254 | 0.33219 | 0.33955 | 0.34517 | 0.34947 | 0.35278 | 0.3553 | 0.090293 | 0 | 0 | 0 | 4.2304 | 4.2304 | 2.3978 | 1
LO12Med | NR | Lamps | Residential | Lighting | 7.7004e-05 | 7.8448e-05 | 0.56761 | 0.00013821 | -116.0136 | <0 | Single Family | ID/MT/OR_Reflectors and Outdoor_250 to 1049 lumens | 0.0054977 | 0.010966 | 0.0164 | 0.021789 | 0.027119 | 0.031838 | 0.035513 | 0.038353 | 0.04053 | 0.04219 | 0.043453 | 0.044415 | 0.045149 | 0.045713 | 0.046145 | 0.046475 | 0.011811 | 0 | 0 | 0 | 0.55336 | 0.55336 | 0.31365 | 1
LO12Med | NR | Lamps | Residential | Lighting | 3.9173e-05 | 3.9742e-05 | 0.28785 | 0.00013806 | -68.8263 | <0 | Single Family | ID/MT/OR_Reflectors and Outdoor_1050 to 1489 lumens | 0.00042447 | 0.00084669 | 0.0012662 | 0.0016823 | 0.0020938 | 0.0024581 | 0.0027419 | 0.0029611 | 0.0031292 | 0.0032574 | 0.0033549 | 0.0034292 | 0.0034859 | 0.0035294 | 0.0035628 | 0.0035882 | 0.00091189 | 0 | 0 | 0 | 0.042724 | 0.042724 | 0.024216 | 1
LO12Med | NR | Lamps | Residential | Lighting | 0.00010157 | 9.6452e-05 | 0.8134 | 0.00011858 | -55.5162 | <0 | Single Family | ID/MT/OR_Globe_250 to 1049 lumens | 0.0011568 | 0.0023075 | 0.0034508 | 0.0045847 | 0.0057064 | 0.0066992 | 0.0074726 | 0.00807 | 0.0085281 | 0.0088774 | 0.0091432 | 0.0093456 | 0.0095002 | 0.0096188 | 0.0097097 | 0.0097791 | 0.0024852 | 0 | 0 | 0 | 0.11644 | 0.11644 | 0.065997 | 1
LO12Med | NR | Lamps | Residential | Lighting | 0.00042815 | 0.00043476 | 3.1483 | 0.00013809 | -11.2775 | <0 | Single Family | ID/MT/OR_General Purpose and Three-Way_1490 to 2600 lumens | 0.05467 | 0.10905 | 0.16308 | 0.21667 | 0.26968 | 0.3166 | 0.35315 | 0.38138 | 0.40303 | 0.41954 | 0.4321 | 0.44166 | 0.44897 | 0.45457 | 0.45887 | 0.46215 | 0.11745 | 0 | 0 | 0 | 5.5026 | 5.5026 | 3.1189 | 1
LO12Med | NR | Lamps | Residential | Lighting | 8.289e-05 | 7.8627e-05 | 0.66286 | 0.00011862 | -26.8283 | <0 | Single Family | ID/MT/OR_Decorative and Mini-Base_250 to 1049 lumens | 0.0012564 | 0.0025062 | 0.003748 | 0.0049796 | 0.0061978 | 0.0072761 | 0.0081161 | 0.008765 | 0.0092626 | 0.0096419 | 0.0099306 | 0.01015 | 0.010318 | 0.010447 | 0.010546 | 0.010621 | 0.0026992 | 0 | 0 | 0 | 0.12646 | 0.12646 | 0.07168 | 1
LO12Med | NR | Lamps | Residential | Lighting | 0.0011984 | 0.0012191 | 8.8242 | 0.00013816 | -20.7036 | <0 | Single Family | ID/MT/OR_General Purpose and Three-Way_1050 to 1489 lumens | 0.080398 | 0.16037 | 0.23983 | 0.31864 | 0.39659 | 0.4656 | 0.51934 | 0.56087 | 0.5927 | 0.61698 | 0.63545 | 0.64952 | 0.66027 | 0.6685 | 0.67482 | 0.67965 | 0.17272 | 0 | 0 | 0 | 8.0923 | 8.0923 | 4.5868 | 1
LO12Med | NR | Lamps | Residential | Lighting | 0.00051674 | 0.00052472 | 3.7997 | 0.00013809 | 13.0239 | 10-20 | Single Family | WA_General Purpose and Three-Way_1490 to 2600 lumens | 0.074405 | 0.14842 | 0.22196 | 0.29489 | 0.36703 | 0.43089 | 0.48063 | 0.51906 | 0.54852 | 0.57099 | 0.58809 | 0.6011 | 0.61105 | 0.61867 | 0.62452 | 0.62899 | 0.15985 | 0 | 0 | 0 | 7.4891 | 7.4891 | 4.2449 | 1
LO12Med | NR | Lamps | Residential | Lighting | 4.9341e-05 | 5.0253e-05 | 0.36363 | 0.0001382 | -66.1381 | <0 | Single Family | ID/MT/OR_General Purpose and Three-Way_250 to 1049 lumens | 0.0056067 | 0.011184 | 0.016725 | 0.022221 | 0.027657 | 0.032469 | 0.036218 | 0.039113 | 0.041333 | 0.043026 | 0.044314 | 0.045295 | 0.046045 | 0.046619 | 0.04706 | 0.047396 | 0.012045 | 0 | 0 | 0 | 0.56433 | 0.56433 | 0.31987 | 1
LO12Med | NR | Lamps | Residential | Lighting | 0.00071813 | 0.00073059 | 5.288 | 0.00013816 | 13.033 | 10-20 | Single Family | WA_General Purpose and Three-Way_1050 to 1489 lumens | 0.05433 | 0.10837 | 0.16207 | 0.21532 | 0.268 | 0.31463 | 0.35095 | 0.37901 | 0.40053 | 0.41693 | 0.42941 | 0.43892 | 0.44618 | 0.45175 | 0.45602 | 0.45928 | 0.11672 | 0 | 0 | 0 | 5.4684 | 5.4684 | 3.0996 | 1
LO12Med | NR | Lamps | Residential | Lighting | 0.0013946 | 0.0013959 | 10.1451 | 0.00013759 | 58.3707 | 50-60 | Single Family | WA_Reflectors and Outdoor_1490 to 2600 lumens | 0.027922 | 0.055697 | 0.083294 | 0.11066 | 0.13774 | 0.1617 | 0.18037 | 0.19479 | 0.20585 | 0.21428 | 0.22069 | 0.22558 | 0.22931 | 0.23217 | 0.23437 | 0.23604 | 0.059986 | 0 | 0 | 0 | 2.8104 | 2.8104 | 1.593 | 0
LO12Med | NR | Lamps | Residential | Lighting | 7.5478e-05 | 7.6872e-05 | 0.55625 | 0.0001382 | 18.0316 | 10-20 | Single Family | WA_General Purpose and Three-Way_250 to 1049 lumens | 0.0096716 | 0.019292 | 0.028851 | 0.038331 | 0.047708 | 0.056009 | 0.062475 | 0.06747 | 0.0713 | 0.07422 | 0.076442 | 0.078134 | 0.079427 | 0.080418 | 0.081178 | 0.081759 | 0.020778 | 0 | 0 | 0 | 0.97346 | 0.97346 | 0.55177 | 1
LO12Med | NR | Lamps | Residential | Lighting | 5.4558e-05 | 5.5349e-05 | 0.4009 | 0.00013806 | 45.2056 | 40-50 | Single Family | WA_Reflectors and Outdoor_1050 to 1489 lumens | 0.00066664 | 0.0013298 | 0.0019886 | 0.0026421 | 0.0032884 | 0.0038606 | 0.0043063 | 0.0046506 | 0.0049145 | 0.0051158 | 0.005269 | 0.0053856 | 0.0054747 | 0.005543 | 0.0055954 | 0.0056354 | 0.0014321 | 0 | 0 | 0 | 0.067099 | 0.067099 | 0.038032 | 0
LO12Med | NR | Lamps | Residential | Lighting | 9.8713e-05 | 9.3636e-05 | 0.78939 | 0.00011862 | -16.4391 | <0 | Single Family | WA_Decorative and Mini-Base_250 to 1049 lumens | 0.0016873 | 0.0033657 | 0.0050333 | 0.0066872 | 0.0083231 | 0.0097713 | 0.010899 | 0.011771 | 0.012439 | 0.012948 | 0.013336 | 0.013631 | 0.013857 | 0.01403 | 0.014162 | 0.014263 | 0.0036248 | 0 | 0 | 0 | 0.16983 | 0.16983 | 0.096261 | 1
LO12Med | NR | Lamps | Residential | Lighting | 5.5221e-05 | 5.6257e-05 | 0.40705 | 0.00013821 | -16.6619 | <0 | Single Family | WA_Reflectors and Outdoor_250 to 1049 lumens | 0.0044458 | 0.0088681 | 0.013262 | 0.01762 | 0.021931 | 0.025746 | 0.028718 | 0.031015 | 0.032775 | 0.034117 | 0.035139 | 0.035917 | 0.036511 | 0.036967 | 0.037316 | 0.037583 | 0.009551 | 0 | 0 | 0 | 0.44748 | 0.44748 | 0.25364 | 1
LO12Med | NR | Lamps | Residential | Lighting | 8.6329e-05 | 8.1982e-05 | 0.69138 | 0.00011858 | -16.0461 | <0 | Single Family | WA_Globe_250 to 1049 lumens | 0.0011088 | 0.0022117 | 0.0033076 | 0.0043944 | 0.0054695 | 0.0064211 | 0.0071624 | 0.0077351 | 0.0081741 | 0.0085089 | 0.0087637 | 0.0089576 | 0.0091059 | 0.0092195 | 0.0093066 | 0.0093731 | 0.002382 | 0 | 0 | 0 | 0.1116 | 0.1116 | 0.063257 | 1
LO12Med | NR | Lamps | Residential | Lighting | 0.0023671 | 0.0023694 | 17.2202 | 0.00013759 | -51.6052 | <0 | Multifamily - Low Rise | ID/MT/OR_Reflectors and Outdoor_1490 to 2600 lumens | 0.0031283 | 0.0062401 | 0.009332 | 0.012398 | 0.015432 | 0.018116 | 0.020208 | 0.021824 | 0.023062 | 0.024007 | 0.024726 | 0.025273 | 0.025691 | 0.026012 | 0.026258 | 0.026445 | 0.0067205 | 0 | 0 | 0 | 0.31487 | 0.31487 | 0.17847 | 1
LO12Med | NR | Lamps | Residential | Lighting | 7.7004e-05 | 7.8448e-05 | 0.56761 | 0.00013821 | -116.0136 | <0 | Multifamily - Low Rise | ID/MT/OR_Reflectors and Outdoor_250 to 1049 lumens | 0.0004092 | 0.00081624 | 0.0012207 | 0.0016218 | 0.0020185 | 0.0023697 | 0.0026433 | 0.0028546 | 0.0030167 | 0.0031402 | 0.0032342 | 0.0033058 | 0.0033605 | 0.0034025 | 0.0034346 | 0.0034592 | 0.00087907 | 0 | 0 | 0 | 0.041187 | 0.041187 | 0.023345 | 1
LO12Med | NR | Lamps | Residential | Lighting | 3.9173e-05 | 3.9742e-05 | 0.28785 | 0.00013806 | -68.8263 | <0 | Multifamily - Low Rise | ID/MT/OR_Reflectors and Outdoor_1050 to 1489 lumens | 3.1594e-05 | 6.3021e-05 | 9.4246e-05 | 0.00012521 | 0.00015585 | 0.00018296 | 0.00020408 | 0.0002204 | 0.00023291 | 0.00024245 | 0.00024971 | 0.00025524 | 0.00025946 | 0.0002627 | 0.00026518 | 0.00026708 | 6.7872e-05 | 0 | 0 | 0 | 0.00318 | 0.00318 | 0.0018024 | 1
LO12Med | NR | Lamps | Residential | Lighting | 0.00010157 | 9.6452e-05 | 0.8134 | 0.00011858 | -55.5162 | <0 | Multifamily - Low Rise | ID/MT/OR_Globe_250 to 1049 lumens | 8.6103e-05 | 0.00017175 | 0.00025685 | 0.00034125 | 0.00042473 | 0.00049863 | 0.00055619 | 0.00060066 | 0.00063476 | 0.00066076 | 0.00068054 | 0.0006956 | 0.00070711 | 0.00071594 | 0.0007227 | 0.00072787 | 0.00018497 | 0 | 0 | 0 | 0.0086664 | 0.0086664 | 0.0049122 | 1
LO12Med | NR | Lamps | Residential | Lighting | 0.00042815 | 0.00043476 | 3.1483 | 0.00013809 | -11.2775 | <0 | Multifamily - Low Rise | ID/MT/OR_General Purpose and Three-Way_1490 to 2600 lumens | 0.0040691 | 0.0081168 | 0.012139 | 0.016127 | 0.020072 | 0.023565 | 0.026285 | 0.028387 | 0.029998 | 0.031227 | 0.032162 | 0.032874 | 0.033417 | 0.033834 | 0.034154 | 0.034398 | 0.0087416 | 0 | 0 | 0 | 0.40957 | 0.40957 | 0.23215 | 1
LO12Med | NR | Lamps | Residential | Lighting | 8.289e-05 | 7.8627e-05 | 0.66286 | 0.00011862 | -26.8283 | <0 | Multifamily - Low Rise | ID/MT/OR_Decorative and Mini-Base_250 to 1049 lumens | 9.3518e-05 | 0.00018654 | 0.00027897 | 0.00037064 | 0.00046131 | 0.00054157 | 0.00060409 | 0.00065239 | 0.00068942 | 0.00071766 | 0.00073915 | 0.00075551 | 0.00076801 | 0.00077759 | 0.00078494 | 0.00079055 | 0.0002009 | 0 | 0 | 0 | 0.0094128 | 0.0094128 | 0.0053353 | 1
LO12Med | NR | Lamps | Residential | Lighting | 0.0011984 | 0.0012191 | 8.8242 | 0.00013816 | -20.7036 | <0 | Multifamily - Low Rise | ID/MT/OR_General Purpose and Three-Way_1050 to 1489 lumens | 0.0059841 | 0.011937 | 0.017851 | 0.023717 | 0.029519 | 0.034655 | 0.038655 | 0.041746 | 0.044116 | 0.045923 | 0.047298 | 0.048344 | 0.049144 | 0.049758 | 0.050228 | 0.050587 | 0.012856 | 0 | 0 | 0 | 0.60232 | 0.60232 | 0.3414 | 1
LO12Med | NR | Lamps | Residential | Lighting | 0.00051674 | 0.00052472 | 3.7997 | 0.00013809 | 13.0238 | 10-20 | Multifamily - Low Rise | WA_General Purpose and Three-Way_1490 to 2600 lumens | 0.0055381 | 0.011047 | 0.016521 | 0.021949 | 0.027319 | 0.032072 | 0.035774 | 0.038634 | 0.040827 | 0.0425 | 0.043772 | 0.044741 | 0.045481 | 0.046049 | 0.046484 | 0.046816 | 0.011897 | 0 | 0 | 0 | 0.55742 | 0.55742 | 0.31595 | 1
LO12Med | NR | Lamps | Residential | Lighting | 4.9341e-05 | 5.0253e-05 | 0.36363 | 0.0001382 | -66.1381 | <0 | Multifamily - Low Rise | ID/MT/OR_General Purpose and Three-Way_250 to 1049 lumens | 0.00041732 | 0.00083243 | 0.0012449 | 0.0016539 | 0.0020586 | 0.0024167 | 0.0026957 | 0.0029112 | 0.0030765 | 0.0032025 | 0.0032984 | 0.0033714 | 0.0034272 | 0.0034699 | 0.0035027 | 0.0035278 | 0.00089651 | 0 | 0 | 0 | 0.042004 | 0.042004 | 0.023808 | 1
LO12Med | NR | Lamps | Residential | Lighting | 0.00071813 | 0.00073059 | 5.288 | 0.00013816 | 13.0331 | 10-20 | Multifamily - Low Rise | WA_General Purpose and Three-Way_1050 to 1489 lumens | 0.0040439 | 0.0080664 | 0.012063 | 0.016027 | 0.019948 | 0.023418 | 0.026122 | 0.02821 | 0.029812 | 0.031033 | 0.031962 | 0.032669 | 0.03321 | 0.033624 | 0.033942 | 0.034185 | 0.0086873 | 0 | 0 | 0 | 0.40702 | 0.40702 | 0.23071 | 1
LO12Med | NR | Lamps | Residential | Lighting | 0.0013946 | 0.0013959 | 10.1451 | 0.00013759 | 58.3707 | 50-60 | Multifamily - Low Rise | WA_Reflectors and Outdoor_1490 to 2600 lumens | 0.0020783 | 0.0041456 | 0.0061997 | 0.0082368 | 0.010252 | 0.012036 | 0.013425 | 0.014498 | 0.015321 | 0.015949 | 0.016426 | 0.01679 | 0.017068 | 0.017281 | 0.017444 | 0.017569 | 0.0044647 | 0 | 0 | 0 | 0.20918 | 0.20918 | 0.11857 | 0
LO12Med | NR | Lamps | Residential | Lighting | 7.5478e-05 | 7.6872e-05 | 0.55625 | 0.0001382 | 18.0316 | 10-20 | Multifamily - Low Rise | WA_General Purpose and Three-Way_250 to 1049 lumens | 0.00071987 | 0.0014359 | 0.0021474 | 0.002853 | 0.003551 | 0.0041688 | 0.0046501 | 0.0050219 | 0.0053069 | 0.0055243 | 0.0056897 | 0.0058156 | 0.0059119 | 0.0059856 | 0.0060422 | 0.0060854 | 0.0015465 | 0 | 0 | 0 | 0.072456 | 0.072456 | 0.041069 | 1
LO12Med | NR | Lamps | Residential | Lighting | 5.4558e-05 | 5.5349e-05 | 0.4009 | 0.00013806 | 45.2056 | 40-50 | Multifamily - Low Rise | WA_Reflectors and Outdoor_1050 to 1489 lumens | 4.9619e-05 | 9.8975e-05 | 0.00014802 | 0.00019665 | 0.00024476 | 0.00028735 | 0.00032052 | 0.00034615 | 0.0003658 | 0.00038078 | 0.00039218 | 0.00040086 | 0.00040749 | 0.00041258 | 0.00041648 | 0.00041945 | 0.00010659 | 0 | 0 | 0 | 0.0049942 | 0.0049942 | 0.0028308 | 0
LO12Med | NR | Lamps | Residential | Lighting | 9.8713e-05 | 9.3636e-05 | 0.78939 | 0.00011862 | -16.4391 | <0 | Multifamily - Low Rise | WA_Decorative and Mini-Base_250 to 1049 lumens | 0.00012559 | 0.00025051 | 0.00037464 | 0.00049773 | 0.0006195 | 0.00072729 | 0.00081125 | 0.00087611 | 0.00092584 | 0.00096376 | 0.00099262 | 0.0010146 | 0.0010314 | 0.0010442 | 0.0010541 | 0.0010616 | 0.0002698 | 0 | 0 | 0 | 0.012641 | 0.012641 | 0.0071648 | 1
LO12Med | NR | Lamps | Residential | Lighting | 5.5221e-05 | 5.6257e-05 | 0.40705 | 0.00013821 | -16.6619 | <0 | Multifamily - Low Rise | WA_Reflectors and Outdoor_250 to 1049 lumens | 0.00033091 | 0.00066007 | 0.00098712 | 0.0013115 | 0.0016323 | 0.0019163 | 0.0021375 | 0.0023085 | 0.0024395 | 0.0025394 | 0.0026154 | 0.0026733 | 0.0027176 | 0.0027515 | 0.0027775 | 0.0027973 | 0.00071088 | 0 | 0 | 0 | 0.033307 | 0.033307 | 0.018879 | 1
LO12Med | NR | Lamps | Residential | Lighting | 8.6329e-05 | 8.1982e-05 | 0.69138 | 0.00011858 | -16.0461 | <0 | Multifamily - Low Rise | WA_Globe_250 to 1049 lumens | 8.2528e-05 | 0.00016462 | 0.00024619 | 0.00032708 | 0.0004071 | 0.00047793 | 0.00053311 | 0.00057573 | 0.00060841 | 0.00063333 | 0.00065229 | 0.00066673 | 0.00067776 | 0.00068622 | 0.0006927 | 0.00069765 | 0.00017729 | 0 | 0 | 0 | 0.0083067 | 0.0083067 | 0.0047083 | 1
LO12Med | NR | Lamps | Residential | Lighting | 0.0023671 | 0.0023694 | 17.2202 | 0.00013759 | -51.6052 | <0 | Multifamily - High Rise | ID/MT/OR_Reflectors and Outdoor_1490 to 2600 lumens | 0.00092571 | 0.0018465 | 0.0027615 | 0.0036688 | 0.0045664 | 0.0053609 | 0.0059797 | 0.0064578 | 0.0068244 | 0.0071039 | 0.0073166 | 0.0074786 | 0.0076023 | 0.0076972 | 0.0077699 | 0.0078255 | 0.0019887 | 0 | 0 | 0 | 0.093174 | 0.093174 | 0.052812 | 1
LO12Med | NR | Lamps | Residential | Lighting | 7.7004e-05 | 7.8448e-05 | 0.56761 | 0.00013821 | -116.0136 | <0 | Multifamily - High Rise | ID/MT/OR_Reflectors and Outdoor_250 to 1049 lumens | 0.00012109 | 0.00024154 | 0.00036121 | 0.0004799 | 0.00059731 | 0.00070123 | 0.00078218 | 0.00084472 | 0.00089267 | 0.00092923 | 0.00095705 | 0.00097824 | 0.00099442 | 0.0010068 | 0.0010163 | 0.0010236 | 0.00026013 | 0 | 0 | 0 | 0.012188 | 0.012188 | 0.0069081 | 1
LO12Med | NR | Lamps | Residential | Lighting | 3.9173e-05 | 3.9742e-05 | 0.28785 | 0.00013806 | -68.8263 | <0 | Multifamily - High Rise | ID/MT/OR_Reflectors and Outdoor_1050 to 1489 lumens | 9.349e-06 | 1.8649e-05 | 2.7889e-05 | 3.7052e-05 | 4.6117e-05 | 5.4141e-05 | 6.0391e-05 | 6.522e-05 | 6.8922e-05 | 7.1745e-05 | 7.3892e-05 | 7.5528e-05 | 7.6778e-05 | 7.7736e-05 | 7.8471e-05 | 7.9031e-05 | 2.0084e-05 | 0 | 0 | 0 | 0.00094099 | 0.00094099 | 0.00053337 | 1
LO12Med | NR | Lamps | Residential | Lighting | 0.00010157 | 9.6452e-05 | 0.8134 | 0.00011858 | -55.5162 | <0 | Multifamily - High Rise | ID/MT/OR_Globe_250 to 1049 lumens | 2.5479e-05 | 5.0823e-05 | 7.6005e-05 | 0.00010098 | 0.00012568 | 0.00014755 | 0.00016458 | 0.00017774 | 0.00018783 | 0.00019553 | 0.00020138 | 0.00020584 | 0.00020924 | 0.00021185 | 0.00021386 | 0.00021539 | 5.4736e-05 | 0 | 0 | 0 | 0.0025645 | 0.0025645 | 0.0014536 | 1
LO12Med | NR | Lamps | Residential | Lighting | 0.00042815 | 0.00043476 | 3.1483 | 0.00013809 | -11.2775 | <0 | Multifamily - High Rise | ID/MT/OR_General Purpose and Three-Way_1490 to 2600 lumens | 0.0012041 | 0.0024018 | 0.0035919 | 0.0047722 | 0.0059397 | 0.0069731 | 0.0077781 | 0.0084 | 0.0088768 | 0.0092404 | 0.009517 | 0.0097277 | 0.0098886 | 0.010012 | 0.010107 | 0.010179 | 0.0025867 | 0 | 0 | 0 | 0.1212 | 0.1212 | 0.068695 | 1
LO12Med | NR | Lamps | Residential | Lighting | 8.289e-05 | 7.8627e-05 | 0.66286 | 0.00011862 | -26.8283 | <0 | Multifamily - High Rise | ID/MT/OR_Decorative and Mini-Base_250 to 1049 lumens | 2.7673e-05 | 5.52e-05 | 8.2551e-05 | 0.00010968 | 0.00013651 | 0.00016026 | 0.00017876 | 0.00019305 | 0.00020401 | 0.00021237 | 0.00021872 | 0.00022356 | 0.00022726 | 0.0002301 | 0.00023227 | 0.00023393 | 5.9449e-05 | 0 | 0 | 0 | 0.0027854 | 0.0027854 | 0.0015788 | 1
LO12Med | NR | Lamps | Residential | Lighting | 0.0011984 | 0.0012191 | 8.8242 | 0.00013816 | -20.7036 | <0 | Multifamily - High Rise | ID/MT/OR_General Purpose and Three-Way_1050 to 1489 lumens | 0.0017708 | 0.0035322 | 0.0052824 | 0.0070181 | 0.008735 | 0.010255 | 0.011439 | 0.012353 | 0.013054 | 0.013589 | 0.013996 | 0.014306 | 0.014542 | 0.014724 | 0.014863 | 0.014969 | 0.0038041 | 0 | 0 | 0 | 0.17823 | 0.17823 | 0.10102 | 1
LO12Med | NR | Lamps | Residential | Lighting | 0.00051674 | 0.00052472 | 3.7997 | 0.00013809 | 13.0238 | 10-20 | Multifamily - High Rise | WA_General Purpose and Three-Way_1490 to 2600 lumens | 0.0016388 | 0.0032689 | 0.0048886 | 0.0064949 | 0.0080839 | 0.0094904 | 0.010586 | 0.011432 | 0.012081 | 0.012576 | 0.012953 | 0.013239 | 0.013458 | 0.013626 | 0.013755 | 0.013853 | 0.0035206 | 0 | 0 | 0 | 0.16495 | 0.16495 | 0.093494 | 1
LO12Med | NR | Lamps | Residential | Lighting | 4.9341e-05 | 5.0253e-05 | 0.36363 | 0.0001382 | -66.1381 | <0 | Multifamily - High Rise | ID/MT/OR_General Purpose and Three-Way_250 to 1049 lumens | 0.00012349 | 0.00024633 | 0.00036838 | 0.00048942 | 0.00060915 | 0.00071514 | 0.0007977 | 0.00086147 | 0.00091037 | 0.00094766 | 0.00097603 | 0.00099764 | 0.0010141 | 0.0010268 | 0.0010365 | 0.0010439 | 0.00026529 | 0 | 0 | 0 | 0.012429 | 0.012429 | 0.0070451 | 1
LO12Med | NR | Lamps | Residential | Lighting | 0.00071813 | 0.00073059 | 5.288 | 0.00013816 | 13.0331 | 10-20 | Multifamily - High Rise | WA_General Purpose and Three-Way_1050 to 1489 lumens | 0.0011966 | 0.0023869 | 0.0035696 | 0.0047425 | 0.0059028 | 0.0069298 | 0.0077298 | 0.0083478 | 0.0088217 | 0.009183 | 0.0094579 | 0.0096673 | 0.0098272 | 0.0099498 | 0.010044 | 0.010116 | 0.0025707 | 0 | 0 | 0 | 0.12044 | 0.12044 | 0.068269 | 1
LO12Med | NR | Lamps | Residential | Lighting | 0.0013946 | 0.0013959 | 10.1451 | 0.00013759 | 58.3707 | 50-60 | Multifamily - High Rise | WA_Reflectors and Outdoor_1490 to 2600 lumens | 0.00061499 | 0.0012267 | 0.0018346 | 0.0024374 | 0.0030337 | 0.0035615 | 0.0039726 | 0.0042903 | 0.0045338 | 0.0047195 | 0.0048608 | 0.0049684 | 0.0050506 | 0.0051136 | 0.0051619 | 0.0051988 | 0.0013212 | 0 | 0 | 0 | 0.0619 | 0.0619 | 0.035086 | 0
LO12Med | NR | Lamps | Residential | Lighting | 7.5478e-05 | 7.6872e-05 | 0.55625 | 0.0001382 | 18.0316 | 10-20 | Multifamily - High Rise | WA_General Purpose and Three-Way_250 to 1049 lumens | 0.00021302 | 0.00042491 | 0.00063545 | 0.00084424 | 0.0010508 | 0.0012336 | 0.001376 | 0.001486 | 0.0015704 | 0.0016347 | 0.0016836 | 0.0017209 | 0.0017494 | 0.0017712 | 0.001788 | 0.0018007 | 0.00045762 | 0 | 0 | 0 | 0.021441 | 0.021441 | 0.012153 | 1
LO12Med | NR | Lamps | Residential | Lighting | 5.4558e-05 | 5.5349e-05 | 0.4009 | 0.00013806 | 45.2056 | 40-50 | Multifamily - High Rise | WA_Reflectors and Outdoor_1050 to 1489 lumens | 1.4683e-05 | 2.9288e-05 | 4.38e-05 | 5.8192e-05 | 7.2428e-05 | 8.503e-05 | 9.4846e-05 | 0.00010243 | 0.00010824 | 0.00011268 | 0.00011605 | 0.00011862 | 0.00012058 | 0.00012209 | 0.00012324 | 0.00012412 | 3.1543e-05 | 0 | 0 | 0 | 0.0014779 | 0.0014779 | 0.00083766 | 0
LO12Med | NR | Lamps | Residential | Lighting | 9.8713e-05 | 9.3636e-05 | 0.78939 | 0.00011862 | -16.4391 | <0 | Multifamily - High Rise | WA_Decorative and Mini-Base_250 to 1049 lumens | 3.7163e-05 | 7.4129e-05 | 0.00011086 | 0.00014729 | 0.00018332 | 0.00021521 | 0.00024006 | 0.00025925 | 0.00027397 | 0.00028519 | 0.00029373 | 0.00030023 | 0.0003052 | 0.000309 | 0.00031193 | 0.00031415 | 7.9836e-05 | 0 | 0 | 0 | 0.0037405 | 0.0037405 | 0.0021202 | 1
LO12Med | NR | Lamps | Residential | Lighting | 5.5221e-05 | 5.6257e-05 | 0.40705 | 0.00013821 | -16.6619 | <0 | Multifamily - High Rise | WA_Reflectors and Outdoor_250 to 1049 lumens | 9.7919e-05 | 0.00019532 | 0.0002921 | 0.00038808 | 0.00048302 | 0.00056706 | 0.00063253 | 0.0006831 | 0.00072187 | 0.00075144 | 0.00077394 | 0.00079107 | 0.00080416 | 0.00081419 | 0.00082189 | 0.00082776 | 0.00021036 | 0 | 0 | 0 | 0.0098558 | 0.0098558 | 0.0055864 | 1
LO12Med | NR | Lamps | Residential | Lighting | 8.6329e-05 | 8.1982e-05 | 0.69138 | 0.00011858 | -16.0461 | <0 | Multifamily - High Rise | WA_Globe_250 to 1049 lumens | 2.4421e-05 | 4.8713e-05 | 7.285e-05 | 9.6788e-05 | 0.00012047 | 0.00014143 | 0.00015775 | 0.00017037 | 0.00018004 | 0.00018741 | 0.00019302 | 0.00019729 | 0.00020056 | 0.00020306 | 0.00020498 | 0.00020644 | 5.2463e-05 | 0 | 0 | 0 | 0.002458 | 0.002458 | 0.0013932 | 1
LO12Med | NR | Lamps | Residential | Lighting | 0.0023671 | 0.0023694 | 17.2202 | 0.00013759 | -51.6052 | <0 | Manufactured | ID/MT/OR_Reflectors and Outdoor_1490 to 2600 lumens | 0.0035024 | 0.0069273 | 0.010272 | 0.013533 | 0.016701 | 0.019442 | 0.021503 | 0.023026 | 0.024128 | 0.024905 | 0.025434 | 0.025777 | 0.025983 | 0.026085 | 0.02611 | 0.0067858 | 0 | 0 | 0 | 0 | 0.30011 | 0.30011 | 0.18937 | 1
LO12Med | NR | Lamps | Residential | Lighting | 7.7004e-05 | 7.8448e-05 | 0.56761 | 0.00013821 | -116.0136 | <0 | Manufactured | ID/MT/OR_Reflectors and Outdoor_250 to 1049 lumens | 0.00045813 | 0.00090613 | 0.0013437 | 0.0017701 | 0.0021846 | 0.0025431 | 0.0028127 | 0.003012 | 0.0031561 | 0.0032577 | 0.0033269 | 0.0033718 | 0.0033987 | 0.0034121 | 0.0034153 | 0.00088762 | 0 | 0 | 0 | 0 | 0.039257 | 0.039257 | 0.024771 | 1
LO12Med | NR | Lamps | Residential | Lighting | 3.9173e-05 | 3.9742e-05 | 0.28785 | 0.00013806 | -68.8262 | <0 | Manufactured | ID/MT/OR_Reflectors and Outdoor_1050 to 1489 lumens | 3.5371e-05 | 6.9961e-05 | 0.00010374 | 0.00013667 | 0.00016867 | 0.00019635 | 0.00021716 | 0.00023255 | 0.00024368 | 0.00025152 | 0.00025686 | 0.00026033 | 0.00026241 | 0.00026344 | 0.00026369 | 6.8532e-05 | 0 | 0 | 0 | 0 | 0.0030309 | 0.0030309 | 0.0019125 | 1
LO12Med | NR | Lamps | Residential | Lighting | 0.00010157 | 9.6452e-05 | 0.8134 | 0.00011858 | -55.5162 | <0 | Manufactured | ID/MT/OR_Globe_250 to 1049 lumens | 9.6398e-05 | 0.00019067 | 0.00028273 | 0.00037247 | 0.00045968 | 0.0005351 | 0.00059184 | 0.00063377 | 0.0006641 | 0.00068547 | 0.00070003 | 0.00070949 | 0.00071515 | 0.00071796 | 0.00071863 | 0.00018677 | 0 | 0 | 0 | 0 | 0.0082602 | 0.0082602 | 0.0052122 | 1
LO12Med | NR | Lamps | Residential | Lighting | 0.00042815 | 0.00043476 | 3.1483 | 0.00013809 | -11.2775 | <0 | Manufactured | ID/MT/OR_General Purpose and Three-Way_1490 to 2600 lumens | 0.0045557 | 0.0090107 | 0.013362 | 0.017602 | 0.021724 | 0.025288 | 0.02797 | 0.029951 | 0.031384 | 0.032394 | 0.033083 | 0.03353 | 0.033797 | 0.03393 | 0.033962 | 0.0088266 | 0 | 0 | 0 | 0 | 0.39037 | 0.39037 | 0.24633 | 1
LO12Med | NR | Lamps | Residential | Lighting | 8.289e-05 | 7.8627e-05 | 0.66286 | 0.00011862 | -26.8283 | <0 | Manufactured | ID/MT/OR_Decorative and Mini-Base_250 to 1049 lumens | 0.0001047 | 0.00020709 | 0.00030708 | 0.00040454 | 0.00049926 | 0.00058119 | 0.00064281 | 0.00068835 | 0.00072129 | 0.0007445 | 0.00076032 | 0.00077059 | 0.00077673 | 0.00077979 | 0.00078052 | 0.00020286 | 0 | 0 | 0 | 0 | 0.0089716 | 0.0089716 | 0.0056611 | 1
LO12Med | NR | Lamps | Residential | Lighting | 0.0011984 | 0.0012191 | 8.8242 | 0.00013816 | -20.7036 | <0 | Manufactured | ID/MT/OR_General Purpose and Three-Way_1050 to 1489 lumens | 0.0066997 | 0.013251 | 0.01965 | 0.025886 | 0.031948 | 0.03719 | 0.041133 | 0.044047 | 0.046155 | 0.04764 | 0.048652 | 0.04931 | 0.049703 | 0.049898 | 0.049945 | 0.012981 | 0 | 0 | 0 | 0 | 0.57409 | 0.57409 | 0.36225 | 1
LO12Med | NR | Lamps | Residential | Lighting | 0.00051674 | 0.00052472 | 3.7997 | 0.00013809 | 13.0239 | 10-20 | Manufactured | WA_General Purpose and Three-Way_1490 to 2600 lumens | 0.0062003 | 0.012264 | 0.018185 | 0.023957 | 0.029566 | 0.034418 | 0.038067 | 0.040764 | 0.042714 | 0.044089 | 0.045026 | 0.045634 | 0.045998 | 0.046179 | 0.046222 | 0.012013 | 0 | 0 | 0 | 0 | 0.5313 | 0.5313 | 0.33525 | 1
LO12Med | NR | Lamps | Residential | Lighting | 4.9341e-05 | 5.0253e-05 | 0.36363 | 0.0001382 | -66.1381 | <0 | Manufactured | ID/MT/OR_General Purpose and Three-Way_250 to 1049 lumens | 0.00046722 | 0.0009241 | 0.0013703 | 0.0018052 | 0.0022279 | 0.0025935 | 0.0028685 | 0.0030717 | 0.0032187 | 0.0033223 | 0.0033928 | 0.0034387 | 0.0034661 | 0.0034798 | 0.003483 | 0.00090523 | 0 | 0 | 0 | 0 | 0.040035 | 0.040035 | 0.025262 | 1
LO12Med | NR | Lamps | Residential | Lighting | 0.00071813 | 0.00073059 | 5.288 | 0.00013816 | 13.033 | 10-20 | Manufactured | WA_General Purpose and Three-Way_1050 to 1489 lumens | 0.0045274 | 0.0089547 | 0.013279 | 0.017493 | 0.021589 | 0.025131 | 0.027796 | 0.029765 | 0.03119 | 0.032193 | 0.032877 | 0.033322 | 0.033587 | 0.033719 | 0.033751 | 0.0087718 | 0 | 0 | 0 | 0 | 0.38795 | 0.38795 | 0.2448 | 1
LO12Med | NR | Lamps | Residential | Lighting | 0.0013946 | 0.0013959 | 10.1451 | 0.00013759 | 58.3707 | 50-60 | Manufactured | WA_Reflectors and Outdoor_1490 to 2600 lumens | 0.0023268 | 0.0046022 | 0.0068244 | 0.0089903 | 0.011095 | 0.012916 | 0.014286 | 0.015298 | 0.01603 | 0.016545 | 0.016897 | 0.017125 | 0.017262 | 0.01733 | 0.017346 | 0.0045082 | 0 | 0 | 0 | 0 | 0.19938 | 0.19938 | 0.12581 | 0
LO12Med | NR | Lamps | Residential | Lighting | 7.5478e-05 | 7.6872e-05 | 0.55625 | 0.0001382 | 18.0316 | 10-20 | Manufactured | WA_General Purpose and Three-Way_250 to 1049 lumens | 0.00080594 | 0.0015941 | 0.0023638 | 0.003114 | 0.0038432 | 0.0044738 | 0.0049481 | 0.0052987 | 0.0055522 | 0.0057309 | 0.0058526 | 0.0059317 | 0.005979 | 0.0060026 | 0.0060082 | 0.0015615 | 0 | 0 | 0 | 0 | 0.06906 | 0.06906 | 0.043577 | 1
LO12Med | NR | Lamps | Residential | Lighting | 5.4558e-05 | 5.5349e-05 | 0.4009 | 0.00013806 | 45.2056 | 40-50 | Manufactured | WA_Reflectors and Outdoor_1050 to 1489 lumens | 5.5552e-05 | 0.00010988 | 0.00016293 | 0.00021464 | 0.0002649 | 0.00030837 | 0.00034106 | 0.00036522 | 0.0003827 | 0.00039502 | 0.00040341 | 0.00040886 | 0.00041212 | 0.00041374 | 0.00041413 | 0.00010763 | 0 | 0 | 0 | 0 | 0.0047602 | 0.0047602 | 0.0030037 | 0
LO12Med | NR | Lamps | Residential | Lighting | 9.8713e-05 | 9.3636e-05 | 0.78939 | 0.00011862 | -16.4391 | <0 | Manufactured | WA_Decorative and Mini-Base_250 to 1049 lumens | 0.0001406 | 0.0002781 | 0.00041239 | 0.00054327 | 0.00067047 | 0.00078049 | 0.00086324 | 0.0009244 | 0.00096863 | 0.0009998 | 0.001021 | 0.0010348 | 0.0010431 | 0.0010472 | 0.0010482 | 0.00027242 | 0 | 0 | 0 | 0 | 0.012048 | 0.012048 | 0.0076024 | 1
LO12Med | NR | Lamps | Residential | Lighting | 5.5221e-05 | 5.6257e-05 | 0.40705 | 0.00013821 | -16.6619 | <0 | Manufactured | WA_Reflectors and Outdoor_250 to 1049 lumens | 0.00037048 | 0.00073276 | 0.0010866 | 0.0014314 | 0.0017666 | 0.0020565 | 0.0022745 | 0.0024357 | 0.0025522 | 0.0026344 | 0.0026903 | 0.0027267 | 0.0027484 | 0.0027592 | 0.0027618 | 0.00071779 | 0 | 0 | 0 | 0 | 0.031746 | 0.031746 | 0.020032 | 1
LO12Med | NR | Lamps | Residential | Lighting | 8.6329e-05 | 8.1982e-05 | 0.69138 | 0.00011858 | -16.0461 | <0 | Manufactured | WA_Globe_250 to 1049 lumens | 9.2397e-05 | 0.00018275 | 0.000271 | 0.000357 | 0.0004406 | 0.00051289 | 0.00056727 | 0.00060746 | 0.00063653 | 0.00065701 | 0.00067097 | 0.00068004 | 0.00068546 | 0.00068816 | 0.0006888 | 0.00017902 | 0 | 0 | 0 | 0 | 0.0079174 | 0.0079174 | 0.0049959 | 1
LO20Fast | NR | Pin Lamps | Residential | Lighting | 0.00021695 | 0.00020479 | 1.7239 | 0.00011879 | 17.4112 | 10-20 | Single Family | ID/MT/OR_MR_20W equivalent | 0.0034366 | 0.0058299 | 0.0074705 | 0.0087306 | 0.0098157 | 0.010732 | 0.011492 | 0.012112 | 0.013586 | 0.013812 | 0.014008 | 0.0029967 | 0 | 0 | 0 | 0 | 0 | 0 | 0 | 0 | 0.11402 | 0.11402 | 0.11103 | 1
LO20Fast | NR | Pin Lamps | Residential | Lighting | 0.00031945 | 0.00030154 | 2.5384 | 0.00011879 | 5.2655 | 0-10 | Single Family | ID/MT/OR_MR_21 to 45W equivalent | 0.00272 | 0.0046144 | 0.0059129 | 0.0069102 | 0.0077691 | 0.0084945 | 0.009096 | 0.0095868 | 0.010753 | 0.010932 | 0.011088 | 0.0023719 | 0 | 0 | 0 | 0 | 0 | 0 | 0 | 0 | 0.090249 | 0.090249 | 0.087877 | 1
LO20Fast | NR | Pin Lamps | Residential | Lighting | 0.0004388 | 0.00041421 | 3.4868 | 0.00011879 | -1.2692 | <0 | Single Family | ID/MT/OR_MR_46 to 59W equivalent | 0.014952 | 0.025365 | 0.032503 | 0.037986 | 0.042707 | 0.046694 | 0.050001 | 0.052699 | 0.059109 | 0.060094 | 0.060949 | 0.013038 | 0 | 0 | 0 | 0 | 0 | 0 | 0 | 0 | 0.4961 | 0.4961 | 0.48306 | 1
LO20Fast | NR | Pin Lamps | Residential | Lighting | 0.001524 | 0.0014344 | 12.0637 | 0.0001189 | -9.9919 | <0 | Single Family | ID/MT/OR_Non-MR Bi-Pin_250 to 499 lumens | 0.001879 | 0.0031875 | 0.0040845 | 0.0047735 | 0.0053668 | 0.0058678 | 0.0062834 | 0.0066224 | 0.007428 | 0.0075517 | 0.0076592 | 0.0016385 | 0 | 0 | 0 | 0 | 0 | 0 | 0 | 0 | 0.062342 | 0.062342 | 0.060704 | 1
LO20Fast | NR | Pin Lamps | Residential | Lighting | 0.0023359 | 0.0021985 | 18.4901 | 0.0001189 | 12.4494 | 10-20 | Single Family | ID/MT/OR_Non-MR Bi-Pin_500 to 999 lumens | 0.09325 | 0.15819 | 0.20271 | 0.2369 | 0.26635 | 0.29121 | 0.31184 | 0.32866 | 0.36864 | 0.37478 | 0.38012 | 0.081315 | 0 | 0 | 0 | 0 | 0 | 0 | 0 | 0 | 3.094 | 3.094 | 3.0126 | 1
LO20Fast | NR | Pin Lamps | Residential | Lighting | 0.00079241 | 0.00074383 | 6.2509 | 0.000119 | -19.3783 | <0 | Single Family | ID/MT/OR_TLED_2ft | 0.00011037 | 0.00018723 | 0.00023992 | 0.00028038 | 0.00031523 | 0.00034466 | 0.00036907 | 0.00038899 | 0.0004363 | 0.00044357 | 0.00044988 | 9.624e-05 | 0 | 0 | 0 | 0 | 0 | 0 | 0 | 0 | 0.0036619 | 0.0036619 | 0.0035656 | 1
LO20Fast | NR | Pin Lamps | Residential | Lighting | 0.0013259 | 0.0012446 | 10.459 | 0.000119 | 21.1281 | 20-30 | Single Family | ID/MT/OR_TLED_4ft | 0.011227 | 0.019045 | 0.024404 | 0.028521 | 0.032066 | 0.03506 | 0.037542 | 0.039568 | 0.044381 | 0.045121 | 0.045763 | 0.0097897 | 0 | 0 | 0 | 0 | 0 | 0 | 0 | 0 | 0.37249 | 0.37249 | 0.3627 | 1
LO20Fast | NR | Pin Lamps | Residential | Lighting | 0.00014882 | 0.00014048 | 1.1825 | 0.00011879 | 166.2863 | 130-170 | Single Family | WA_MR_20W equivalent | 0.0026583 | 0.0045096 | 0.0057786 | 0.0067534 | 0.0075927 | 0.0083016 | 0.0088895 | 0.0093692 | 0.010509 | 0.010684 | 0.010836 | 0.002318 | 0 | 0 | 0 | 0 | 0 | 0 | 0 | 0 | 0.0882 | 0.0882 | 0.085882 | 0
LO20Fast | NR | Pin Lamps | Residential | Lighting | 0.0001223 | 0.00011545 | 0.97184 | 0.00011879 | 202.8318 | >170 | Single Family | WA_MR_21 to 45W equivalent | 0.0011743 | 0.0019922 | 0.0025528 | 0.0029834 | 0.0033542 | 0.0036674 | 0.0039271 | 0.004139 | 0.0046424 | 0.0047198 | 0.004787 | 0.001024 | 0 | 0 | 0 | 0 | 0 | 0 | 0 | 0 | 0.038964 | 0.038964 | 0.03794 | 0
LO20Fast | NR | Pin Lamps | Residential | Lighting | 0.00014513 | 0.00013699 | 1.1532 | 0.00011879 | 167.9813 | 130-170 | Single Family | WA_MR_46 to 59W equivalent | 0.0055765 | 0.0094602 | 0.012122 | 0.014167 | 0.015928 | 0.017415 | 0.018648 | 0.019655 | 0.022045 | 0.022413 | 0.022731 | 0.0048628 | 0 | 0 | 0 | 0 | 0 | 0 | 0 | 0 | 0.18502 | 0.18502 | 0.18016 | 0
LO20Fast | NR | Pin Lamps | Residential | Lighting | 0.001524 | 0.0014344 | 12.0637 | 0.0001189 | -9.9919 | <0 | Single Family | WA_Non-MR Bi-Pin_250 to 499 lumens | 0.0021188 | 0.0035944 | 0.0046059 | 0.0053829 | 0.0060519 | 0.0066169 | 0.0070855 | 0.0074679 | 0.0083763 | 0.0085158 | 0.008637 | 0.0018476 | 0 | 0 | 0 | 0 | 0 | 0 | 0 | 0 | 0.070301 | 0.070301 | 0.068453 | 1
LO20Fast | NR | Pin Lamps | Residential | Lighting | 0.0023359 | 0.0021985 | 18.4901 | 0.0001189 | 12.4494 | 10-20 | Single Family | WA_Non-MR Bi-Pin_500 to 999 lumens | 0.10515 | 0.17839 | 0.22859 | 0.26714 | 0.30035 | 0.32839 | 0.35164 | 0.37062 | 0.4157 | 0.42263 | 0.42864 | 0.091696 | 0 | 0 | 0 | 0 | 0 | 0 | 0 | 0 | 3.4889 | 3.4889 | 3.3972 | 1
LO20Fast | NR | Pin Lamps | Residential | Lighting | 0.00079241 | 0.00074383 | 6.2509 | 0.000119 | -19.3783 | <0 | Single Family | WA_TLED_2ft | 0.00012446 | 0.00021113 | 0.00027054 | 0.00031618 | 0.00035548 | 0.00038866 | 0.00041619 | 0.00043865 | 0.000492 | 0.0005002 | 0.00050732 | 0.00010853 | 0 | 0 | 0 | 0 | 0 | 0 | 0 | 0 | 0.0041293 | 0.0041293 | 0.0040208 | 1
LO20Fast | NR | Pin Lamps | Residential | Lighting | 0.0013259 | 0.0012446 | 10.459 | 0.000119 | 21.1281 | 20-30 | Single Family | WA_TLED_4ft | 0.01266 | 0.021476 | 0.02752 | 0.032162 | 0.036159 | 0.039535 | 0.042335 | 0.04462 | 0.050047 | 0.050881 | 0.051605 | 0.011039 | 0 | 0 | 0 | 0 | 0 | 0 | 0 | 0 | 0.42004 | 0.42004 | 0.409 | 1
LO20Fast | NR | Pin Lamps | Residential | Lighting | 0.00021695 | 0.00020479 | 1.7239 | 0.00011879 | 17.4112 | 10-20 | Multifamily - Low Rise | ID/MT/OR_MR_20W equivalent | 0.00077623 | 0.0013168 | 0.0016874 | 0.001972 | 0.0022171 | 0.0024241 | 0.0025958 | 0.0027358 | 0.0032487 | 0.0032731 | 0.0032988 | 0.00020876 | 0 | 0 | 0 | 0 | 0 | 0 | 0 | 0 | 0.025755 | 0.025755 | 0.025546 | 1
LO20Fast | NR | Pin Lamps | Residential | Lighting | 0.00031945 | 0.00030154 | 2.5384 | 0.00011879 | 5.2655 | 0-10 | Multifamily - Low Rise | ID/MT/OR_MR_21 to 45W equivalent | 0.00061438 | 0.0010423 | 0.0013356 | 0.0015608 | 0.0017548 | 0.0019187 | 0.0020545 | 0.0021654 | 0.0025714 | 0.0025906 | 0.002611 | 0.00016523 | 0 | 0 | 0 | 0 | 0 | 0 | 0 | 0 | 0.020385 | 0.020385 | 0.020219 | 1
LO20Fast | NR | Pin Lamps | Residential | Lighting | 0.0004388 | 0.00041421 | 3.4868 | 0.00011879 | -1.2692 | <0 | Multifamily - Low Rise | ID/MT/OR_MR_46 to 59W equivalent | 0.0033773 | 0.0057293 | 0.0073416 | 0.0085799 | 0.0096463 | 0.010547 | 0.011294 | 0.011903 | 0.014135 | 0.014241 | 0.014353 | 0.00090827 | 0 | 0 | 0 | 0 | 0 | 0 | 0 | 0 | 0.11205 | 0.11205 | 0.11115 | 1
LO20Fast | NR | Pin Lamps | Residential | Lighting | 0.001524 | 0.0014344 | 12.0637 | 0.0001189 | -9.9919 | <0 | Multifamily - Low Rise | ID/MT/OR_Non-MR Bi-Pin_250 to 499 lumens | 0.00042441 | 0.00071998 | 0.00092258 | 0.0010782 | 0.0012122 | 0.0013254 | 0.0014192 | 0.0014958 | 0.0017763 | 0.0017896 | 0.0018036 | 0.00011414 | 0 | 0 | 0 | 0 | 0 | 0 | 0 | 0 | 0.014081 | 0.014081 | 0.013967 | 1
LO20Fast | NR | Pin Lamps | Residential | Lighting | 0.0023359 | 0.0021985 | 18.4901 | 0.0001189 | 12.4494 | 10-20 | Multifamily - Low Rise | ID/MT/OR_Non-MR Bi-Pin_500 to 999 lumens | 0.021063 | 0.035731 | 0.045786 | 0.05351 | 0.06016 | 0.065777 | 0.070435 | 0.074236 | 0.088154 | 0.088814 | 0.089512 | 0.0056645 | 0 | 0 | 0 | 0 | 0 | 0 | 0 | 0 | 0.69884 | 0.69884 | 0.69318 | 1
LO20Fast | NR | Pin Lamps | Residential | Lighting | 0.00079241 | 0.00074383 | 6.2509 | 0.000119 | -19.3783 | <0 | Multifamily - Low Rise | ID/MT/OR_TLED_2ft | 2.4929e-05 | 4.229e-05 | 5.419e-05 | 6.3331e-05 | 7.1203e-05 | 7.785e-05 | 8.3363e-05 | 8.7862e-05 | 0.00010433 | 0.00010512 | 0.00010594 | 6.7042e-06 | 0 | 0 | 0 | 0 | 0 | 0 | 0 | 0 | 0.00082711 | 0.00082711 | 0.00082041 | 1
LO20Fast | NR | Pin Lamps | Residential | Lighting | 0.0013259 | 0.0012446 | 10.459 | 0.000119 | 21.1281 | 20-30 | Multifamily - Low Rise | ID/MT/OR_TLED_4ft | 0.0025358 | 0.0043018 | 0.0055123 | 0.0064421 | 0.0072428 | 0.007919 | 0.0084798 | 0.0089374 | 0.010613 | 0.010693 | 0.010776 | 0.00068196 | 0 | 0 | 0 | 0 | 0 | 0 | 0 | 0 | 0.084135 | 0.084135 | 0.083453 | 1
LO20Fast | NR | Pin Lamps | Residential | Lighting | 0.00014882 | 0.00014048 | 1.1825 | 0.00011879 | 166.2863 | 130-170 | Multifamily - Low Rise | WA_MR_20W equivalent | 0.00060044 | 0.0010186 | 0.0013052 | 0.0015254 | 0.001715 | 0.0018751 | 0.0020079 | 0.0021163 | 0.002513 | 0.0025318 | 0.0025517 | 0.00016148 | 0 | 0 | 0 | 0 | 0 | 0 | 0 | 0 | 0.019922 | 0.019922 | 0.01976 | 0
LO20Fast | NR | Pin Lamps | Residential | Lighting | 0.0001223 | 0.00011545 | 0.97184 | 0.00011879 | 202.8318 | >170 | Multifamily - Low Rise | WA_MR_21 to 45W equivalent | 0.00026525 | 0.00044998 | 0.00057661 | 0.00067387 | 0.00075763 | 0.00082836 | 0.00088702 | 0.00093489 | 0.0011102 | 0.0011185 | 0.0011273 | 7.1336e-05 | 0 | 0 | 0 | 0 | 0 | 0 | 0 | 0 | 0.0088008 | 0.0088008 | 0.0087295 | 0
LO20Fast | NR | Pin Lamps | Residential | Lighting | 0.00014513 | 0.00013699 | 1.1532 | 0.00011879 | 167.9813 | 130-170 | Multifamily - Low Rise | WA_MR_46 to 59W equivalent | 0.0012596 | 0.0021368 | 0.0027381 | 0.0032 | 0.0035977 | 0.0039336 | 0.0042121 | 0.0044394 | 0.0052717 | 0.0053112 | 0.0053529 | 0.00033875 | 0 | 0 | 0 | 0 | 0 | 0 | 0 | 0 | 0.041792 | 0.041792 | 0.041453 | 0
LO20Fast | NR | Pin Lamps | Residential | Lighting | 0.001524 | 0.0014344 | 12.0637 | 0.0001189 | -9.9919 | <0 | Multifamily - Low Rise | WA_Non-MR Bi-Pin_250 to 499 lumens | 0.00047859 | 0.00081189 | 0.0010404 | 0.0012158 | 0.001367 | 0.0014946 | 0.0016004 | 0.0016868 | 0.002003 | 0.002018 | 0.0020339 | 0.00012871 | 0 | 0 | 0 | 0 | 0 | 0 | 0 | 0 | 0.015879 | 0.015879 | 0.01575 | 1
LO20Fast | NR | Pin Lamps | Residential | Lighting | 0.0023359 | 0.0021985 | 18.4901 | 0.0001189 | 12.4494 | 10-20 | Multifamily - Low Rise | WA_Non-MR Bi-Pin_500 to 999 lumens | 0.023752 | 0.040293 | 0.051632 | 0.060341 | 0.067841 | 0.074174 | 0.079427 | 0.083713 | 0.099407 | 0.10015 | 0.10094 | 0.0063877 | 0 | 0 | 0 | 0 | 0 | 0 | 0 | 0 | 0.78806 | 0.78806 | 0.78167 | 1
LO20Fast | NR | Pin Lamps | Residential | Lighting | 0.00079241 | 0.00074383 | 6.2509 | 0.000119 | -19.3783 | <0 | Multifamily - Low Rise | WA_TLED_2ft | 2.8111e-05 | 4.7689e-05 | 6.1108e-05 | 7.1416e-05 | 8.0292e-05 | 8.7789e-05 | 9.4006e-05 | 9.9078e-05 | 0.00011765 | 0.00011853 | 0.00011947 | 7.5601e-06 | 0 | 0 | 0 | 0 | 0 | 0 | 0 | 0 | 0.0009327 | 0.0009327 | 0.00092514 | 1
LO20Fast | NR | Pin Lamps | Residential | Lighting | 0.0013259 | 0.0012446 | 10.459 | 0.000119 | 21.1281 | 20-30 | Multifamily - Low Rise | WA_TLED_4ft | 0.0028595 | 0.0048509 | 0.006216 | 0.0072645 | 0.0081675 | 0.00893 | 0.0095624 | 0.010078 | 0.011968 | 0.012058 | 0.012152 | 0.00076902 | 0 | 0 | 0 | 0 | 0 | 0 | 0 | 0 | 0.094876 | 0.094876 | 0.094107 | 1
LO20Fast | NR | Pin Lamps | Residential | Lighting | 0.00021695 | 0.00020479 | 1.7239 | 0.00011879 | 17.4112 | 10-20 | Multifamily - High Rise | ID/MT/OR_MR_20W equivalent | 0.0002297 | 0.00038966 | 0.00049932 | 0.00058354 | 0.00065607 | 0.00071732 | 0.00076812 | 0.00080957 | 0.00095947 | 0.00096641 | 0.00097448 | 6.7454e-05 | 0 | 0 | 0 | 0 | 0 | 0 | 0 | 0 | 0.0076211 | 0.0076211 | 0.0075536 | 1
LO20Fast | NR | Pin Lamps | Residential | Lighting | 0.00031945 | 0.00030154 | 2.5384 | 0.00011879 | 5.2655 | 0-10 | Multifamily - High Rise | ID/MT/OR_MR_21 to 45W equivalent | 0.0001818 | 0.00030842 | 0.00039521 | 0.00046187 | 0.00051928 | 0.00056776 | 0.00060796 | 0.00064077 | 0.00075942 | 0.00076491 | 0.0007713 | 5.339e-05 | 0 | 0 | 0 | 0 | 0 | 0 | 0 | 0 | 0.0060321 | 0.0060321 | 0.0059787 | 1
LO20Fast | NR | Pin Lamps | Residential | Lighting | 0.0004388 | 0.00041421 | 3.4868 | 0.00011879 | -1.2692 | <0 | Multifamily - High Rise | ID/MT/OR_MR_46 to 59W equivalent | 0.00099938 | 0.0016954 | 0.0021725 | 0.0025389 | 0.0028545 | 0.003121 | 0.003342 | 0.0035223 | 0.0041745 | 0.0042047 | 0.0042398 | 0.00029349 | 0 | 0 | 0 | 0 | 0 | 0 | 0 | 0 | 0.033158 | 0.033158 | 0.032865 | 1
LO20Fast | NR | Pin Lamps | Residential | Lighting | 0.001524 | 0.0014344 | 12.0637 | 0.0001189 | -9.9919 | <0 | Multifamily - High Rise | ID/MT/OR_Non-MR Bi-Pin_250 to 499 lumens | 0.00012559 | 0.00021305 | 0.000273 | 0.00031905 | 0.00035871 | 0.0003922 | 0.00041997 | 0.00044264 | 0.0005246 | 0.00052839 | 0.0005328 | 3.6881e-05 | 0 | 0 | 0 | 0 | 0 | 0 | 0 | 0 | 0.0041669 | 0.0041669 | 0.00413 | 1
LO20Fast | NR | Pin Lamps | Residential | Lighting | 0.0023359 | 0.0021985 | 18.4901 | 0.0001189 | 12.4494 | 10-20 | Multifamily - High Rise | ID/MT/OR_Non-MR Bi-Pin_500 to 999 lumens | 0.0062327 | 0.010573 | 0.013549 | 0.015834 | 0.017802 | 0.019464 | 0.020843 | 0.021967 | 0.026035 | 0.026223 | 0.026442 | 0.0018304 | 0 | 0 | 0 | 0 | 0 | 0 | 0 | 0 | 0.2068 | 0.2068 | 0.20497 | 1
LO20Fast | NR | Pin Lamps | Residential | Lighting | 0.00079241 | 0.00074383 | 6.2509 | 0.000119 | -19.3783 | <0 | Multifamily - High Rise | ID/MT/OR_TLED_2ft | 7.3767e-06 | 1.2514e-05 | 1.6036e-05 | 1.874e-05 | 2.107e-05 | 2.3037e-05 | 2.4668e-05 | 2.5999e-05 | 3.0814e-05 | 3.1036e-05 | 3.1296e-05 | 2.1663e-06 | 0 | 0 | 0 | 0 | 0 | 0 | 0 | 0 | 0.00024475 | 0.00024475 | 0.00024259 | 1
LO20Fast | NR | Pin Lamps | Residential | Lighting | 0.0013259 | 0.0012446 | 10.459 | 0.000119 | 21.1281 | 20-30 | Multifamily - High Rise | ID/MT/OR_TLED_4ft | 0.00075037 | 0.0012729 | 0.0016312 | 0.0019063 | 0.0021432 | 0.0023433 | 0.0025093 | 0.0026447 | 0.0031344 | 0.0031571 | 0.0031834 | 0.00022036 | 0 | 0 | 0 | 0 | 0 | 0 | 0 | 0 | 0.024897 | 0.024897 | 0.024676 | 1
LO20Fast | NR | Pin Lamps | Residential | Lighting | 0.00014882 | 0.00014048 | 1.1825 | 0.00011879 | 166.2863 | 130-170 | Multifamily - High Rise | WA_MR_20W equivalent | 0.00017768 | 0.00030142 | 0.00038624 | 0.00045139 | 0.00050749 | 0.00055487 | 0.00059416 | 0.00062622 | 0.00074218 | 0.00074754 | 0.00075379 | 5.2178e-05 | 0 | 0 | 0 | 0 | 0 | 0 | 0 | 0 | 0.0058951 | 0.0058951 | 0.005843 | 0
LO20Fast | NR | Pin Lamps | Residential | Lighting | 0.0001223 | 0.00011545 | 0.97184 | 0.00011879 | 202.8318 | >170 | Multifamily - High Rise | WA_MR_21 to 45W equivalent | 7.8491e-05 | 0.00013315 | 0.00017063 | 0.00019941 | 0.00022419 | 0.00024512 | 0.00026248 | 0.00027664 | 0.00032787 | 0.00033024 | 0.000333 | 2.305e-05 | 0 | 0 | 0 | 0 | 0 | 0 | 0 | 0 | 0.0026043 | 0.0026043 | 0.0025812 | 0
LO20Fast | NR | Pin Lamps | Residential | Lighting | 0.00014513 | 0.00013699 | 1.1532 | 0.00011879 | 167.9813 | 130-170 | Multifamily - High Rise | WA_MR_46 to 59W equivalent | 0.00037273 | 0.0006323 | 0.00081024 | 0.00094691 | 0.0010646 | 0.001164 | 0.0012464 | 0.0013137 | 0.0015569 | 0.0015682 | 0.0015813 | 0.00010946 | 0 | 0 | 0 | 0 | 0 | 0 | 0 | 0 | 0.012367 | 0.012367 | 0.012257 | 0
LO20Fast | NR | Pin Lamps | Residential | Lighting | 0.001524 | 0.0014344 | 12.0637 | 0.0001189 | -9.9919 | <0 | Multifamily - High Rise | WA_Non-MR Bi-Pin_250 to 499 lumens | 0.00014162 | 0.00024025 | 0.00030785 | 0.00035978 | 0.0004045 | 0.00044227 | 0.00047359 | 0.00049914 | 0.00059157 | 0.00059584 | 0.00060082 | 4.1589e-05 | 0 | 0 | 0 | 0 | 0 | 0 | 0 | 0 | 0.0046988 | 0.0046988 | 0.0046572 | 1
LO20Fast | NR | Pin Lamps | Residential | Lighting | 0.0023359 | 0.0021985 | 18.4901 | 0.0001189 | 12.4494 | 10-20 | Multifamily - High Rise | WA_Non-MR Bi-Pin_500 to 999 lumens | 0.0070284 | 0.011923 | 0.015278 | 0.017856 | 0.020075 | 0.021949 | 0.023503 | 0.024772 | 0.029359 | 0.029571 | 0.029818 | 0.002064 | 0 | 0 | 0 | 0 | 0 | 0 | 0 | 0 | 0.2332 | 0.2332 | 0.23113 | 1
LO20Fast | NR | Pin Lamps | Residential | Lighting | 0.00079241 | 0.00074383 | 6.2509 | 0.000119 | -19.3783 | <0 | Multifamily - High Rise | WA_TLED_2ft | 8.3184e-06 | 1.4112e-05 | 1.8083e-05 | 2.1133e-05 | 2.376e-05 | 2.5978e-05 | 2.7817e-05 | 2.9318e-05 | 3.4747e-05 | 3.4998e-05 | 3.5291e-05 | 2.4429e-06 | 0 | 0 | 0 | 0 | 0 | 0 | 0 | 0 | 0.000276 | 0.000276 | 0.00027356 | 1
LO20Fast | NR | Pin Lamps | Residential | Lighting | 0.0013259 | 0.0012446 | 10.459 | 0.000119 | 21.1281 | 20-30 | Multifamily - High Rise | WA_TLED_4ft | 0.00084616 | 0.0014355 | 0.0018394 | 0.0021497 | 0.0024168 | 0.0026425 | 0.0028296 | 0.0029823 | 0.0035345 | 0.0035601 | 0.0035898 | 0.00024849 | 0 | 0 | 0 | 0 | 0 | 0 | 0 | 0 | 0.028075 | 0.028075 | 0.027826 | 1
LO20Fast | NR | Pin Lamps | Residential | Lighting | 0.00021695 | 0.00020479 | 1.7239 | 0.00011879 | 17.4112 | 10-20 | Manufactured | ID/MT/OR_MR_20W equivalent | 0.00045597 | 0.00076699 | 0.00097454 | 0.0011293 | 0.001259 | 0.0013649 | 0.0014492 | 0.0015145 | 0.0016405 | 0.0016655 | 0.00065904 | 0 | 0 | 0 | 0 | 0 | 0 | 0 | 0 | 0 | 0.012879 | 0.012879 | 0.012879 | 1
LO20Fast | NR | Pin Lamps | Residential | Lighting | 0.00031945 | 0.00030154 | 2.5384 | 0.00011879 | 5.2655 | 0-10 | Manufactured | ID/MT/OR_MR_21 to 45W equivalent | 0.0003609 | 0.00060707 | 0.00077134 | 0.00089385 | 0.00099647 | 0.0010803 | 0.0011471 | 0.0011988 | 0.0012984 | 0.0013183 | 0.00052163 | 0 | 0 | 0 | 0 | 0 | 0 | 0 | 0 | 0 | 0.010194 | 0.010194 | 0.010194 | 1
LO20Fast | NR | Pin Lamps | Residential | Lighting | 0.0004388 | 0.00041421 | 3.4868 | 0.00011879 | -1.2692 | <0 | Manufactured | ID/MT/OR_MR_46 to 59W equivalent | 0.0019839 | 0.0033371 | 0.0042401 | 0.0049135 | 0.0054776 | 0.0059385 | 0.0063054 | 0.0065896 | 0.0071376 | 0.0072464 | 0.0028674 | 0 | 0 | 0 | 0 | 0 | 0 | 0 | 0 | 0 | 0.056037 | 0.056037 | 0.056037 | 1
LO20Fast | NR | Pin Lamps | Residential | Lighting | 0.001524 | 0.0014344 | 12.0637 | 0.0001189 | -9.9919 | <0 | Manufactured | ID/MT/OR_Non-MR Bi-Pin_250 to 499 lumens | 0.0002493 | 0.00041936 | 0.00053283 | 0.00061746 | 0.00068835 | 0.00074626 | 0.00079237 | 0.00082808 | 0.00089695 | 0.00091063 | 0.00036034 | 0 | 0 | 0 | 0 | 0 | 0 | 0 | 0 | 0 | 0.0070419 | 0.0070419 | 0.0070419 | 1
LO20Fast | NR | Pin Lamps | Residential | Lighting | 0.0023359 | 0.0021985 | 18.4901 | 0.0001189 | 12.4494 | 10-20 | Manufactured | ID/MT/OR_Non-MR Bi-Pin_500 to 999 lumens | 0.012373 | 0.020812 | 0.026444 | 0.030644 | 0.034162 | 0.037036 | 0.039324 | 0.041097 | 0.044514 | 0.045193 | 0.017883 | 0 | 0 | 0 | 0 | 0 | 0 | 0 | 0 | 0 | 0.34948 | 0.34948 | 0.34948 | 1
LO20Fast | NR | Pin Lamps | Residential | Lighting | 0.00079241 | 0.00074383 | 6.2509 | 0.000119 | -19.3783 | <0 | Manufactured | ID/MT/OR_TLED_2ft | 1.4643e-05 | 2.4632e-05 | 3.1297e-05 | 3.6268e-05 | 4.0432e-05 | 4.3834e-05 | 4.6542e-05 | 4.864e-05 | 5.2685e-05 | 5.3488e-05 | 2.1165e-05 | 0 | 0 | 0 | 0 | 0 | 0 | 0 | 0 | 0 | 0.00041363 | 0.00041363 | 0.00041363 | 1
LO20Fast | NR | Pin Lamps | Residential | Lighting | 0.0013259 | 0.0012446 | 10.459 | 0.000119 | 21.1281 | 20-30 | Manufactured | ID/MT/OR_TLED_4ft | 0.0014896 | 0.0025056 | 0.0031836 | 0.0036892 | 0.0041128 | 0.0044588 | 0.0047343 | 0.0049477 | 0.0053591 | 0.0054409 | 0.002153 | 0 | 0 | 0 | 0 | 0 | 0 | 0 | 0 | 0 | 0.042075 | 0.042075 | 0.042075 | 1
LO20Fast | NR | Pin Lamps | Residential | Lighting | 0.00014882 | 0.00014048 | 1.1825 | 0.00011879 | 166.2863 | 130-170 | Manufactured | WA_MR_20W equivalent | 0.0003527 | 0.00059329 | 0.00075383 | 0.00087356 | 0.00097385 | 0.0010558 | 0.001121 | 0.0011715 | 0.001269 | 0.0012883 | 0.00050979 | 0 | 0 | 0 | 0 | 0 | 0 | 0 | 0 | 0 | 0.0099627 | 0.0099627 | 0.0099627 | 0
LO20Fast | NR | Pin Lamps | Residential | Lighting | 0.0001223 | 0.00011545 | 0.97184 | 0.00011879 | 202.8318 | >170 | Manufactured | WA_MR_21 to 45W equivalent | 0.00015581 | 0.0002621 | 0.00033302 | 0.00038591 | 0.00043021 | 0.00046641 | 0.00049523 | 0.00051755 | 0.00056059 | 0.00056914 | 0.00022521 | 0 | 0 | 0 | 0 | 0 | 0 | 0 | 0 | 0 | 0.0044012 | 0.0044012 | 0.0044012 | 0
LO20Fast | NR | Pin Lamps | Residential | Lighting | 0.00014513 | 0.00013699 | 1.1532 | 0.00011879 | 167.9813 | 130-170 | Manufactured | WA_MR_46 to 59W equivalent | 0.0007399 | 0.0012446 | 0.0015814 | 0.0018325 | 0.0020429 | 0.0022148 | 0.0023516 | 0.0024576 | 0.002662 | 0.0027026 | 0.0010694 | 0 | 0 | 0 | 0 | 0 | 0 | 0 | 0 | 0 | 0.020899 | 0.020899 | 0.020899 | 0
LO20Fast | NR | Pin Lamps | Residential | Lighting | 0.001524 | 0.0014344 | 12.0637 | 0.0001189 | -9.9919 | <0 | Manufactured | WA_Non-MR Bi-Pin_250 to 499 lumens | 0.00028113 | 0.00047289 | 0.00060085 | 0.00069628 | 0.00077622 | 0.00084153 | 0.00089352 | 0.0009338 | 0.0010115 | 0.0010269 | 0.00040634 | 0 | 0 | 0 | 0 | 0 | 0 | 0 | 0 | 0 | 0.0079409 | 0.0079409 | 0.0079409 | 1
LO20Fast | NR | Pin Lamps | Residential | Lighting | 0.0023359 | 0.0021985 | 18.4901 | 0.0001189 | 12.4494 | 10-20 | Manufactured | WA_Non-MR Bi-Pin_500 to 999 lumens | 0.013952 | 0.023469 | 0.02982 | 0.034555 | 0.038523 | 0.041764 | 0.044344 | 0.046343 | 0.050197 | 0.050963 | 0.020166 | 0 | 0 | 0 | 0 | 0 | 0 | 0 | 0 | 0 | 0.3941 | 0.3941 | 0.3941 | 1
LO20Fast | NR | Pin Lamps | Residential | Lighting | 0.00079241 | 0.00074383 | 6.2509 | 0.000119 | -19.3783 | <0 | Manufactured | WA_TLED_2ft | 1.6513e-05 | 2.7777e-05 | 3.5293e-05 | 4.0898e-05 | 4.5593e-05 | 4.943e-05 | 5.2484e-05 | 5.4849e-05 | 5.941e-05 | 6.0317e-05 | 2.3867e-05 | 0 | 0 | 0 | 0 | 0 | 0 | 0 | 0 | 0 | 0.00046643 | 0.00046643 | 0.00046643 | 1
LO20Fast | NR | Pin Lamps | Residential | Lighting | 0.0013259 | 0.0012446 | 10.459 | 0.000119 | 21.1281 | 20-30 | Manufactured | WA_TLED_4ft | 0.0016797 | 0.0028255 | 0.00359 | 0.0041602 | 0.0046378 | 0.0050281 | 0.0053387 | 0.0055793 | 0.0060433 | 0.0061355 | 0.0024278 | 0 | 0 | 0 | 0 | 0 | 0 | 0 | 0 | 0 | 0.047446 | 0.047446 | 0.047446 | 1
Retro5Med | Retro | ResWx | Residential | HVAC | 0.16435 | 0.18773 | 1034.3163 | 0.0001815 | 20.5219 | 20-30 | Multifamily - Low Rise | Wall - R0 to R11_Furnace | 0.0018995 | 0.002979 | 0.0059445 | 0.010379 | 0.016109 | 0.022501 | 0.028573 | 0.033259 | 0.035736 | 0.035655 | 0.033203 | 0.028986 | 0.023817 | 0.018482 | 0.013587 | 0.0094896 | 0.0063121 | 0.0019295 | 0 | 0 | 0.32884 | 0.32884 | 0.22624 | 1
Retro5Med | Retro | ResWx | Residential | HVAC | 0.043702 | 0.049917 | 275.029 | 0.0001815 | 21.7283 | 20-30 | Multifamily - Low Rise | Attic - R0 to R19_Furnace | 4.3517e-05 | 6.825e-05 | 0.00013619 | 0.00023779 | 0.00036906 | 0.0005155 | 0.00065461 | 0.00076197 | 0.00081872 | 0.00081686 | 0.00076068 | 0.00066408 | 0.00054565 | 0.00042343 | 0.00031129 | 0.00021741 | 0.00014461 | 4.4205e-05 | 0 | 0 | 0.0075338 | 0.0075338 | 0.0051832 | 1
Retro5Med | Retro | ResWx | Residential | HVAC | 0.15295 | 0.17728 | 958.7956 | 0.0001849 | 24.1046 | 20-30 | Multifamily - Low Rise | Wall - R0 to R11_Zonal | 0.050896 | 0.079822 | 0.15928 | 0.27811 | 0.43163 | 0.60291 | 0.7656 | 0.89117 | 0.95755 | 0.95537 | 0.88966 | 0.77668 | 0.63817 | 0.49523 | 0.36407 | 0.25427 | 0.16913 | 0.051701 | 0 | 0 | 8.8113 | 8.8113 | 6.062 | 1
Retro5Med | Retro | ResWx | Residential | HVAC | 0.23838 | 0.27631 | 1494.3662 | 0.0001849 | 28.7638 | 20-30 | Multifamily - Low Rise | Low-E Storm Window SP Metal_Zonal | 0.077718 | 0.12189 | 0.24322 | 0.42467 | 0.6591 | 0.92064 | 1.1691 | 1.3608 | 1.4622 | 1.4588 | 1.3585 | 1.186 | 0.97447 | 0.7562 | 0.55594 | 0.38827 | 0.25826 | 0.078946 | 0 | 0 | 13.4547 | 13.4547 | 9.2566 | 1
Retro5Med | Retro | ResWx | Residential | HVAC | 0.23517 | 0.26861 | 1479.9496 | 0.0001815 | 29.4194 | 20-30 | Multifamily - Low Rise | Low-E Storm Window SP Metal_Furnace | 0.0037035 | 0.0058083 | 0.01159 | 0.020237 | 0.031408 | 0.043872 | 0.05571 | 0.064847 | 0.069677 | 0.069519 | 0.064737 | 0.056516 | 0.046437 | 0.036036 | 0.026492 | 0.018502 | 0.012307 | 0.003762 | 0 | 0 | 0.64116 | 0.64116 | 0.44111 | 0
Retro5Med | Retro | ResWx | Residential | HVAC | 0.035735 | 0.04142 | 224.0142 | 0.0001849 | 32.582 | 30-40 | Multifamily - Low Rise | Attic - R0 to R19_Zonal | 0.0010246 | 0.0016069 | 0.0032064 | 0.0055985 | 0.0086889 | 0.012137 | 0.015412 | 0.01794 | 0.019276 | 0.019232 | 0.017909 | 0.015635 | 0.012847 | 0.0099691 | 0.007329 | 0.0051186 | 0.0034047 | 0.0010408 | 0 | 0 | 0.17737 | 0.17737 | 0.12203 | 0
Retro5Med | Retro | ResWx | Residential | HVAC | 0.049096 | 0.056908 | 307.7745 | 0.0001849 | 34.4334 | 30-40 | Multifamily - Low Rise | Floor - R0 to R19_Zonal | 0.059412 | 0.093179 | 0.18593 | 0.32465 | 0.50386 | 0.7038 | 0.89371 | 1.0403 | 1.1178 | 1.1152 | 1.0385 | 0.90664 | 0.74495 | 0.57809 | 0.42499 | 0.29682 | 0.19743 | 0.060352 | 0 | 0 | 10.2856 | 10.2856 | 7.0764 | 0
Retro5Med | Retro | ResWx | Residential | HVAC | 0.20393 | 0.23638 | 1278.4265 | 0.0001849 | 38.1088 | 30-40 | Multifamily - Low Rise | Low-E Storm Window SP Metal_DHP | 0 | 0 | 0 | 0 | 0 | 0 | 0 | 0 | 0 | 0 | 0 | 0 | 0 | 0 | 0 | 0 | 0 | 0 | 0 | 0 | 0 | 0 | 0 | 0
Retro5Med | Retro | ResWx | Residential | HVAC | 0.04438 | 0.050691 | 279.2911 | 0.0001815 | 40.7705 | 40-50 | Multifamily - Low Rise | Floor - R0 to R19_Furnace | 0.0018652 | 0.0029252 | 0.0058372 | 0.010192 | 0.015818 | 0.022095 | 0.028057 | 0.032659 | 0.035091 | 0.035012 | 0.032603 | 0.028463 | 0.023387 | 0.018149 | 0.013342 | 0.0093184 | 0.0061981 | 0.0018947 | 0 | 0 | 0.32291 | 0.32291 | 0.22216 | 0
Retro5Med | Retro | ResWx | Residential | HVAC | 0.058724 | 0.067075 | 369.5633 | 0.0001815 | 43.9257 | 40-50 | Multifamily - Low Rise | Attic - R0 to R38_Furnace | 5.8475e-05 | 9.1709e-05 | 0.000183 | 0.00031952 | 0.00049591 | 0.0006927 | 0.00087961 | 0.0010239 | 0.0011001 | 0.0010976 | 0.0010221 | 0.00089234 | 0.0007332 | 0.00056897 | 0.00041829 | 0.00029214 | 0.00019432 | 5.9399e-05 | 0 | 0 | 0.010123 | 0.010123 | 0.0069647 | 0
Retro5Med | Retro | ResWx | Residential | HVAC | 0.18671 | 0.21641 | 1170.4316 | 0.0001849 | 44.0758 | 40-50 | Multifamily - Low Rise | Low-E Storm Window SP Wood_Zonal | 0.0081093 | 0.012718 | 0.025378 | 0.044311 | 0.068772 | 0.096063 | 0.12198 | 0.14199 | 0.15257 | 0.15222 | 0.14175 | 0.12375 | 0.10168 | 0.078905 | 0.058008 | 0.040514 | 0.026948 | 0.0082375 | 0 | 0 | 1.4039 | 1.4039 | 0.96586 | 0
Retro5Med | Retro | ResWx | Residential | HVAC | 0.18457 | 0.21082 | 1161.532 | 0.0001815 | 44.7337 | 40-50 | Multifamily - Low Rise | Low-E Storm Window SP Wood_Furnace | 0.0013275 | 0.002082 | 0.0041546 | 0.007254 | 0.011258 | 0.015726 | 0.019969 | 0.023245 | 0.024976 | 0.024919 | 0.023205 | 0.020258 | 0.016646 | 0.012917 | 0.0094963 | 0.0066323 | 0.0044115 | 0.0013485 | 0 | 0 | 0.22983 | 0.22983 | 0.15812 | 0
Retro5Med | Retro | ResWx | Residential | HVAC | 0.026806 | 0.031071 | 168.0399 | 0.0001849 | 52.2826 | 50-60 | Multifamily - Low Rise | Attic - R0 to R19_DHP | 5.4523e-05 | 8.5511e-05 | 0.00017063 | 0.00029793 | 0.0004624 | 0.00064588 | 0.00082017 | 0.00095469 | 0.0010258 | 0.0010235 | 0.00095306 | 0.00083204 | 0.00068365 | 0.00053052 | 0.00039002 | 0.0002724 | 0.00018118 | 5.5385e-05 | 0 | 0 | 0.0094393 | 0.0094393 | 0.0064941 | 0
Retro5Med | Retro | ResWx | Residential | HVAC | 0.097432 | 0.11293 | 610.7848 | 0.0001849 | 52.9728 | 50-60 | Multifamily - Low Rise | Wall - R0 to R11_DHP | 0.0023001 | 0.0036074 | 0.0071984 | 0.012569 | 0.019507 | 0.027248 | 0.0346 | 0.040275 | 0.043275 | 0.043176 | 0.040206 | 0.035101 | 0.028841 | 0.022381 | 0.016454 | 0.011491 | 0.0076435 | 0.0023365 | 0 | 0 | 0.39821 | 0.39821 | 0.27396 | 0
Retro5Med | Retro | ResWx | Residential | HVAC | 0.065644 | 0.076089 | 411.5123 | 0.0001849 | 55.6073 | 50-60 | Multifamily - Low Rise | Floor - R0 to R30_Zonal | 0.064847 | 0.1017 | 0.20294 | 0.35434 | 0.54995 | 0.76818 | 0.97546 | 1.1355 | 1.22 | 1.2173 | 1.1335 | 0.98958 | 0.8131 | 0.63097 | 0.46387 | 0.32397 | 0.21549 | 0.065872 | 0 | 0 | 11.2265 | 11.2265 | 7.7237 | 0
Retro5Med | Retro | ResWx | Residential | HVAC | 0.15939 | 0.18475 | 999.1731 | 0.0001849 | 56.183 | 50-60 | Multifamily - Low Rise | Low-E Storm Window SP Wood_DHP | 0 | 0 | 0 | 0 | 0 | 0 | 0 | 0 | 0 | 0 | 0 | 0 | 0 | 0 | 0 | 0 | 0 | 0 | 0 | 0 | 0 | 0 | 0 | 0
Retro5Med | Retro | ResWx | Residential | HVAC | 0.048077 | 0.055726 | 301.385 | 0.0001849 | 59.728 | 50-60 | Multifamily - Low Rise | Attic - R0 to R38_Zonal | 0.0013784 | 0.0021618 | 0.0043138 | 0.0075321 | 0.01169 | 0.016329 | 0.020735 | 0.024136 | 0.025933 | 0.025874 | 0.024095 | 0.021035 | 0.017284 | 0.013412 | 0.0098603 | 0.0068865 | 0.0045806 | 0.0014002 | 0 | 0 | 0.23864 | 0.23864 | 0.16418 | 0
Retro5Med | Retro | ResWx | Residential | HVAC | 0.060812 | 0.06946 | 382.7037 | 0.0001815 | 60.8086 | 60-70 | Multifamily - Low Rise | Attic - R0 to R49_Furnace | 0.0003391 | 0.00053183 | 0.0010612 | 0.001853 | 0.0028758 | 0.004017 | 0.005101 | 0.0059376 | 0.0063798 | 0.0063653 | 0.0059275 | 0.0051748 | 0.0042519 | 0.0032995 | 0.0024257 | 0.0016941 | 0.0011269 | 0.00034446 | 0 | 0 | 0.058707 | 0.058707 | 0.040389 | 0
Retro5Med | Retro | ResWx | Residential | HVAC | 0.059418 | 0.067868 | 373.9321 | 0.0001815 | 63.9819 | 60-70 | Multifamily - Low Rise | Floor - R0 to R30_Furnace | 0.0020386 | 0.0031971 | 0.0063798 | 0.011139 | 0.017288 | 0.024149 | 0.030665 | 0.035695 | 0.038353 | 0.038266 | 0.035634 | 0.031109 | 0.025561 | 0.019835 | 0.014582 | 0.010185 | 0.0067743 | 0.0020708 | 0 | 0 | 0.35292 | 0.35292 | 0.2428 | 0
Retro5Med | Retro | ResWx | Residential | HVAC | 0.028313 | 0.032818 | 177.4901 | 0.0001849 | 79.2056 | 70-80 | Multifamily - Low Rise | Floor - R0 to R19_DHP | 0.0024307 | 0.0038121 | 0.0076069 | 0.013282 | 0.020614 | 0.028794 | 0.036564 | 0.042561 | 0.04573 | 0.045627 | 0.042488 | 0.037093 | 0.030478 | 0.023651 | 0.017387 | 0.012144 | 0.0080773 | 0.0024691 | 0 | 0 | 0.42081 | 0.42081 | 0.28951 | 0
Retro5Med | Retro | ResWx | Residential | HVAC | 0.050144 | 0.058123 | 314.3449 | 0.0001849 | 79.6664 | 70-80 | Multifamily - Low Rise | Attic - R0 to R49_Zonal | 0.0080511 | 0.012627 | 0.025196 | 0.043993 | 0.068279 | 0.095373 | 0.12111 | 0.14097 | 0.15147 | 0.15113 | 0.14073 | 0.12286 | 0.10095 | 0.078338 | 0.057592 | 0.040223 | 0.026754 | 0.0081784 | 0 | 0 | 1.3938 | 1.3938 | 0.95893 | 0
Retro5Med | Retro | ResWx | Residential | HVAC | 0.11868 | 0.13555 | 746.8612 | 0.0001815 | 84.253 | 80-90 | Multifamily - Low Rise | Low-E Storm Window DP_Furnace | 0.0071407 | 0.011199 | 0.022347 | 0.039019 | 0.060558 | 0.084588 | 0.10741 | 0.12503 | 0.13434 | 0.13404 | 0.12482 | 0.10897 | 0.089534 | 0.06948 | 0.051079 | 0.035674 | 0.023729 | 0.0072535 | 0 | 0 | 1.2362 | 1.2362 | 0.8505 | 0
Retro5Med | Retro | ResWx | Residential | HVAC | 0.018301 | 0.021068 | 116.8616 | 0.00018028 | 87.1372 | 80-90 | Multifamily - Low Rise | Attic - R0 to R19_Heat Pump | 1.2855e-05 | 2.0161e-05 | 4.0231e-05 | 7.0245e-05 | 0.00010902 | 0.00015228 | 0.00019338 | 0.00022509 | 0.00024186 | 0.00024131 | 0.00022471 | 0.00019617 | 0.00016119 | 0.00012508 | 9.1957e-05 | 6.4224e-05 | 4.2719e-05 | 1.3058e-05 | 0 | 0 | 0.0022255 | 0.0022255 | 0.0015311 | 0
Retro5Med | Retro | ResWx | Residential | HVAC | 0.11807 | 0.13686 | 740.1752 | 0.0001849 | 85.1363 | 80-90 | Multifamily - Low Rise | Low-E Storm Window DP_Zonal | 0.095994 | 0.15055 | 0.30042 | 0.52454 | 0.81409 | 1.1371 | 1.444 | 1.6808 | 1.806 | 1.8019 | 1.678 | 1.4649 | 1.2036 | 0.93404 | 0.68667 | 0.47958 | 0.31899 | 0.097511 | 0 | 0 | 16.6188 | 16.6188 | 11.4334 | 0
Retro5Med | Retro | ResWx | Residential | HVAC | 0.036033 | 0.041766 | 225.8816 | 0.0001849 | 88.571 | 80-90 | Multifamily - Low Rise | Attic - R0 to R38_DHP | 7.3291e-05 | 0.00011495 | 0.00022937 | 0.00040048 | 0.00062156 | 0.00086821 | 0.0011025 | 0.0012833 | 0.0013789 | 0.0013758 | 0.0012811 | 0.0011184 | 0.00091897 | 0.00071313 | 0.00052427 | 0.00036616 | 0.00024355 | 7.445e-05 | 0 | 0 | 0.012688 | 0.012688 | 0.0087294 | 0
Retro5Med | Retro | ResWx | Residential | HVAC | 0.10491 | 0.1216 | 657.6424 | 0.0001849 | 99.1541 | 90-100 | Multifamily - Low Rise | Low-E Storm Window DP_DHP | 0.0033904 | 0.0053173 | 0.01061 | 0.018526 | 0.028753 | 0.040163 | 0.051 | 0.059365 | 0.063787 | 0.063642 | 0.059264 | 0.051738 | 0.042511 | 0.032989 | 0.024253 | 0.016938 | 0.011267 | 0.003444 | 0 | 0 | 0.58696 | 0.58696 | 0.40382 | 0
Retro5Med | Retro | ResWx | Residential | HVAC | 0.057427 | 0.066107 | 366.6912 | 0.00018028 | 106.2414 | 100-130 | Multifamily - Low Rise | Wall - R0 to R11_Heat Pump | 0.00046817 | 0.00073425 | 0.0014652 | 0.0025582 | 0.0039704 | 0.005546 | 0.0070425 | 0.0081976 | 0.0088081 | 0.0087881 | 0.0081836 | 0.0071444 | 0.0058703 | 0.0045554 | 0.003349 | 0.002339 | 0.0015558 | 0.00047557 | 0 | 0 | 0.081051 | 0.081051 | 0.055762 | 0
Retro5Med | Retro | ResWx | Residential | HVAC | 0.015022 | 0.017158 | 94.5343 | 0.0001815 | 113.7046 | 100-130 | Multifamily - Low Rise | Attic - R19 to R38_Furnace | 1.133e-05 | 1.777e-05 | 3.5459e-05 | 6.1911e-05 | 9.6088e-05 | 0.00013422 | 0.00017043 | 0.00019839 | 0.00021316 | 0.00021268 | 0.00019805 | 0.0001729 | 0.00014207 | 0.00011024 | 8.1048e-05 | 5.6605e-05 | 3.7651e-05 | 1.1509e-05 | 0 | 0 | 0.0019615 | 0.0019615 | 0.0013495 | 0
Retro5Med | Retro | ResWx | Residential | HVAC | 0.037883 | 0.04391 | 237.4789 | 0.0001849 | 115.8234 | 100-130 | Multifamily - Low Rise | Floor - R0 to R30_DHP | 0.0026549 | 0.0041637 | 0.0083085 | 0.014507 | 0.022515 | 0.03145 | 0.039936 | 0.046486 | 0.049948 | 0.049835 | 0.046407 | 0.040514 | 0.033288 | 0.025832 | 0.018991 | 0.013264 | 0.0088223 | 0.0026968 | 0 | 0 | 0.45962 | 0.45962 | 0.31621 | 0
Retro5Med | Retro | ResWx | Residential | HVAC | 0.037306 | 0.043241 | 233.8624 | 0.0001849 | 116.224 | 100-130 | Multifamily - Low Rise | Attic - R0 to R49_DHP | 0.00042493 | 0.00066644 | 0.0013298 | 0.0023219 | 0.0036037 | 0.0050337 | 0.006392 | 0.0074404 | 0.0079946 | 0.0079764 | 0.0074278 | 0.0064845 | 0.0053281 | 0.0041346 | 0.0030397 | 0.0021229 | 0.0014121 | 0.00043165 | 0 | 0 | 0.073565 | 0.073565 | 0.050612 | 0
Retro5Med | Retro | ResWx | Residential | HVAC | 0.084184 | 0.096908 | 537.5448 | 0.00018028 | 127.5669 | 100-130 | Multifamily - Low Rise | Low-E Storm Window SP Metal_Heat Pump | 0 | 0 | 0 | 0 | 0 | 0 | 0 | 0 | 0 | 0 | 0 | 0 | 0 | 0 | 0 | 0 | 0 | 0 | 0 | 0 | 0 | 0 | 0 | 0
Retro5Med | Retro | ResWx | Residential | HVAC | 0.024628 | 0.028351 | 157.2607 | 0.00018028 | 139.1348 | 130-170 | Multifamily - Low Rise | Attic - R0 to R38_Heat Pump | 1.7299e-05 | 2.7131e-05 | 5.4139e-05 | 9.4528e-05 | 0.00014671 | 0.00020493 | 0.00026022 | 0.00030291 | 0.00032547 | 0.00032473 | 0.00030239 | 0.00026399 | 0.00021691 | 0.00016832 | 0.00012375 | 8.6426e-05 | 5.7487e-05 | 1.7573e-05 | 0 | 0 | 0.0029949 | 0.0029949 | 0.0020605 | 0
Retro5Med | Retro | ResWx | Residential | HVAC | 0.012342 | 0.014306 | 77.3709 | 0.0001849 | 144.6776 | 130-170 | Multifamily - Low Rise | Attic - R19 to R38_Zonal | 0.00026804 | 0.00042038 | 0.00083885 | 0.0014647 | 0.0022732 | 0.0031752 | 0.004032 | 0.0046934 | 0.0050429 | 0.0050315 | 0.0046854 | 0.0040904 | 0.0033609 | 0.0026081 | 0.0019174 | 0.0013391 | 0.00089072 | 0.00027228 | 0 | 0 | 0.046404 | 0.046404 | 0.031926 | 0
Retro5Med | Retro | ResWx | Residential | HVAC | 0.016548 | 0.019181 | 103.7378 | 0.0001849 | 154.4002 | 130-170 | Multifamily - Low Rise | Floor - R19 to R30_Zonal | 0.0074313 | 0.011655 | 0.023257 | 0.040607 | 0.063023 | 0.088031 | 0.11179 | 0.13012 | 0.13981 | 0.13949 | 0.1299 | 0.1134 | 0.093179 | 0.072308 | 0.053158 | 0.037126 | 0.024695 | 0.0075488 | 0 | 0 | 1.2865 | 1.2865 | 0.88511 | 0
Retro5Med | Retro | ResWx | Residential | HVAC | 0.011215 | 0.01281 | 70.579 | 0.0001815 | 161.2726 | 130-170 | Multifamily - Low Rise | Attic - R19 to R30_Furnace | 6.2033e-05 | 9.7289e-05 | 0.00019414 | 0.00033897 | 0.00052609 | 0.00073485 | 0.00093314 | 0.0010862 | 0.0011671 | 0.0011644 | 0.0010843 | 0.00094664 | 0.00077782 | 0.0006036 | 0.00044374 | 0.00030992 | 0.00020614 | 6.3014e-05 | 0 | 0 | 0.010739 | 0.010739 | 0.0073886 | 0
Retro5Med | Retro | ResWx | Residential | HVAC | 0.01711 | 0.019543 | 107.6747 | 0.0001815 | 165.195 | 130-170 | Multifamily - Low Rise | Attic - R19 to R49_Furnace | 0.00021509 | 0.00033733 | 0.00067312 | 0.0011753 | 0.0018241 | 0.0025479 | 0.0032354 | 0.0037661 | 0.0040466 | 0.0040374 | 0.0037597 | 0.0032822 | 0.0026969 | 0.0020928 | 0.0015386 | 0.0010746 | 0.00071474 | 0.00021849 | 0 | 0 | 0.037236 | 0.037236 | 0.025618 | 0
Retro5Med | Retro | ResWx | Residential | HVAC | 0.065838 | 0.075789 | 420.3985 | 0.00018028 | 170.4248 | >170 | Multifamily - Low Rise | Low-E Storm Window SP Wood_Heat Pump | 0 | 0 | 0 | 0 | 0 | 0 | 0 | 0 | 0 | 0 | 0 | 0 | 0 | 0 | 0 | 0 | 0 | 0 | 0 | 0 | 0 | 0 | 0 | 0
Retro5Med | Retro | ResWx | Residential | HVAC | 0.015039 | 0.017177 | 94.641 | 0.0001815 | 171.9107 | >170 | Multifamily - Low Rise | Floor - R19 to R30_Furnace | 0.00023455 | 0.00036785 | 0.00073403 | 0.0012816 | 0.0019891 | 0.0027784 | 0.0035282 | 0.0041068 | 0.0044127 | 0.0044027 | 0.0040998 | 0.0035792 | 0.0029409 | 0.0022822 | 0.0016778 | 0.0011718 | 0.00077941 | 0.00023825 | 0 | 0 | 0.040605 | 0.040605 | 0.027936 | 0
Retro5Med | Retro | ResWx | Residential | HVAC | 0.02528 | 0.029102 | 161.4251 | 0.00018028 | 180.6225 | >170 | Multifamily - Low Rise | Attic - R0 to R49_Heat Pump | 9.9442e-05 | 0.00015596 | 0.00031121 | 0.00054338 | 0.00084333 | 0.001178 | 0.0014958 | 0.0017412 | 0.0018709 | 0.0018666 | 0.0017382 | 0.0015175 | 0.0012469 | 0.00096758 | 0.00071134 | 0.0004968 | 0.00033045 | 0.00010101 | 0 | 0 | 0.017216 | 0.017216 | 0.011844 | 0
Retro5Med | Retro | ResWx | Residential | HVAC | 0.01441 | 0.016702 | 90.3307 | 0.0001849 | 201.8741 | >170 | Multifamily - Low Rise | Attic - R19 to R49_Zonal | 0.0052157 | 0.00818 | 0.016323 | 0.0285 | 0.044233 | 0.061785 | 0.078457 | 0.091325 | 0.098127 | 0.097904 | 0.09117 | 0.079592 | 0.065398 | 0.050749 | 0.037309 | 0.026057 | 0.017332 | 0.0052981 | 0 | 0 | 0.90296 | 0.90296 | 0.62122 | 0
Retro5Med | Retro | ResWx | Residential | HVAC | 0.0092269 | 0.010695 | 57.8417 | 0.0001849 | 202.4931 | >170 | Multifamily - Low Rise | Attic - R19 to R38_DHP | 1.4216e-05 | 2.2296e-05 | 4.449e-05 | 7.768e-05 | 0.00012056 | 0.0001684 | 0.00021384 | 0.00024892 | 0.00026746 | 0.00026685 | 0.00024849 | 0.00021694 | 0.00017825 | 0.00013832 | 0.00010169 | 7.1022e-05 | 4.7241e-05 | 1.4441e-05 | 0 | 0 | 0.0024611 | 0.0024611 | 0.0016932 | 0
Retro5Med | Retro | ResWx | Residential | HVAC | 0.0091833 | 0.010644 | 57.5682 | 0.0001849 | 203.5814 | >170 | Multifamily - Low Rise | Attic - R19 to R30_Zonal | 0.0014626 | 0.0022938 | 0.0045771 | 0.0079918 | 0.012403 | 0.017325 | 0.022 | 0.025609 | 0.027516 | 0.027454 | 0.025565 | 0.022319 | 0.018338 | 0.014231 | 0.010462 | 0.0073068 | 0.0048602 | 0.0014857 | 0 | 0 | 0.2532 | 0.2532 | 0.1742 | 0
Retro5Med | Retro | ResWx | Residential | HVAC | 0.011896 | 0.013695 | 75.9628 | 0.00018028 | 220.8926 | >170 | Multifamily - Low Rise | Floor - R0 to R19_Heat Pump | 0.00035269 | 0.00055314 | 0.0011038 | 0.0019272 | 0.0029911 | 0.004178 | 0.0053053 | 0.0061755 | 0.0066354 | 0.0066204 | 0.006165 | 0.0053821 | 0.0044223 | 0.0034317 | 0.0025229 | 0.001762 | 0.001172 | 0.00035827 | 0 | 0 | 0.061059 | 0.061059 | 0.042007 | 0
Retro5Med | Retro | ResWx | Residential | HVAC | 0.045381 | 0.052241 | 289.7771 | 0.00018028 | 259.0723 | >170 | Multifamily - Low Rise | Low-E Storm Window DP_Heat Pump | 0.0012316 | 0.0019316 | 0.0038545 | 0.00673 | 0.010445 | 0.01459 | 0.018527 | 0.021566 | 0.023172 | 0.023119 | 0.021529 | 0.018795 | 0.015443 | 0.011984 | 0.0088103 | 0.0061532 | 0.0040928 | 0.0012511 | 0 | 0 | 0.21322 | 0.21322 | 0.14669 | 0
Retro5Med | Retro | ResWx | Residential | HVAC | 0.006892 | 0.0079885 | 43.2044 | 0.0001849 | 280.095 | >170 | Multifamily - Low Rise | Attic - R19 to R30_DHP | 7.7869e-05 | 0.00012213 | 0.0002437 | 0.0004255 | 0.00066039 | 0.00092244 | 0.0011713 | 0.0013635 | 0.001465 | 0.0014617 | 0.0013611 | 0.0011883 | 0.00097638 | 0.00075768 | 0.00055702 | 0.00038903 | 0.00025876 | 7.91e-05 | 0 | 0 | 0.013481 | 0.013481 | 0.0092747 | 0
Retro5Med | Retro | ResWx | Residential | HVAC | 0.0095694 | 0.011092 | 59.9888 | 0.0001849 | 286.3727 | >170 | Multifamily - Low Rise | Floor - R19 to R30_DHP | 0.00030487 | 0.00047813 | 0.00095409 | 0.0016659 | 0.0025855 | 0.0036114 | 0.0045859 | 0.0053381 | 0.0057357 | 0.0057226 | 0.005329 | 0.0046523 | 0.0038226 | 0.0029664 | 0.0021808 | 0.0015231 | 0.0010131 | 0.00030968 | 0 | 0 | 0.052779 | 0.052779 | 0.036311 | 0
Retro5Med | Retro | ResWx | Residential | HVAC | 0.0105 | 0.012171 | 65.8224 | 0.0001849 | 286.9294 | >170 | Multifamily - Low Rise | Attic - R19 to R49_DHP | 0.00026962 | 0.00042286 | 0.0008438 | 0.0014733 | 0.0022866 | 0.003194 | 0.0040558 | 0.0047211 | 0.0050727 | 0.0050611 | 0.004713 | 0.0041145 | 0.0033807 | 0.0026235 | 0.0019287 | 0.001347 | 0.00089598 | 0.00027389 | 0 | 0 | 0.046678 | 0.046678 | 0.032114 | 0
Retro5Med | Retro | ResWx | Residential | HVAC | 0.0063268 | 0.0072831 | 40.3991 | 0.00018028 | 301.7147 | >170 | Multifamily - Low Rise | Attic - R19 to R38_Heat Pump | 3.3663e-06 | 5.2794e-06 | 1.0535e-05 | 1.8394e-05 | 2.8548e-05 | 3.9877e-05 | 5.0637e-05 | 5.8942e-05 | 6.3332e-05 | 6.3188e-05 | 5.8842e-05 | 5.137e-05 | 4.2208e-05 | 3.2754e-05 | 2.408e-05 | 1.6818e-05 | 1.1186e-05 | 3.4195e-06 | 0 | 0 | 0.00058278 | 0.00058278 | 0.00040094 | 0
Retro5Med | Retro | ResWx | Residential | HVAC | 0.01587 | 0.018269 | 101.3367 | 0.00018028 | 307.4375 | >170 | Multifamily - Low Rise | Floor - R0 to R30_Heat Pump | 0.00038408 | 0.00060237 | 0.001202 | 0.0020987 | 0.0032573 | 0.0045498 | 0.0057775 | 0.0067252 | 0.007226 | 0.0072096 | 0.0067137 | 0.0058611 | 0.0048159 | 0.0037372 | 0.0027475 | 0.0019188 | 0.0012763 | 0.00039015 | 0 | 0 | 0.066493 | 0.066493 | 0.045746 | 0
Retro5Med | Retro | ResWx | Residential | HVAC | 0.0047526 | 0.0054709 | 30.3469 | 0.00018028 | 410.3454 | >170 | Multifamily - Low Rise | Attic - R19 to R30_Heat Pump | 1.8544e-05 | 2.9082e-05 | 5.8033e-05 | 0.00010133 | 0.00015726 | 0.00021967 | 0.00027894 | 0.00032469 | 0.00034887 | 0.00034808 | 0.00032414 | 0.00028298 | 0.00023251 | 0.00018043 | 0.00013265 | 9.2642e-05 | 6.1621e-05 | 1.8837e-05 | 0 | 0 | 0.0032103 | 0.0032103 | 0.0022086 | 0
Retro5Med | Retro | ResWx | Residential | HVAC | 0.006979 | 0.0080339 | 44.5635 | 0.00018028 | 436.8052 | >170 | Multifamily - Low Rise | Attic - R19 to R49_Heat Pump | 6.1888e-05 | 9.7061e-05 | 0.00019368 | 0.00033817 | 0.00052485 | 0.00073312 | 0.00093094 | 0.0010836 | 0.0011643 | 0.0011617 | 0.0010818 | 0.00094442 | 0.00077599 | 0.00060218 | 0.0004427 | 0.00030919 | 0.00020566 | 6.2866e-05 | 0 | 0 | 0.010714 | 0.010714 | 0.0073712 | 0
Retro5Med | Retro | ResWx | Residential | HVAC | 0.0088836 | 0.010147 | 55.9064 | 0.0001815 | 474.4766 | >170 | Multifamily - Low Rise | Door - R2.5 to R5_Furnace | 0.00012331 | 0.0001934 | 0.00038592 | 0.00067383 | 0.0010458 | 0.0014608 | 0.001855 | 0.0021592 | 0.00232 | 0.0023147 | 0.0021555 | 0.0018818 | 0.0015462 | 0.0011999 | 0.00088211 | 0.00061607 | 0.00040978 | 0.00012526 | 0 | 0 | 0.021349 | 0.021349 | 0.014687 | 0
Retro5Med | Retro | ResWx | Residential | HVAC | 0.0084795 | 0.0098287 | 53.1564 | 0.0001849 | 500.2744 | >170 | Multifamily - Low Rise | Door - R2.5 to R5_Zonal | 0.0033891 | 0.0053153 | 0.010606 | 0.018519 | 0.028742 | 0.040148 | 0.050981 | 0.059343 | 0.063762 | 0.063617 | 0.059241 | 0.051719 | 0.042495 | 0.032977 | 0.024243 | 0.016932 | 0.011262 | 0.0034427 | 0 | 0 | 0.58673 | 0.58673 | 0.40366 | 0
Retro5Med | Retro | ResWx | Residential | HVAC | 0.0039737 | 0.0045744 | 25.3739 | 0.00018028 | 713.6009 | >170 | Multifamily - Low Rise | Floor - R19 to R30_Heat Pump | 4.3718e-05 | 6.8565e-05 | 0.00013682 | 0.00023889 | 0.00037076 | 0.00051789 | 0.00065763 | 0.0007655 | 0.00082251 | 0.00082064 | 0.00076419 | 0.00066715 | 0.00054817 | 0.00042539 | 0.00031273 | 0.00021841 | 0.00014528 | 4.4409e-05 | 0 | 0 | 0.0075686 | 0.0075686 | 0.0052071 | 0
Retro5Med | Retro | ResWx | Residential | HVAC | 0.0051832 | 0.0060079 | 32.4925 | 0.0001849 | 835.3202 | >170 | Multifamily - Low Rise | Door - R2.5 to R5_DHP | 0.00014697 | 0.0002305 | 0.00045995 | 0.00080308 | 0.0012464 | 0.001741 | 0.0022108 | 0.0025734 | 0.002765 | 0.0027588 | 0.002569 | 0.0022428 | 0.0018428 | 0.00143 | 0.0010513 | 0.00073425 | 0.00048839 | 0.00014929 | 0 | 0 | 0.025444 | 0.025444 | 0.017505 | 0
Retro5Med | Retro | ResWx | Residential | HVAC | 0.0027868 | 0.003208 | 17.7949 | 0.00018028 | 1547.514 | >170 | Multifamily - Low Rise | Door - R2.5 to R5_Heat Pump | 2.7288e-05 | 4.2797e-05 | 8.54e-05 | 0.00014911 | 0.00023142 | 0.00032326 | 0.00041048 | 0.00047781 | 0.00051339 | 0.00051223 | 0.00047699 | 0.00041642 | 0.00034216 | 0.00026552 | 0.0001952 | 0.00013633 | 9.068e-05 | 2.772e-05 | 0 | 0 | 0.0047242 | 0.0047242 | 0.0032502 | 0
Retro5Med | Retro | ResWx | Residential | HVAC | 0.35217 | 0.41405 | 2276.4509 | 0.00018188 | 35.6993 | 30-40 | Manufactured | Electrical Resistance_HZ2/3__Low-e Storm Window SP | 0.12934 | 0.15711 | 0.1902 | 0.21843 | 0.24649 | 0.28509 | 0.30941 | 0.3127 | 0.29154 | 0.24792 | 0.064187 | 0 | 0 | 0 | 0 | 0 | 0 | 0 | 0 | 0 | 2.4524 | 2.4524 | 2.4524 | 0
Retro5Med | Retro | ResWx | Residential | HVAC | 0.31597 | 0.35392 | 2092.5255 | 0.00016914 | 41.8096 | 40-50 | Manufactured | Electrical Resistance_HZ1__Low-e Storm Window SP | 0.61323 | 0.7449 | 0.9018 | 1.0357 | 1.1687 | 1.3517 | 1.467 | 1.4826 | 1.3823 | 1.1755 | 0.30433 | 0 | 0 | 0 | 0 | 0 | 0 | 0 | 0 | 0 | 11.6277 | 11.6277 | 11.6277 | 0
Retro5Med | Retro | ResWx | Residential | HVAC | 0.24452 | 0.2975 | 1434.4768 | 0.00020739 | 69.3722 | 60-70 | Manufactured | Heat Pump_HZ2/3__Low-e Storm Window SP | 0.00034741 | 0.00042201 | 0.0005109 | 0.00058673 | 0.00066209 | 0.00076579 | 0.00083111 | 0.00083996 | 0.00078311 | 0.00066595 | 0.00017242 | 0 | 0 | 0 | 0 | 0 | 0 | 0 | 0 | 0 | 0.0065875 | 0.0065875 | 0.0065875 | 0
Retro5Med | Retro | ResWx | Residential | HVAC | 0.20939 | 0.24618 | 1353.5165 | 0.00018188 | 77.6904 | 70-80 | Manufactured | Electrical Resistance_HZ2/3__Low-e Storm Window DP | 0.20215 | 0.24555 | 0.29727 | 0.3414 | 0.38524 | 0.44558 | 0.48359 | 0.48874 | 0.45566 | 0.38749 | 0.10032 | 0 | 0 | 0 | 0 | 0 | 0 | 0 | 0 | 0 | 3.833 | 3.833 | 3.833 | 0
Retro5Med | Retro | ResWx | Residential | HVAC | 0.15077 | 0.1757 | 1011.8704 | 0.00017364 | 113.565 | 100-130 | Manufactured | Heat Pump_HZ1__Low-e Storm Window SP | 0.06897 | 0.08378 | 0.10143 | 0.11648 | 0.13144 | 0.15203 | 0.165 | 0.16675 | 0.15547 | 0.13221 | 0.034229 | 0 | 0 | 0 | 0 | 0 | 0 | 0 | 0 | 0 | 1.3078 | 1.3078 | 1.3078 | 0
Retro5Med | Retro | ResWx | Residential | HVAC | 0.043331 | 0.048535 | 286.9611 | 0.00016914 | 192.095 | >170 | Manufactured | Electrical Resistance_HZ1__Infiltration Reduction - CFM50 reduction | 0.16573 | 0.20132 | 0.24372 | 0.2799 | 0.31585 | 0.36531 | 0.39647 | 0.4007 | 0.37357 | 0.31769 | 0.082249 | 0 | 0 | 0 | 0 | 0 | 0 | 0 | 0 | 0 | 3.1425 | 3.1425 | 3.1425 | 0
Retro5Med | Retro | ResWx | Residential | HVAC | 0.15524 | 0.17389 | 1028.0886 | 0.00016914 | 111.1724 | 100-130 | Manufactured | Electrical Resistance_HZ1__Low-e Storm Window DP | 0.067068 | 0.081469 | 0.098629 | 0.11327 | 0.12782 | 0.14784 | 0.16045 | 0.16216 | 0.15118 | 0.12856 | 0.033285 | 0 | 0 | 0 | 0 | 0 | 0 | 0 | 0 | 0 | 1.2717 | 1.2717 | 1.2717 | 0
Retro5Med | Retro | ResWx | Residential | HVAC | 0.17891 | 0.21767 | 1049.5578 | 0.00020739 | 105.213 | 100-130 | Manufactured | Heat Pump_HZ2/3__Low-e Storm Window DP | 0.076721 | 0.093195 | 0.11282 | 0.12957 | 0.14621 | 0.16911 | 0.18354 | 0.18549 | 0.17294 | 0.14707 | 0.038075 | 0 | 0 | 0 | 0 | 0 | 0 | 0 | 0 | 0 | 1.4547 | 1.4547 | 1.4547 | 0
Retro5Med | Retro | ResWx | Residential | HVAC | 0.04916 | 0.057799 | 317.7798 | 0.00018188 | 170.3254 | >170 | Manufactured | Electrical Resistance_HZ2/3__Infiltration Reduction - CFM50 reduction | 0.098948 | 0.12019 | 0.14551 | 0.16711 | 0.18857 | 0.21811 | 0.23671 | 0.23923 | 0.22304 | 0.18967 | 0.049106 | 0 | 0 | 0 | 0 | 0 | 0 | 0 | 0 | 0 | 1.8762 | 1.8762 | 1.8762 | 0
Retro5Med | Retro | ResWx | Residential | HVAC | 0.10982 | 0.12797 | 736.9942 | 0.00017364 | 165.2371 | 130-170 | Manufactured | Heat Pump_HZ1__Low-e Storm Window DP | 0.036927 | 0.044855 | 0.054303 | 0.062364 | 0.070374 | 0.081396 | 0.088338 | 0.08928 | 0.083236 | 0.070784 | 0.018326 | 0 | 0 | 0 | 0 | 0 | 0 | 0 | 0 | 0 | 0.70018 | 0.70018 | 0.70018 | 0
Retro5Med | Retro | ResWx | Residential | HVAC | 0.13291 | 0.15627 | 859.1684 | 0.00018188 | 254.0528 | >170 | Manufactured | Electrical Resistance_HZ2/3__Floor - R0 to R22 | 0.018101 | 0.021987 | 0.026618 | 0.03057 | 0.034496 | 0.039899 | 0.043302 | 0.043763 | 0.040801 | 0.034697 | 0.0089831 | 0 | 0 | 0 | 0 | 0 | 0 | 0 | 0 | 0 | 0.34322 | 0.34322 | 0.34322 | 0
Retro5Med | Retro | ResWx | Residential | HVAC | 0.13346 | 0.14949 | 883.8633 | 0.00016914 | 246.929 | >170 | Manufactured | Electrical Resistance_HZ1__Floor - R0 to R22 | 0.1387 | 0.16849 | 0.20397 | 0.23425 | 0.26434 | 0.30574 | 0.33182 | 0.33535 | 0.31265 | 0.26588 | 0.068836 | 0 | 0 | 0 | 0 | 0 | 0 | 0 | 0 | 0 | 2.63 | 2.63 | 2.63 | 0
Retro5Med | Retro | ResWx | Residential | HVAC | 0.25207 | 0.29636 | 1629.4081 | 0.00018188 | 245.0422 | >170 | Manufactured | Electrical Resistance_HZ2/3__Attic - R0 to R30 | 0.28342 | 0.34427 | 0.41678 | 0.47865 | 0.54012 | 0.62472 | 0.67801 | 0.68523 | 0.63885 | 0.54327 | 0.14065 | 0 | 0 | 0 | 0 | 0 | 0 | 0 | 0 | 0 | 5.374 | 5.374 | 5.374 | 0
Retro5Med | Retro | ResWx | Residential | HVAC | 0.19489 | 0.22913 | 1259.7875 | 0.00018188 | 246.9441 | >170 | Manufactured | Electrical Resistance_HZ2/3__Attic - R0 to R22 | 0.012044 | 0.014631 | 0.017712 | 0.020341 | 0.022954 | 0.026549 | 0.028814 | 0.029121 | 0.027149 | 0.023088 | 0.0059774 | 0 | 0 | 0 | 0 | 0 | 0 | 0 | 0 | 0 | 0.22838 | 0.22838 | 0.22838 | 0
Retro5Med | Retro | ResWx | Residential | HVAC | 0.20146 | 0.2451 | 1181.8519 | 0.00020739 | 345.166 | >170 | Manufactured | Heat Pump_HZ2/3__Attic - R0 to R30 | 0.07606 | 0.092391 | 0.11185 | 0.12845 | 0.14495 | 0.16766 | 0.18196 | 0.18389 | 0.17145 | 0.1458 | 0.037747 | 0 | 0 | 0 | 0 | 0 | 0 | 0 | 0 | 0 | 1.4422 | 1.4422 | 1.4422 | 0
Retro5Med | Retro | ResWx | Residential | HVAC | 0.021858 | 0.025472 | 146.6965 | 0.00017364 | 400.055 | >170 | Manufactured | Heat Pump_HZ1__Infiltration Reduction - CFM50 reduction | 0.065071 | 0.079043 | 0.095692 | 0.1099 | 0.12401 | 0.14343 | 0.15567 | 0.15733 | 0.14668 | 0.12473 | 0.032294 | 0 | 0 | 0 | 0 | 0 | 0 | 0 | 0 | 0 | 1.2338 | 1.2338 | 1.2338 | 0
Retro5Med | Retro | ResWx | Residential | HVAC | 0.14303 | 0.17401 | 839.0463 | 0.00020739 | 258.2935 | >170 | Manufactured | Heat Pump_HZ2/3__Floor - R0 to R22 | 0.00022541 | 0.0002738 | 0.00033148 | 0.00038068 | 0.00042957 | 0.00049685 | 0.00053923 | 0.00054498 | 0.00050809 | 0.00043208 | 0.00011186 | 0 | 0 | 0 | 0 | 0 | 0 | 0 | 0 | 0 | 0.004274 | 0.004274 | 0.004274 | 0
Retro5Med | Retro | ResWx | Residential | HVAC | 0.14462 | 0.16199 | 957.7292 | 0.00016914 | 435.7454 | >170 | Manufactured | Electrical Resistance_HZ1__Attic - R0 to R30 | 0.67567 | 0.82075 | 0.99363 | 1.1411 | 1.2877 | 1.4894 | 1.6164 | 1.6336 | 1.523 | 1.2952 | 0.33532 | 0 | 0 | 0 | 0 | 0 | 0 | 0 | 0 | 0 | 12.8117 | 12.8117 | 12.8117 | 0
Retro5Med | Retro | ResWx | Residential | HVAC | 0.087811 | 0.10324 | 567.6232 | 0.00018188 | 397.8342 | >170 | Manufactured | Electrical Resistance_HZ2/3__Floor - R11 to R22 | 0.031638 | 0.038431 | 0.046526 | 0.053433 | 0.060295 | 0.069739 | 0.075687 | 0.076493 | 0.071316 | 0.060647 | 0.015701 | 0 | 0 | 0 | 0 | 0 | 0 | 0 | 0 | 0 | 0.59991 | 0.59991 | 0.59991 | 0
Retro5Med | Retro | ResWx | Residential | HVAC | 0.14192 | 0.17267 | 832.5661 | 0.00020739 | 384.4689 | >170 | Manufactured | Heat Pump_HZ2/3__Attic - R0 to R22 | 0.0029451 | 0.0035775 | 0.0043311 | 0.0049739 | 0.0056128 | 0.0064919 | 0.0070456 | 0.0071207 | 0.0066386 | 0.0056455 | 0.0014616 | 0 | 0 | 0 | 0 | 0 | 0 | 0 | 0 | 0 | 0.055844 | 0.055844 | 0.055844 | 0
Retro5Med | Retro | ResWx | Residential | HVAC | 0.10583 | 0.11854 | 700.8398 | 0.00016914 | 465.2313 | >170 | Manufactured | Electrical Resistance_HZ1__Attic - R0 to R22 | 0.027177 | 0.033013 | 0.039966 | 0.045899 | 0.051794 | 0.059906 | 0.065016 | 0.065708 | 0.06126 | 0.052096 | 0.013488 | 0 | 0 | 0 | 0 | 0 | 0 | 0 | 0 | 0 | 0.51532 | 0.51532 | 0.51532 | 0
Retro5Med | Retro | ResWx | Residential | HVAC | 0.029644 | 0.036066 | 173.9062 | 0.00020739 | 330.1764 | >170 | Manufactured | Heat Pump_HZ2/3__Infiltration Reduction - CFM50 reduction | 0.01195 | 0.014516 | 0.017573 | 0.020182 | 0.022774 | 0.026341 | 0.028587 | 0.028892 | 0.026936 | 0.022906 | 0.0059305 | 0 | 0 | 0 | 0 | 0 | 0 | 0 | 0 | 0 | 0.22659 | 0.22659 | 0.22659 | 0
Retro5Med | Retro | ResWx | Residential | HVAC | 0.13605 | 0.15996 | 879.4487 | 0.00018188 | 323.2563 | >170 | Manufactured | Electrical Resistance_HZ2/3__Attic - R11 to R30 | 0 | 0 | 0 | 0 | 0 | 0 | 0 | 0 | 0 | 0 | 0 | 0 | 0 | 0 | 0 | 0 | 0 | 0 | 0 | 0 | 0 | 0 | 0 | 0
Retro5Med | Retro | ResWx | Residential | HVAC | 0.04986 | 0.055849 | 330.2018 | 0.00016914 | 703.1917 | >170 | Manufactured | Electrical Resistance_HZ1__Floor - R11 to R22 | 0.051281 | 0.062292 | 0.075412 | 0.086606 | 0.097729 | 0.11304 | 0.12268 | 0.12398 | 0.11559 | 0.098299 | 0.02545 | 0 | 0 | 0 | 0 | 0 | 0 | 0 | 0 | 0 | 0.97236 | 0.97236 | 0.97236 | 0
Retro5Med | Retro | ResWx | Residential | HVAC | 0.11629 | 0.13552 | 780.4595 | 0.00017364 | 540.646 | >170 | Manufactured | Heat Pump_HZ1__Attic - R0 to R30 | 0.31757 | 0.38576 | 0.46702 | 0.53634 | 0.60522 | 0.70002 | 0.75972 | 0.76782 | 0.71584 | 0.60875 | 0.15761 | 0 | 0 | 0 | 0 | 0 | 0 | 0 | 0 | 0 | 6.0217 | 6.0217 | 6.0217 | 0
Retro5Med | Retro | ResWx | Residential | HVAC | 0.084378 | 0.098328 | 566.2794 | 0.00017364 | 581.9721 | >170 | Manufactured | Heat Pump_HZ1__Attic - R0 to R22 | 0.012665 | 0.015385 | 0.018626 | 0.02139 | 0.024138 | 0.027918 | 0.030299 | 0.030622 | 0.028549 | 0.024278 | 0.0062856 | 0 | 0 | 0 | 0 | 0 | 0 | 0 | 0 | 0 | 0.24016 | 0.24016 | 0.24016 | 0
Retro5Med | Retro | ResWx | Residential | HVAC | 0.039076 | 0.045536 | 262.2452 | 0.00017364 | 892.1457 | >170 | Manufactured | Heat Pump_HZ1__Floor - R0 to R22 | 0.0024045 | 0.0029207 | 0.0035359 | 0.0040608 | 0.0045823 | 0.0053001 | 0.0057521 | 0.0058134 | 0.0054199 | 0.0046091 | 0.0011933 | 0 | 0 | 0 | 0 | 0 | 0 | 0 | 0 | 0 | 0.045592 | 0.045592 | 0.045592 | 0
Retro5Med | Retro | ResWx | Residential | HVAC | 0.078054 | 0.08743 | 516.9201 | 0.00016914 | 568.8131 | >170 | Manufactured | Electrical Resistance_HZ1__Attic - R11 to R30 | 0.0092435 | 0.011228 | 0.013593 | 0.015611 | 0.017616 | 0.020375 | 0.022113 | 0.022349 | 0.020836 | 0.017719 | 0.0045874 | 0 | 0 | 0 | 0 | 0 | 0 | 0 | 0 | 0 | 0.17527 | 0.17527 | 0.17527 | 0
Retro5Med | Retro | ResWx | Residential | HVAC | 0.063902 | 0.077745 | 374.8735 | 0.00020739 | 613.2248 | >170 | Manufactured | Heat Pump_HZ2/3__Floor - R11 to R22 | 0 | 0 | 0 | 0 | 0 | 0 | 0 | 0 | 0 | 0 | 0 | 0 | 0 | 0 | 0 | 0 | 0 | 0 | 0 | 0 | 0 | 0 | 0 | 0
Retro5Med | Retro | ResWx | Residential | HVAC | 0.03243 | 0.039456 | 190.2493 | 0.00020739 | 1585.5767 | >170 | Manufactured | Heat Pump_HZ2/3__Attic - R11 to R30 | 0.00016247 | 0.00019736 | 0.00023893 | 0.00027439 | 0.00030964 | 0.00035813 | 0.00038868 | 0.00039282 | 0.00036623 | 0.00031144 | 8.0632e-05 | 0 | 0 | 0 | 0 | 0 | 0 | 0 | 0 | 0 | 0.0030807 | 0.0030807 | 0.0030807 | 0
Retro5Med | Retro | ResWx | Residential | HVAC | 0.01872 | 0.021815 | 125.6349 | 0.00017364 | 2419.0033 | >170 | Manufactured | Heat Pump_HZ1__Attic - R11 to R30 | 0 | 0 | 0 | 0 | 0 | 0 | 0 | 0 | 0 | 0 | 0 | 0 | 0 | 0 | 0 | 0 | 0 | 0 | 0 | 0 | 0 | 0 | 0 | 0
Retro5Med | Retro | ResWx | Residential | HVAC | 0.017458 | 0.020345 | 117.1673 | 0.00017364 | 2027.7385 | >170 | Manufactured | Heat Pump_HZ1__Floor - R11 to R22 | 0.0093284 | 0.011331 | 0.013718 | 0.015754 | 0.017778 | 0.020562 | 0.022316 | 0.022554 | 0.021027 | 0.017881 | 0.0046295 | 0 | 0 | 0 | 0 | 0 | 0 | 0 | 0 | 0 | 0.17688 | 0.17688 | 0.17688 | 0
LO1Slow | New | Microwave | Residential | Food Preparation | 0.0016572 | 0.00052999 | 9.6256 | 5.506e-05 | 39.4238 | 30-40 | Single Family | Microwave Top Tier | 0.00012252 | 0.0001836 | 0.000393 | 0.00073082 | 0.0012164 | 0.0018646 | 0.0027513 | 0.0038997 | 0.0053486 | 0.0070608 | 0.0087164 | 0.010602 | 0.012545 | 0.014344 | 0.015574 | 0.01665 | 0.017312 | 0.017577 | 0.017677 | 0.017633 | 0.1722 | 0.1722 | 0.032288 | 0
LO1Slow | New | Microwave | Residential | Food Preparation | 0.0016572 | 0.00052999 | 9.6256 | 5.506e-05 | 39.4238 | 30-40 | Multifamily - Low Rise | Microwave Top Tier | 5.033e-05 | 7.6579e-05 | 0.00016637 | 0.0003139 | 0.00052998 | 0.00082502 | 0.0012355 | 0.0017755 | 0.0024689 | 0.0033067 | 0.0041459 | 0.0051188 | 0.0061453 | 0.0071344 | 0.007866 | 0.0085416 | 0.0090144 | 0.0093009 | 0.0095026 | 0.0096361 | 0.087155 | 0.087155 | 0.014895 | 0
LO1Slow | New | Microwave | Residential | Food Preparation | 0.0016572 | 0.00052999 | 9.6256 | 5.506e-05 | 39.4238 | 30-40 | Multifamily - High Rise | Microwave Top Tier | 1.4658e-05 | 2.2171e-05 | 4.8265e-05 | 9.1434e-05 | 0.00015525 | 0.00024232 | 0.00036421 | 0.00052642 | 0.00073454 | 0.00098553 | 0.0012331 | 0.0015199 | 0.0018253 | 0.0021166 | 0.0023299 | 0.002527 | 0.0026648 | 0.0027389 | 0.0027827 | 0.0028104 | 0.025734 | 0.025734 | 0.0044179 | 0
LO1Slow | New | Microwave | Residential | Food Preparation | 0.0016572 | 0.00052999 | 9.6256 | 5.506e-05 | 39.4238 | 30-40 | Manufactured | Microwave Top Tier | 9.662e-06 | 1.5121e-05 | 3.3764e-05 | 6.5422e-05 | 0.00011334 | 0.00018073 | 0.00027716 | 0.00040788 | 0.00058021 | 0.00079402 | 0.0010156 | 0.0012787 | 0.0015651 | 0.0018499 | 0.0020753 | 0.0022915 | 0.0024598 | 0.0025775 | 0.0026737 | 0.0027508 | 0.023015 | 0.023015 | 0.0034929 | 0
LO1Slow | NR | Microwave | Residential | Food Preparation | 0.0016572 | 0.00052999 | 9.6256 | 5.506e-05 | 39.4238 | 30-40 | Single Family | Microwave Top Tier | 0.00094672 | 0.0014528 | 0.003165 | 0.005942 | 0.010145 | 0.016147 | 0.024287 | 0.034809 | 0.047781 | 0.063028 | 0.080074 | 0.1111 | 0.13114 | 0.1498 | 0.16599 | 0.17845 | 0.18691 | 0.19268 | 0.19495 | 0.19628 | 2.1809 | 1.7951 | 0.28778 | 0
LO1Slow | NR | Microwave | Residential | Food Preparation | 0.0016572 | 0.00052999 | 9.6256 | 5.506e-05 | 39.4238 | 30-40 | Multifamily - Low Rise | Microwave Top Tier | 0.00021384 | 0.00032816 | 0.0007149 | 0.0013421 | 0.0022915 | 0.0036471 | 0.0054859 | 0.0078623 | 0.010792 | 0.014236 | 0.018087 | 0.02749 | 0.032479 | 0.037129 | 0.041177 | 0.044218 | 0.046187 | 0.047495 | 0.047894 | 0.048029 | 0.53133 | 0.4371 | 0.065001 | 0
LO1Slow | NR | Microwave | Residential | Food Preparation | 0.0016572 | 0.00052999 | 9.6256 | 5.506e-05 | 39.4238 | 30-40 | Multifamily - High Rise | Microwave Top Tier | 6.3277e-05 | 9.7105e-05 | 0.00021155 | 0.00039716 | 0.00067807 | 0.0010792 | 0.0016233 | 0.0023266 | 0.0031936 | 0.0042127 | 0.0053521 | 0.0081099 | 0.009571 | 0.010946 | 0.012149 | 0.01306 | 0.013649 | 0.014045 | 0.014177 | 0.014224 | 0.15698 | 0.12917 | 0.019235 | 0
LO1Slow | NR | Microwave | Residential | Food Preparation | 0.0016572 | 0.00052999 | 9.6256 | 5.506e-05 | 39.4238 | 30-40 | Manufactured | Microwave Top Tier | 0.00012561 | 0.00019114 | 0.00041288 | 0.00076861 | 0.0013012 | 0.0020535 | 0.0030628 | 0.0043525 | 0.0059242 | 0.0077488 | 0.0097614 | 0.012884 | 0.015157 | 0.017254 | 0.019048 | 0.020411 | 0.021309 | 0.021884 | 0.022051 | 0.022101 | 0.24246 | 0.2078 | 0.035703 | 0
LO50Fast | New | Monitor | Residential | Electronics | 0.00050451 | 0.00054364 | 4.7078 | 0.00011548 | 469.6082 | >170 | Single Family | ENERGY STAR V8.0 Monitor | 0.011468 | 0.016218 | 0.019073 | 0.020753 | 0.021314 | 0.020903 | 0.020521 | 0.020145 | 0.019913 | 0.019682 | 0.018884 | 0.018505 | 0.018261 | 0.017994 | 0.017364 | 0.016963 | 0.016509 | 0.015956 | 0.015558 | 0.015112 | 0.3611 | 0.3611 | 0.20887 | 0
LO50Fast | New | Monitor | Residential | Electronics | 0.00050451 | 0.00054364 | 4.7078 | 0.00011548 | 469.6082 | >170 | Multifamily - Low Rise | ENERGY STAR V8.0 Monitor | 0.0026766 | 0.0038434 | 0.0045874 | 0.0050645 | 0.005276 | 0.0052549 | 0.0052358 | 0.0052113 | 0.0052225 | 0.0052371 | 0.0051031 | 0.0050762 | 0.0050823 | 0.0050851 | 0.0049828 | 0.0049444 | 0.0048843 | 0.0047971 | 0.0047516 | 0.0046921 | 0.097009 | 0.097009 | 0.052713 | 0
LO50Fast | New | Monitor | Residential | Electronics | 0.00050451 | 0.00054364 | 4.7078 | 0.00011548 | 469.6082 | >170 | Multifamily - High Rise | ENERGY STAR V8.0 Monitor | 0.00077954 | 0.0011127 | 0.0013309 | 0.0014752 | 0.0015455 | 0.0015434 | 0.0015434 | 0.0015451 | 0.0015538 | 0.0015608 | 0.0015178 | 0.0015073 | 0.0015096 | 0.0015086 | 0.0014759 | 0.0014628 | 0.0014439 | 0.0014127 | 0.0013914 | 0.0013685 | 0.028589 | 0.028589 | 0.015508 | 0
LO50Fast | New | Monitor | Residential | Electronics | 0.00050451 | 0.00054364 | 4.7078 | 0.00011548 | 469.6082 | >170 | Manufactured | ENERGY STAR V8.0 Monitor | 0.0007336 | 0.0010835 | 0.0013292 | 0.001507 | 0.0016109 | 0.0016434 | 0.0016768 | 0.0017092 | 0.0017522 | 0.0017954 | 0.0017847 | 0.0018105 | 0.001848 | 0.0018825 | 0.0018769 | 0.0018937 | 0.0019028 | 0.001898 | 0.0019087 | 0.0019123 | 0.033559 | 0.033559 | 0.016626 | 0
LO50Fast | NR | Monitor | Residential | Electronics | 0.00050451 | 0.00054364 | 4.7078 | 0.00011548 | 469.6082 | >170 | Single Family | ENERGY STAR V8.0 Monitor | 0.19495 | 0.28234 | 0.33793 | 0.37121 | 0.39106 | 0.19483 | 0 | 0 | 0 | 0 | 0 | 0 | 0 | 0 | 0 | 0 | 0 | 0 | 0 | 0 | 1.7723 | 1.7723 | 1.7723 | 0
LO50Fast | NR | Monitor | Residential | Electronics | 0.00050451 | 0.00054364 | 4.7078 | 0.00011548 | 469.6082 | >170 | Multifamily - Low Rise | ENERGY STAR V8.0 Monitor | 0.025019 | 0.036234 | 0.043368 | 0.047639 | 0.050186 | 0.033725 | 0 | 0 | 0 | 0 | 0 | 0 | 0 | 0 | 0 | 0 | 0 | 0 | 0 | 0 | 0.23617 | 0.23617 | 0.23617 | 0
LO50Fast | NR | Monitor | Residential | Electronics | 0.00050451 | 0.00054364 | 4.7078 | 0.00011548 | 469.6082 | >170 | Multifamily - High Rise | ENERGY STAR V8.0 Monitor | 0.0074033 | 0.010722 | 0.012833 | 0.014097 | 0.014851 | 0.0099425 | 0 | 0 | 0 | 0 | 0 | 0 | 0 | 0 | 0 | 0 | 0 | 0 | 0 | 0 | 0.069848 | 0.069848 | 0.069848 | 0
LO50Fast | NR | Monitor | Residential | Electronics | 0.00050451 | 0.00054364 | 4.7078 | 0.00011548 | 469.6082 | >170 | Manufactured | ENERGY STAR V8.0 Monitor | 0.020982 | 0.030131 | 0.035759 | 0.03895 | 0.035802 | 0 | 0 | 0 | 0 | 0 | 0 | 0 | 0 | 0 | 0 | 0 | 0 | 0 | 0 | 0 | 0.16162 | 0.16162 | 0.16162 | 0
LO3Slow | New | Electric Oven | Residential | Food Preparation | 0.0012195 | 0.00039002 | 7.0835 | 5.506e-05 | -153.0046 | <0 | Single Family | Standard_EL3_Oven | 5.5766e-05 | 0.00013974 | 0.00030444 | 0.00059049 | 0.0010126 | 0.0015624 | 0.0022636 | 0.0030788 | 0.0039768 | 0.004877 | 0.0055481 | 0.0062042 | 0.0067698 | 0.0071926 | 0.0073378 | 0.0074677 | 0.0074907 | 0.0074068 | 0.0073517 | 0.0072544 | 0.087885 | 0.087885 | 0.02341 | 1
LO3Slow | New | Electric Oven | Residential | Food Preparation | 0.00042765 | 0.00013677 | 2.4839 | 5.506e-05 | 102.4953 | 100-130 | Single Family | Standard_EL4_Oven | 1.9555e-05 | 4.9002e-05 | 0.00010676 | 0.00020706 | 0.00035507 | 0.00054788 | 0.00079376 | 0.0010796 | 0.0013945 | 0.0017102 | 0.0019455 | 0.0021756 | 0.0023739 | 0.0025222 | 0.0025731 | 0.0026187 | 0.0026267 | 0.0025973 | 0.002578 | 0.0025439 | 0.030818 | 0.030818 | 0.008209 | 0
LO3Slow | New | Electric Oven | Residential | Food Preparation | 0.0010359 | 0.00033128 | 6.0167 | 5.506e-05 | 532.4811 | >170 | Single Family | Standard_EL5_Oven | 4.7368e-05 | 0.0001187 | 0.0002586 | 0.00050156 | 0.00086008 | 0.0013271 | 0.0019227 | 0.0026152 | 0.0033779 | 0.0041426 | 0.0047126 | 0.0052699 | 0.0057503 | 0.0061094 | 0.0062327 | 0.0063431 | 0.0063627 | 0.0062914 | 0.0062445 | 0.0061619 | 0.07465 | 0.07465 | 0.019884 | 0
LO3Slow | New | Electric Oven | Residential | Food Preparation | 0.0037038 | 0.0011845 | 21.513 | 5.506e-05 | 177.4514 | >170 | Single Family | Standard_EL6_Oven | 0.00016937 | 0.0004244 | 0.00092462 | 0.0017933 | 0.0030752 | 0.0047451 | 0.0068746 | 0.0093506 | 0.012078 | 0.014812 | 0.01685 | 0.018843 | 0.02056 | 0.021844 | 0.022285 | 0.02268 | 0.02275 | 0.022495 | 0.022328 | 0.022032 | 0.26691 | 0.26691 | 0.071097 | 0
LO3Slow | New | Electric Oven | Residential | Food Preparation | 5.6803e-05 | 1.8166e-05 | 0.32993 | 5.506e-05 | 1754.1436 | >170 | Single Family | Standard_EL7_Oven | 2.5974e-06 | 6.5086e-06 | 1.418e-05 | 2.7503e-05 | 4.7162e-05 | 7.2771e-05 | 0.00010543 | 0.0001434 | 0.00018523 | 0.00022716 | 0.00025842 | 0.00028897 | 0.00031531 | 0.00033501 | 0.00034177 | 0.00034782 | 0.00034889 | 0.00034498 | 0.00034242 | 0.00033789 | 0.0040934 | 0.0040934 | 0.0010904 | 0
LO3Slow | New | Electric Oven | Residential | Food Preparation | 0.00076152 | 0.00024354 | 4.4231 | 5.506e-05 | 201.0943 | >170 | Single Family | Self_EL2_Oven | 1.5296e-05 | 3.8328e-05 | 8.3504e-05 | 0.00016196 | 0.00027773 | 0.00042853 | 0.00062086 | 0.00084447 | 0.0010908 | 0.0013377 | 0.0015218 | 0.0017017 | 0.0018568 | 0.0019728 | 0.0020126 | 0.0020482 | 0.0020546 | 0.0020315 | 0.0020164 | 0.0019897 | 0.024105 | 0.024105 | 0.0064209 | 0
LO3Slow | New | Electric Oven | Residential | Food Preparation | 0.0051227 | 0.0016383 | 29.7542 | 5.506e-05 | 120.3422 | 100-130 | Single Family | Self_EL3_Oven | 0.00010289 | 0.00025783 | 0.00056172 | 0.0010895 | 0.0018683 | 0.0028827 | 0.0041765 | 0.0056807 | 0.0073376 | 0.0089985 | 0.010237 | 0.011447 | 0.012491 | 0.013271 | 0.013539 | 0.013778 | 0.013821 | 0.013666 | 0.013564 | 0.013385 | 0.16216 | 0.16216 | 0.043193 | 0
LO3Slow | New | Electric Oven | Residential | Food Preparation | 8.6191e-05 | 2.7564e-05 | 0.50062 | 5.506e-05 | 1416.8567 | >170 | Single Family | Self_EL4_Oven | 1.7312e-06 | 4.338e-06 | 9.4511e-06 | 1.8331e-05 | 3.1434e-05 | 4.8503e-05 | 7.027e-05 | 9.5579e-05 | 0.00012346 | 0.0001514 | 0.00017224 | 0.0001926 | 0.00021016 | 0.00022328 | 0.00022779 | 0.00023183 | 0.00023254 | 0.00022994 | 0.00022822 | 0.0002252 | 0.0027283 | 0.0027283 | 0.00072673 | 0
LO3Slow | New | Electric Oven | Residential | Food Preparation | 0.0012195 | 0.00039002 | 7.0835 | 5.506e-05 | -153.0046 | <0 | Multifamily - Low Rise | Standard_EL3_Oven | 2.7936e-05 | 7.1075e-05 | 0.00015716 | 0.00030928 | 0.00053796 | 0.000843 | 0.0012395 | 0.0017094 | 0.0022385 | 0.0027852 | 0.0032179 | 0.0036528 | 0.0040438 | 0.0043624 | 0.0045192 | 0.0046716 | 0.0047564 | 0.0047792 | 0.0048191 | 0.0048342 | 0.053576 | 0.053576 | 0.013137 | 1
LO3Slow | New | Electric Oven | Residential | Food Preparation | 0.00042765 | 0.00013677 | 2.4839 | 5.506e-05 | 102.4953 | 100-130 | Multifamily - Low Rise | Standard_EL4_Oven | 9.7961e-06 | 2.4924e-05 | 5.511e-05 | 0.00010845 | 0.00018864 | 0.00029561 | 0.00043467 | 0.00059942 | 0.00078497 | 0.00097667 | 0.0011284 | 0.0012809 | 0.001418 | 0.0015298 | 0.0015847 | 0.0016382 | 0.0016679 | 0.0016759 | 0.0016899 | 0.0016952 | 0.018787 | 0.018787 | 0.0046067 | 0
LO3Slow | New | Electric Oven | Residential | Food Preparation | 0.0010359 | 0.00033128 | 6.0167 | 5.506e-05 | 532.4811 | >170 | Multifamily - Low Rise | Standard_EL5_Oven | 2.3729e-05 | 6.0371e-05 | 0.00013349 | 0.0002627 | 0.00045694 | 0.00071605 | 0.0010529 | 0.001452 | 0.0019014 | 0.0023658 | 0.0027333 | 0.0031027 | 0.0034349 | 0.0037055 | 0.0038387 | 0.0039681 | 0.0040401 | 0.0040595 | 0.0040934 | 0.0041062 | 0.045507 | 0.045507 | 0.011159 | 0
LO3Slow | New | Electric Oven | Residential | Food Preparation | 0.0037038 | 0.0011845 | 21.513 | 5.506e-05 | 177.4514 | >170 | Multifamily - Low Rise | Standard_EL6_Oven | 8.4843e-05 | 0.00021586 | 0.0004773 | 0.0009393 | 0.0016338 | 0.0025603 | 0.0037646 | 0.0051915 | 0.0067985 | 0.0084588 | 0.0097731 | 0.011094 | 0.012281 | 0.013249 | 0.013725 | 0.014188 | 0.014446 | 0.014515 | 0.014636 | 0.014682 | 0.16271 | 0.16271 | 0.039898 | 0
LO3Slow | New | Electric Oven | Residential | Food Preparation | 5.6803e-05 | 1.8166e-05 | 0.32993 | 5.506e-05 | 1754.1436 | >170 | Multifamily - Low Rise | Standard_EL7_Oven | 1.3012e-06 | 3.3104e-06 | 7.32e-06 | 1.4405e-05 | 2.5056e-05 | 3.9265e-05 | 5.7734e-05 | 7.9618e-05 | 0.00010426 | 0.00012973 | 0.00014988 | 0.00017013 | 0.00018835 | 0.00020319 | 0.00021049 | 0.00021759 | 0.00022154 | 0.0002226 | 0.00022446 | 0.00022516 | 0.0024954 | 0.0024954 | 0.00061188 | 0
LO3Slow | New | Electric Oven | Residential | Food Preparation | 0.00076152 | 0.00024354 | 4.4231 | 5.506e-05 | 201.0943 | >170 | Multifamily - Low Rise | Self_EL2_Oven | 7.6623e-06 | 1.9494e-05 | 4.3106e-05 | 8.4829e-05 | 0.00014755 | 0.00023122 | 0.00033999 | 0.00046885 | 0.00061398 | 0.00076393 | 0.00088262 | 0.0010019 | 0.0011092 | 0.0011965 | 0.0012395 | 0.0012813 | 0.0013046 | 0.0013108 | 0.0013218 | 0.0013259 | 0.014695 | 0.014695 | 0.0036032 | 0
LO3Slow | New | Electric Oven | Residential | Food Preparation | 0.0051227 | 0.0016383 | 29.7542 | 5.506e-05 | 120.3422 | 100-130 | Multifamily - Low Rise | Self_EL3_Oven | 5.1544e-05 | 0.00013114 | 0.00028997 | 0.00057064 | 0.00099257 | 0.0015554 | 0.0022871 | 0.0031539 | 0.0041302 | 0.0051389 | 0.0059374 | 0.0067396 | 0.0074612 | 0.008049 | 0.0083383 | 0.0086194 | 0.0087759 | 0.0088179 | 0.0088916 | 0.0089194 | 0.098851 | 0.098851 | 0.024239 | 0
LO3Slow | New | Electric Oven | Residential | Food Preparation | 8.6191e-05 | 2.7564e-05 | 0.50062 | 5.506e-05 | 1416.8567 | >170 | Multifamily - Low Rise | Self_EL4_Oven | 8.6723e-07 | 2.2064e-06 | 4.8788e-06 | 9.6012e-06 | 1.67e-05 | 2.617e-05 | 3.848e-05 | 5.3066e-05 | 6.9492e-05 | 8.6463e-05 | 9.9897e-05 | 0.0001134 | 0.00012554 | 0.00013543 | 0.00014029 | 0.00014502 | 0.00014766 | 0.00014836 | 0.0001496 | 0.00015007 | 0.0016632 | 0.0016632 | 0.00040782 | 0
LO3Slow | New | Electric Oven | Residential | Food Preparation | 0.0012195 | 0.00039002 | 7.0835 | 5.506e-05 | -153.0045 | <0 | Multifamily - High Rise | Standard_EL3_Oven | 8.1361e-06 | 2.0577e-05 | 4.5594e-05 | 9.0087e-05 | 0.00015759 | 0.0002476 | 0.00036539 | 0.0005068 | 0.00066599 | 0.00083009 | 0.00095711 | 0.0010846 | 0.0012011 | 0.0012942 | 0.0013386 | 0.0013821 | 0.001406 | 0.0014074 | 0.0014112 | 0.0014099 | 0.01583 | 0.01583 | 0.003895 | 1
LO3Slow | New | Electric Oven | Residential | Food Preparation | 0.00042765 | 0.00013677 | 2.4839 | 5.506e-05 | 102.4953 | 100-130 | Multifamily - High Rise | Standard_EL4_Oven | 2.853e-06 | 7.2158e-06 | 1.5988e-05 | 3.159e-05 | 5.5261e-05 | 8.6826e-05 | 0.00012813 | 0.00017772 | 0.00023354 | 0.00029108 | 0.00033563 | 0.00038034 | 0.00042119 | 0.00045384 | 0.00046941 | 0.00048465 | 0.00049305 | 0.00049352 | 0.00049486 | 0.0004944 | 0.0055511 | 0.0055511 | 0.0013658 | 0
LO3Slow | New | Electric Oven | Residential | Food Preparation | 0.0010359 | 0.00033128 | 6.0167 | 5.506e-05 | 532.4811 | >170 | Multifamily - High Rise | Standard_EL5_Oven | 6.9108e-06 | 1.7479e-05 | 3.8728e-05 | 7.652e-05 | 0.00013386 | 0.00021031 | 0.00031036 | 0.00043048 | 0.0005657 | 0.00070508 | 0.00081297 | 0.00092127 | 0.0010202 | 0.0010993 | 0.001137 | 0.0011739 | 0.0011943 | 0.0011954 | 0.0011987 | 0.0011976 | 0.013446 | 0.013446 | 0.0033084 | 0
LO3Slow | New | Electric Oven | Residential | Food Preparation | 0.0037038 | 0.0011845 | 21.513 | 5.506e-05 | 177.4514 | >170 | Multifamily - High Rise | Standard_EL6_Oven | 2.471e-05 | 6.2495e-05 | 0.00013847 | 0.0002736 | 0.00047861 | 0.00075198 | 0.0011097 | 0.0015392 | 0.0020227 | 0.002521 | 0.0029068 | 0.003294 | 0.0036479 | 0.0039306 | 0.0040655 | 0.0041975 | 0.0042703 | 0.0042743 | 0.0042859 | 0.0042819 | 0.048077 | 0.048077 | 0.011829 | 0
LO3Slow | New | Electric Oven | Residential | Food Preparation | 5.6803e-05 | 1.8166e-05 | 0.32993 | 5.506e-05 | 1754.1436 | >170 | Multifamily - High Rise | Standard_EL7_Oven | 3.7895e-07 | 9.5843e-07 | 2.1236e-06 | 4.196e-06 | 7.34e-06 | 1.1533e-05 | 1.7018e-05 | 2.3605e-05 | 3.102e-05 | 3.8663e-05 | 4.4579e-05 | 5.0518e-05 | 5.5945e-05 | 6.028e-05 | 6.2349e-05 | 6.4373e-05 | 6.5489e-05 | 6.5551e-05 | 6.573e-05 | 6.5669e-05 | 0.00073732 | 0.00073732 | 0.00018142 | 0
LO3Slow | New | Electric Oven | Residential | Food Preparation | 0.00076152 | 0.00024354 | 4.4231 | 5.506e-05 | 201.0943 | >170 | Multifamily - High Rise | Self_EL2_Oven | 2.2316e-06 | 5.644e-06 | 1.2506e-05 | 2.4709e-05 | 4.3224e-05 | 6.7913e-05 | 0.00010022 | 0.00013901 | 0.00018267 | 0.00022768 | 0.00026252 | 0.00029749 | 0.00032945 | 0.00035498 | 0.00036716 | 0.00037908 | 0.00038565 | 0.00038602 | 0.00038707 | 0.00038671 | 0.0043419 | 0.0043419 | 0.0010683 | 0
LO3Slow | New | Electric Oven | Residential | Food Preparation | 0.0051227 | 0.0016383 | 29.7542 | 5.506e-05 | 120.3422 | 100-130 | Multifamily - High Rise | Self_EL3_Oven | 1.5012e-05 | 3.7967e-05 | 8.4124e-05 | 0.00016622 | 0.00029076 | 0.00045685 | 0.00067416 | 0.00093509 | 0.0012288 | 0.0015316 | 0.0017659 | 0.0020012 | 0.0022162 | 0.0023879 | 0.0024698 | 0.00255 | 0.0025943 | 0.0025967 | 0.0026038 | 0.0026014 | 0.029208 | 0.029208 | 0.0071865 | 0
LO3Slow | New | Electric Oven | Residential | Food Preparation | 8.6191e-05 | 2.7564e-05 | 0.50062 | 5.506e-05 | 1416.8567 | >170 | Multifamily - High Rise | Self_EL4_Oven | 2.5257e-07 | 6.388e-07 | 1.4154e-06 | 2.7966e-06 | 4.8922e-06 | 7.6865e-06 | 1.1343e-05 | 1.5733e-05 | 2.0675e-05 | 2.5769e-05 | 2.9712e-05 | 3.3671e-05 | 3.7288e-05 | 4.0177e-05 | 4.1556e-05 | 4.2905e-05 | 4.3649e-05 | 4.369e-05 | 4.3809e-05 | 4.3769e-05 | 0.00049143 | 0.00049143 | 0.00012091 | 0
LO3Slow | New | Electric Oven | Residential | Food Preparation | 0.0012195 | 0.00039002 | 7.0835 | 5.506e-05 | -153.0046 | <0 | Manufactured | Standard_EL3_Oven | 5.0246e-06 | 1.3149e-05 | 2.9884e-05 | 6.0392e-05 | 0.00010779 | 0.00017302 | 0.00026052 | 0.00036791 | 0.00049288 | 0.00062659 | 0.00073854 | 0.00085493 | 0.00096492 | 0.0010598 | 0.0011171 | 0.0011742 | 0.001216 | 0.0012409 | 0.0012704 | 0.0012929 | 0.013067 | 0.013067 | 0.0028757 | 1
LO3Slow | New | Electric Oven | Residential | Food Preparation | 0.00042765 | 0.00013677 | 2.4839 | 5.506e-05 | 102.4953 | 100-130 | Manufactured | Standard_EL4_Oven | 1.762e-06 | 4.6108e-06 | 1.0479e-05 | 2.1177e-05 | 3.7799e-05 | 6.0672e-05 | 9.1354e-05 | 0.00012902 | 0.00017284 | 0.00021973 | 0.00025898 | 0.0002998 | 0.00033837 | 0.00037163 | 0.00039173 | 0.00041175 | 0.00042642 | 0.00043514 | 0.00044548 | 0.00045339 | 0.0045821 | 0.0045821 | 0.0010084 | 0
LO3Slow | New | Electric Oven | Residential | Food Preparation | 0.0010359 | 0.00033128 | 6.0167 | 5.506e-05 | 532.4811 | >170 | Manufactured | Standard_EL5_Oven | 4.2679e-06 | 1.1169e-05 | 2.5383e-05 | 5.1297e-05 | 9.1559e-05 | 0.00014696 | 0.00022128 | 0.00031251 | 0.00041865 | 0.00053223 | 0.00062732 | 0.00072619 | 0.00081961 | 0.00090019 | 0.00094888 | 0.00099736 | 0.0010329 | 0.001054 | 0.0010791 | 0.0010982 | 0.011099 | 0.011099 | 0.0024426 | 0
LO3Slow | New | Electric Oven | Residential | Food Preparation | 0.0037038 | 0.0011845 | 21.513 | 5.506e-05 | 177.4514 | >170 | Manufactured | Standard_EL6_Oven | 1.526e-05 | 3.9934e-05 | 9.0759e-05 | 0.00018341 | 0.00032737 | 0.00052547 | 0.0007912 | 0.0011174 | 0.0014969 | 0.001903 | 0.002243 | 0.0025965 | 0.0029305 | 0.0032187 | 0.0033927 | 0.0035661 | 0.0036931 | 0.0037686 | 0.0038582 | 0.0039268 | 0.039685 | 0.039685 | 0.0087337 | 0
LO3Slow | New | Electric Oven | Residential | Food Preparation | 5.6803e-05 | 1.8166e-05 | 0.32993 | 5.506e-05 | 1754.1436 | >170 | Manufactured | Standard_EL7_Oven | 2.3403e-07 | 6.1243e-07 | 1.3919e-06 | 2.8129e-06 | 5.0206e-06 | 8.0587e-06 | 1.2134e-05 | 1.7136e-05 | 2.2957e-05 | 2.9185e-05 | 3.4399e-05 | 3.982e-05 | 4.4943e-05 | 4.9362e-05 | 5.2032e-05 | 5.469e-05 | 5.6638e-05 | 5.7796e-05 | 5.917e-05 | 6.0221e-05 | 0.00060861 | 0.00060861 | 0.00013394 | 0
LO3Slow | New | Electric Oven | Residential | Food Preparation | 0.00076152 | 0.00024354 | 4.4231 | 5.506e-05 | 201.0943 | >170 | Manufactured | Self_EL2_Oven | 1.3782e-06 | 3.6065e-06 | 8.1965e-06 | 1.6564e-05 | 2.9565e-05 | 4.7456e-05 | 7.1455e-05 | 0.00010091 | 0.00013519 | 0.00017186 | 0.00020257 | 0.00023449 | 0.00026466 | 0.00029068 | 0.0003064 | 0.00032206 | 0.00033353 | 0.00034035 | 0.00034844 | 0.00035463 | 0.003584 | 0.003584 | 0.00078875 | 0
LO3Slow | New | Electric Oven | Residential | Food Preparation | 0.0051227 | 0.0016383 | 29.7542 | 5.506e-05 | 120.3422 | 100-130 | Manufactured | Self_EL3_Oven | 9.2708e-06 | 2.426e-05 | 5.5138e-05 | 0.00011143 | 0.00019888 | 0.00031923 | 0.00048067 | 0.00067883 | 0.00090939 | 0.0011561 | 0.0013627 | 0.0015774 | 0.0017804 | 0.0019554 | 0.0020612 | 0.0021665 | 0.0022436 | 0.0022895 | 0.002344 | 0.0023856 | 0.024109 | 0.024109 | 0.0053059 | 0
LO3Slow | New | Electric Oven | Residential | Food Preparation | 8.6191e-05 | 2.7564e-05 | 0.50062 | 5.506e-05 | 1416.8567 | >170 | Manufactured | Self_EL4_Oven | 1.5598e-07 | 4.0819e-07 | 9.277e-07 | 1.8748e-06 | 3.3463e-06 | 5.3712e-06 | 8.0874e-06 | 1.1421e-05 | 1.5301e-05 | 1.9452e-05 | 2.2927e-05 | 2.654e-05 | 2.9955e-05 | 3.29e-05 | 3.468e-05 | 3.6451e-05 | 3.775e-05 | 3.8522e-05 | 3.9438e-05 | 4.0138e-05 | 0.00040565 | 0.00040565 | 8.9273e-05 | 0
LO3Slow | NR | Electric Oven | Residential | Food Preparation | 0.0012195 | 0.00039002 | 7.0835 | 5.506e-05 | -153.0046 | <0 | Single Family | Standard_EL3_Oven | 0.00029626 | 0.00076022 | 0.0016857 | 0.0033007 | 0.0058057 | 0.009302 | 0.013737 | 0.018894 | 0.024424 | 0.02993 | 0.035041 | 0.039482 | 0.043107 | 0.045892 | 0.047907 | 0.049278 | 0.059892 | 0.060196 | 0.060193 | 0.060031 | 1.2359 | 0.60916 | 0.14318 | 1
LO3Slow | NR | Electric Oven | Residential | Food Preparation | 0.00042765 | 0.00013677 | 2.4839 | 5.506e-05 | 102.4953 | 100-130 | Single Family | Standard_EL4_Oven | 0.00010389 | 0.00026659 | 0.0005911 | 0.0011574 | 0.0020359 | 0.0032619 | 0.0048172 | 0.0066254 | 0.0085649 | 0.010496 | 0.012288 | 0.013845 | 0.015116 | 0.016093 | 0.016799 | 0.01728 | 0.021002 | 0.021109 | 0.021108 | 0.021051 | 0.43338 | 0.21361 | 0.050207 | 0
LO3Slow | NR | Electric Oven | Residential | Food Preparation | 0.0010359 | 0.00033128 | 6.0167 | 5.506e-05 | 532.4811 | >170 | Single Family | Standard_EL5_Oven | 0.00025164 | 0.00064574 | 0.0014318 | 0.0028036 | 0.0049314 | 0.0079012 | 0.011669 | 0.016048 | 0.020746 | 0.025423 | 0.029764 | 0.033536 | 0.036616 | 0.038981 | 0.040693 | 0.041857 | 0.050873 | 0.05113 | 0.051128 | 0.050991 | 1.0498 | 0.51742 | 0.12162 | 0
LO3Slow | NR | Electric Oven | Residential | Food Preparation | 0.0037038 | 0.0011845 | 21.513 | 5.506e-05 | 177.4514 | >170 | Single Family | Standard_EL6_Oven | 0.00089976 | 0.0023088 | 0.0051195 | 0.010024 | 0.017632 | 0.028251 | 0.041721 | 0.057381 | 0.074179 | 0.0909 | 0.10642 | 0.11991 | 0.13092 | 0.13938 | 0.1455 | 0.14966 | 0.1819 | 0.18282 | 0.18281 | 0.18232 | 3.7534 | 1.85 | 0.43484 | 0
LO3Slow | NR | Electric Oven | Residential | Food Preparation | 5.6803e-05 | 1.8166e-05 | 0.32993 | 5.506e-05 | 1754.1436 | >170 | Single Family | Standard_EL7_Oven | 1.3799e-05 | 3.5409e-05 | 7.8513e-05 | 0.00015374 | 0.00027041 | 0.00043326 | 0.00063984 | 0.00088001 | 0.0011376 | 0.0013941 | 0.0016321 | 0.001839 | 0.0020078 | 0.0021375 | 0.0022314 | 0.0022952 | 0.0027896 | 0.0028037 | 0.0028036 | 0.0027961 | 0.057563 | 0.028373 | 0.0066687 | 0
LO3Slow | NR | Electric Oven | Residential | Food Preparation | 0.00076152 | 0.00024354 | 4.4231 | 5.506e-05 | 201.0943 | >170 | Single Family | Self_EL2_Oven | 8.1259e-05 | 0.00020852 | 0.00046235 | 0.00090532 | 0.0015924 | 0.0025514 | 0.0037679 | 0.0051822 | 0.0066992 | 0.0082093 | 0.0096111 | 0.010829 | 0.011824 | 0.012587 | 0.01314 | 0.013516 | 0.016427 | 0.016511 | 0.01651 | 0.016465 | 0.77172 | 0.16708 | 0.039271 | 0
LO3Slow | NR | Electric Oven | Residential | Food Preparation | 0.0051227 | 0.0016383 | 29.7542 | 5.506e-05 | 120.3422 | 100-130 | Single Family | Self_EL3_Oven | 0.00054662 | 0.0014027 | 0.0031102 | 0.00609 | 0.010712 | 0.017163 | 0.025347 | 0.03486 | 0.045065 | 0.055223 | 0.064653 | 0.072848 | 0.079536 | 0.084674 | 0.088392 | 0.090922 | 0.11051 | 0.11107 | 0.11106 | 0.11076 | 5.1913 | 1.1239 | 0.26417 | 0
LO3Slow | NR | Electric Oven | Residential | Food Preparation | 8.6191e-05 | 2.7564e-05 | 0.50062 | 5.506e-05 | 1416.8567 | >170 | Single Family | Self_EL4_Oven | 9.1971e-06 | 2.36e-05 | 5.2329e-05 | 0.00010247 | 0.00018023 | 0.00028877 | 0.00042646 | 0.00058653 | 0.00075823 | 0.00092915 | 0.0010878 | 0.0012257 | 0.0013382 | 0.0014247 | 0.0014872 | 0.0015298 | 0.0018593 | 0.0018687 | 0.0018686 | 0.0018636 | 0.087345 | 0.018911 | 0.0044448 | 0
LO3Slow | NR | Electric Oven | Residential | Food Preparation | 0.0012195 | 0.00039002 | 7.0835 | 5.506e-05 | -153.0046 | <0 | Multifamily - Low Rise | Standard_EL3_Oven | 8.16e-05 | 0.00020939 | 0.00046429 | 0.00090912 | 0.0015991 | 0.0025621 | 0.0037837 | 0.0052039 | 0.0067273 | 0.0082438 | 0.0096514 | 0.010875 | 0.011873 | 0.01264 | 0.013195 | 0.013573 | 0.018693 | 0.018803 | 0.01881 | 0.018756 | 0.35336 | 0.17665 | 0.039436 | 1
LO3Slow | NR | Electric Oven | Residential | Food Preparation | 0.00042765 | 0.00013677 | 2.4839 | 5.506e-05 | 102.4953 | 100-130 | Multifamily - Low Rise | Standard_EL4_Oven | 2.8614e-05 | 7.3427e-05 | 0.00016281 | 0.0003188 | 0.00056074 | 0.00089844 | 0.0013268 | 0.0018249 | 0.0023591 | 0.0028908 | 0.0033844 | 0.0038134 | 0.0041635 | 0.0044325 | 0.0046271 | 0.0047596 | 0.006555 | 0.0065936 | 0.0065962 | 0.0065772 | 0.12391 | 0.061947 | 0.013829 | 0
LO3Slow | NR | Electric Oven | Residential | Food Preparation | 0.0010359 | 0.00033128 | 6.0167 | 5.506e-05 | 532.4811 | >170 | Multifamily - Low Rise | Standard_EL5_Oven | 6.9312e-05 | 0.00017786 | 0.00039437 | 0.00077221 | 0.0013583 | 0.0021763 | 0.0032139 | 0.0044203 | 0.0057142 | 0.0070023 | 0.008198 | 0.0092371 | 0.010085 | 0.010737 | 0.011208 | 0.011529 | 0.015878 | 0.015971 | 0.015978 | 0.015932 | 0.30015 | 0.15005 | 0.033497 | 0
LO3Slow | NR | Electric Oven | Residential | Food Preparation | 0.0037038 | 0.0011845 | 21.513 | 5.506e-05 | 177.4514 | >170 | Multifamily - Low Rise | Standard_EL6_Oven | 0.00024783 | 0.00063594 | 0.0014101 | 0.0027611 | 0.0048565 | 0.0077812 | 0.011491 | 0.015805 | 0.020431 | 0.025037 | 0.029312 | 0.033027 | 0.03606 | 0.038389 | 0.040075 | 0.041222 | 0.056772 | 0.057106 | 0.057128 | 0.056964 | 1.0732 | 0.53651 | 0.11977 | 0
LO3Slow | NR | Electric Oven | Residential | Food Preparation | 5.6803e-05 | 1.8166e-05 | 0.32993 | 5.506e-05 | 1754.1436 | >170 | Multifamily - Low Rise | Standard_EL7_Oven | 3.8007e-06 | 9.7528e-06 | 2.1625e-05 | 4.2344e-05 | 7.448e-05 | 0.00011933 | 0.00017623 | 0.00024238 | 0.00031334 | 0.00038397 | 0.00044953 | 0.00050651 | 0.00055302 | 0.00058874 | 0.00061459 | 0.00063219 | 0.00087066 | 0.00087578 | 0.00087613 | 0.00087361 | 0.016459 | 0.008228 | 0.0018368 | 0
LO3Slow | NR | Electric Oven | Residential | Food Preparation | 0.00076152 | 0.00024354 | 4.4231 | 5.506e-05 | 201.0943 | >170 | Multifamily - Low Rise | Self_EL2_Oven | 2.2381e-05 | 5.7432e-05 | 0.00012735 | 0.00024936 | 0.0004386 | 0.00070273 | 0.0010378 | 0.0014273 | 0.0018452 | 0.0022611 | 0.0026472 | 0.0029827 | 0.0032566 | 0.003467 | 0.0036192 | 0.0037228 | 0.0051271 | 0.0051573 | 0.0051593 | 0.0051445 | 0.22065 | 0.048453 | 0.010817 | 0
LO3Slow | NR | Electric Oven | Residential | Food Preparation | 0.0051227 | 0.0016383 | 29.7542 | 5.506e-05 | 120.3422 | 100-130 | Multifamily - Low Rise | Self_EL3_Oven | 0.00015056 | 0.00038634 | 0.00085665 | 0.0016774 | 0.0029504 | 0.0047273 | 0.0069813 | 0.0096017 | 0.012412 | 0.01521 | 0.017808 | 0.020065 | 0.021907 | 0.023322 | 0.024346 | 0.025043 | 0.03449 | 0.034693 | 0.034707 | 0.034607 | 1.4843 | 0.32594 | 0.072762 | 0
LO3Slow | NR | Electric Oven | Residential | Food Preparation | 8.6191e-05 | 2.7564e-05 | 0.50062 | 5.506e-05 | 1416.8567 | >170 | Multifamily - Low Rise | Self_EL4_Oven | 2.5332e-06 | 6.5003e-06 | 1.4413e-05 | 2.8223e-05 | 4.9642e-05 | 7.9537e-05 | 0.00011746 | 0.00016155 | 0.00020884 | 0.00025592 | 0.00029962 | 0.00033759 | 0.00036859 | 0.0003924 | 0.00040963 | 0.00042136 | 0.0005803 | 0.00058372 | 0.00058395 | 0.00058227 | 0.024974 | 0.0054841 | 0.0012242 | 0
LO3Slow | NR | Electric Oven | Residential | Food Preparation | 0.0012195 | 0.00039002 | 7.0835 | 5.506e-05 | -153.0045 | <0 | Multifamily - High Rise | Standard_EL3_Oven | 2.4147e-05 | 6.1962e-05 | 0.00013739 | 0.00026902 | 0.00047319 | 0.00075815 | 0.0011197 | 0.0015399 | 0.0019907 | 0.0024394 | 0.002856 | 0.003218 | 0.0035134 | 0.0037404 | 0.0039046 | 0.0040164 | 0.0055087 | 0.005533 | 0.0055385 | 0.0055285 | 0.10441 | 0.052171 | 0.01167 | 1
LO3Slow | NR | Electric Oven | Residential | Food Preparation | 0.00042765 | 0.00013677 | 2.4839 | 5.506e-05 | 102.4953 | 100-130 | Multifamily - High Rise | Standard_EL4_Oven | 8.4674e-06 | 2.1728e-05 | 4.8178e-05 | 9.4336e-05 | 0.00016593 | 0.00026586 | 0.00039263 | 0.00054 | 0.00069807 | 0.00085543 | 0.0010015 | 0.0011284 | 0.001232 | 0.0013116 | 0.0013692 | 0.0014084 | 0.0019317 | 0.0019402 | 0.0019422 | 0.0019387 | 0.036614 | 0.018295 | 0.0040921 | 0
LO3Slow | NR | Electric Oven | Residential | Food Preparation | 0.0010359 | 0.00033128 | 6.0167 | 5.506e-05 | 532.4811 | >170 | Multifamily - High Rise | Standard_EL5_Oven | 2.051e-05 | 5.263e-05 | 0.0001167 | 0.00022851 | 0.00040193 | 0.00064398 | 0.00095104 | 0.001308 | 0.0016909 | 0.0020721 | 0.0024259 | 0.0027334 | 0.0029843 | 0.0031771 | 0.0033166 | 0.0034116 | 0.0046791 | 0.0046998 | 0.0047044 | 0.004696 | 0.08869 | 0.044314 | 0.0099122 | 0
LO3Slow | NR | Electric Oven | Residential | Food Preparation | 0.0037038 | 0.0011845 | 21.513 | 5.506e-05 | 177.4514 | >170 | Multifamily - High Rise | Standard_EL6_Oven | 7.3334e-05 | 0.00018818 | 0.00041726 | 0.00081703 | 0.0014371 | 0.0023026 | 0.0034005 | 0.0046768 | 0.0060459 | 0.0074087 | 0.0086738 | 0.0097732 | 0.010671 | 0.01136 | 0.011859 | 0.012198 | 0.01673 | 0.016804 | 0.016821 | 0.01679 | 0.31711 | 0.15845 | 0.035441 | 0
LO3Slow | NR | Electric Oven | Residential | Food Preparation | 5.6803e-05 | 1.8166e-05 | 0.32993 | 5.506e-05 | 1754.1436 | >170 | Multifamily - High Rise | Standard_EL7_Oven | 1.1247e-06 | 2.886e-06 | 6.3991e-06 | 1.253e-05 | 2.204e-05 | 3.5312e-05 | 5.215e-05 | 7.1724e-05 | 9.2721e-05 | 0.00011362 | 0.00013302 | 0.00014988 | 0.00016364 | 0.00017422 | 0.00018187 | 0.00018707 | 0.00025658 | 0.00025771 | 0.00025797 | 0.0002575 | 0.0048633 | 0.00243 | 0.00054353 | 0
LO3Slow | NR | Electric Oven | Residential | Food Preparation | 0.00076152 | 0.00024354 | 4.4231 | 5.506e-05 | 201.0943 | >170 | Multifamily - High Rise | Self_EL2_Oven | 6.623e-06 | 1.6995e-05 | 3.7683e-05 | 7.3787e-05 | 0.00012979 | 0.00020795 | 0.0003071 | 0.00042237 | 0.00054601 | 0.00066909 | 0.00078334 | 0.00088263 | 0.00096367 | 0.0010259 | 0.001071 | 0.0011016 | 0.0015109 | 0.0015176 | 0.0015191 | 0.0015164 | 0.065199 | 0.01431 | 0.0032007 | 0
LO3Slow | NR | Electric Oven | Residential | Food Preparation | 0.0051227 | 0.0016383 | 29.7542 | 5.506e-05 | 120.3422 | 100-130 | Multifamily - High Rise | Self_EL3_Oven | 4.4552e-05 | 0.00011432 | 0.00025349 | 0.00049636 | 0.00087307 | 0.0013989 | 0.0020659 | 0.0028413 | 0.003673 | 0.004501 | 0.0052695 | 0.0059374 | 0.0064826 | 0.0069013 | 0.0072044 | 0.0074106 | 0.010164 | 0.010209 | 0.010219 | 0.010201 | 0.43859 | 0.09626 | 0.021531 | 0
LO3Slow | NR | Electric Oven | Residential | Food Preparation | 8.6191e-05 | 2.7564e-05 | 0.50062 | 5.506e-05 | 1416.8567 | >170 | Multifamily - High Rise | Self_EL4_Oven | 7.496e-07 | 1.9235e-06 | 4.2651e-06 | 8.3514e-06 | 1.469e-05 | 2.3536e-05 | 3.4758e-05 | 4.7805e-05 | 6.1799e-05 | 7.573e-05 | 8.8661e-05 | 9.9898e-05 | 0.00010907 | 0.00011612 | 0.00012121 | 0.00012468 | 0.00017101 | 0.00017177 | 0.00017194 | 0.00017163 | 0.0073794 | 0.0016196 | 0.00036227 | 0
LO3Slow | NR | Electric Oven | Residential | Food Preparation | 0.0012195 | 0.00039002 | 7.0835 | 5.506e-05 | -153.0045 | <0 | Manufactured | Standard_EL3_Oven | 4.4909e-05 | 0.00011427 | 0.00025123 | 0.00048779 | 0.00085075 | 0.0013516 | 0.0019792 | 0.0026991 | 0.0034599 | 0.004204 | 0.0048803 | 0.0054525 | 0.0059029 | 0.0062312 | 0.00645 | 0.0065786 | 0.0075163 | 0.0075468 | 0.0075376 | 0.0075075 | 0.15768 | 0.081047 | 0.020323 | 1
LO3Slow | NR | Electric Oven | Residential | Food Preparation | 0.00042765 | 0.00013677 | 2.4839 | 5.506e-05 | 102.4953 | 100-130 | Manufactured | Standard_EL4_Oven | 1.5748e-05 | 4.007e-05 | 8.8099e-05 | 0.00017105 | 0.00029833 | 0.00047396 | 0.00069404 | 0.0009465 | 0.0012133 | 0.0014742 | 0.0017114 | 0.001912 | 0.00207 | 0.0021851 | 0.0022618 | 0.0023069 | 0.0026357 | 0.0026464 | 0.0026432 | 0.0026326 | 0.055293 | 0.02842 | 0.0071266 | 0
LO3Slow | NR | Electric Oven | Residential | Food Preparation | 0.0010359 | 0.00033128 | 6.0167 | 5.506e-05 | 532.4811 | >170 | Manufactured | Standard_EL5_Oven | 3.8146e-05 | 9.706e-05 | 0.0002134 | 0.00041433 | 0.00072263 | 0.001148 | 0.0016812 | 0.0022927 | 0.0029388 | 0.0035709 | 0.0041454 | 0.0046314 | 0.005014 | 0.0052928 | 0.0054786 | 0.0055879 | 0.0063844 | 0.0064103 | 0.0064025 | 0.0063769 | 0.13393 | 0.068841 | 0.017262 | 0
LO3Slow | NR | Electric Oven | Residential | Food Preparation | 0.0037038 | 0.0011845 | 21.513 | 5.506e-05 | 177.4514 | >170 | Manufactured | Standard_EL6_Oven | 0.00013639 | 0.00034704 | 0.00076301 | 0.0014814 | 0.0025838 | 0.0041049 | 0.006011 | 0.0081975 | 0.010508 | 0.012768 | 0.014822 | 0.01656 | 0.017928 | 0.018925 | 0.019589 | 0.01998 | 0.022828 | 0.02292 | 0.022892 | 0.022801 | 0.47888 | 0.24614 | 0.061722 | 0
LO3Slow | NR | Electric Oven | Residential | Food Preparation | 5.6803e-05 | 1.8166e-05 | 0.32993 | 5.506e-05 | 1754.1436 | >170 | Manufactured | Standard_EL7_Oven | 2.0917e-06 | 5.3223e-06 | 1.1702e-05 | 2.272e-05 | 3.9625e-05 | 6.2953e-05 | 9.2186e-05 | 0.00012572 | 0.00016115 | 0.00019581 | 0.00022731 | 0.00025396 | 0.00027494 | 0.00029023 | 0.00030042 | 0.00030641 | 0.00035009 | 0.00035151 | 0.00035108 | 0.00034968 | 0.0073442 | 0.0037749 | 0.00094658 | 0
LO3Slow | NR | Electric Oven | Residential | Food Preparation | 0.00076152 | 0.00024354 | 4.4231 | 5.506e-05 | 201.0943 | >170 | Manufactured | Self_EL2_Oven | 1.2318e-05 | 3.1342e-05 | 6.8908e-05 | 0.00013379 | 0.00023334 | 0.00037072 | 0.00054286 | 0.00074033 | 0.00094897 | 0.0011531 | 0.0013386 | 0.0014955 | 0.0016191 | 0.0017091 | 0.0017691 | 0.0018044 | 0.0020616 | 0.0020699 | 0.0020674 | 0.0020592 | 0.09846 | 0.02223 | 0.0055742 | 0
LO3Slow | NR | Electric Oven | Residential | Food Preparation | 0.0051227 | 0.0016383 | 29.7542 | 5.506e-05 | 120.3422 | 100-130 | Manufactured | Self_EL3_Oven | 8.2861e-05 | 0.00021083 | 0.00046354 | 0.0009 | 0.0015697 | 0.0024938 | 0.0036518 | 0.0049801 | 0.0063837 | 0.0077567 | 0.0090046 | 0.01006 | 0.010891 | 0.011497 | 0.011901 | 0.012138 | 0.013868 | 0.013924 | 0.013908 | 0.013852 | 0.66233 | 0.14954 | 0.037498 | 0
LO3Slow | NR | Electric Oven | Residential | Food Preparation | 8.6191e-05 | 2.7564e-05 | 0.50062 | 5.506e-05 | 1416.8567 | >170 | Manufactured | Self_EL4_Oven | 1.3942e-06 | 3.5473e-06 | 7.7992e-06 | 1.5143e-05 | 2.641e-05 | 4.1959e-05 | 6.1443e-05 | 8.3792e-05 | 0.00010741 | 0.00013051 | 0.0001515 | 0.00016927 | 0.00018325 | 0.00019344 | 0.00020023 | 0.00020423 | 0.00023334 | 0.00023428 | 0.000234 | 0.00023306 | 0.011144 | 0.002516 | 0.00063091 | 0
Retro3Slow | Retro | WH Pipe insulation | Residential | Water heating | 0.0014509 | 0.0013167 | 14.0264 | 9.387e-05 | 282.5585 | >170 | Single Family | Water pipe insulation- first 6' | 0.0048666 | 0.0076325 | 0.01523 | 0.026593 | 0.041272 | 0.05765 | 0.073206 | 0.085213 | 0.09156 | 0.091352 | 0.085068 | 0.074266 | 0.061021 | 0.047353 | 0.034812 | 0.024313 | 0.016172 | 0.010268 | 0.0062359 | 0.0042126 | 2.0229 | 0.8583 | 0.57964 | 0
Retro3Slow | Retro | WH Pipe insulation | Residential | Water heating | 0.0014509 | 0.0013167 | 14.0264 | 9.387e-05 | 282.5585 | >170 | Multifamily - Low Rise | Water pipe insulation- first 6' | 0.0082694 | 0.009691 | 0.019338 | 0.033765 | 0.052404 | 0.073198 | 0.09295 | 0.1082 | 0.11625 | 0.11599 | 0.054216 | 0 | 0 | 0 | 0 | 0 | 0 | 0 | 0 | 0 | 0.68427 | 0.68427 | 0.68427 | 0
Retro3Slow | Retro | WH Pipe insulation | Residential | Water heating | 0.0014509 | 0.0013167 | 14.0264 | 9.387e-05 | 282.5585 | >170 | Multifamily - High Rise | Water pipe insulation- first 6' | 0.00032747 | 0.00049176 | 0.00098129 | 0.0017134 | 0.0026592 | 0.0037144 | 0.0047166 | 0.0054903 | 0.0058992 | 0.0043813 | 0 | 0 | 0 | 0 | 0 | 0 | 0 | 0 | 0 | 0 | 0.030375 | 0.030375 | 0.030375 | 0
Retro3Slow | Retro | WH Pipe insulation | Residential | Water heating | 0.0014509 | 0.0013167 | 14.0264 | 9.387e-05 | 282.5585 | >170 | Manufactured | Water pipe insulation- first 6' | 0.0019242 | 0.0029924 | 0.0059208 | 0.010251 | 0.015775 | 0.021849 | 0.027511 | 0.031753 | 0.03383 | 0.033468 | 0.030903 | 0.026751 | 0.021795 | 0.016771 | 0.012225 | 0.0084662 | 0.0055838 | 0.0035154 | 0.0021169 | 0.001418 | 0.40689 | 0.31482 | 0.21618 | 0
LO12Med | New | RAC | Residential | HVAC | 0.00072281 | 0.00014251 | 5.2725 | 2.7029e-05 | 471.6772 | >170 | Single Family | RAC_CZ3 | 1.3797e-06 | 2.6885e-06 | 3.9535e-06 | 5.2095e-06 | 6.3341e-06 | 7.1816e-06 | 7.8871e-06 | 8.4595e-06 | 8.9733e-06 | 9.3912e-06 | 9.4392e-06 | 9.6118e-06 | 9.7955e-06 | 9.922e-06 | 9.8059e-06 | 9.7835e-06 | 9.6217e-06 | 9.3968e-06 | 9.2574e-06 | 9.0861e-06 | 0.00015718 | 0.00015718 | 7.0897e-05 | 0
LO12Med | New | RAC | Residential | HVAC | 0.00044747 | 8.8224e-05 | 3.264 | 2.7029e-05 | 776.9344 | >170 | Single Family | RAC_CZ2 | 2.3882e-06 | 4.6536e-06 | 6.8432e-06 | 9.0173e-06 | 1.0964e-05 | 1.2431e-05 | 1.3652e-05 | 1.4643e-05 | 1.5532e-05 | 1.6256e-05 | 1.6339e-05 | 1.6637e-05 | 1.6955e-05 | 1.7174e-05 | 1.6973e-05 | 1.6935e-05 | 1.6655e-05 | 1.6265e-05 | 1.6024e-05 | 1.5727e-05 | 0.00027206 | 0.00027206 | 0.00012272 | 0
LO12Med | New | RAC | Residential | HVAC | 0.00025916 | 5.1096e-05 | 1.8904 | 2.7029e-05 | 1359.2001 | >170 | Single Family | RAC_CZ1 | 5.6314e-06 | 1.0973e-05 | 1.6136e-05 | 2.1263e-05 | 2.5853e-05 | 2.9312e-05 | 3.2192e-05 | 3.4528e-05 | 3.6625e-05 | 3.8331e-05 | 3.8526e-05 | 3.9231e-05 | 3.9981e-05 | 4.0497e-05 | 4.0023e-05 | 3.9932e-05 | 3.9272e-05 | 3.8353e-05 | 3.7785e-05 | 3.7085e-05 | 0.00064153 | 0.00064153 | 0.00028937 | 0
LO12Med | New | RAC | Residential | HVAC | 0.00072281 | 0.00014251 | 5.2725 | 2.7029e-05 | 471.6772 | >170 | Multifamily - Low Rise | RAC_CZ3 | 1.0092e-06 | 1.9968e-06 | 2.9801e-06 | 3.9843e-06 | 4.9139e-06 | 5.6582e-06 | 6.3067e-06 | 6.8583e-06 | 7.3755e-06 | 7.8314e-06 | 7.9943e-06 | 8.2633e-06 | 8.5441e-06 | 8.7874e-06 | 8.8187e-06 | 8.937e-06 | 8.9213e-06 | 8.8536e-06 | 8.8611e-06 | 8.8413e-06 | 0.00013574 | 0.00013574 | 5.6909e-05 | 0
LO12Med | New | RAC | Residential | HVAC | 0.00044747 | 8.8224e-05 | 3.264 | 2.7029e-05 | 776.9344 | >170 | Multifamily - Low Rise | RAC_CZ2 | 5.6235e-06 | 1.1126e-05 | 1.6605e-05 | 2.22e-05 | 2.738e-05 | 3.1527e-05 | 3.5141e-05 | 3.8214e-05 | 4.1096e-05 | 4.3636e-05 | 4.4544e-05 | 4.6043e-05 | 4.7607e-05 | 4.8963e-05 | 4.9137e-05 | 4.9796e-05 | 4.9709e-05 | 4.9332e-05 | 4.9373e-05 | 4.9263e-05 | 0.00075632 | 0.00075632 | 0.00031709 | 0
LO12Med | New | RAC | Residential | HVAC | 0.00025916 | 5.1096e-05 | 1.8904 | 2.7029e-05 | 1359.2001 | >170 | Multifamily - Low Rise | RAC_CZ1 | 9.4091e-06 | 1.8616e-05 | 2.7783e-05 | 3.7145e-05 | 4.5811e-05 | 5.2751e-05 | 5.8797e-05 | 6.3939e-05 | 6.8761e-05 | 7.3011e-05 | 7.453e-05 | 7.7038e-05 | 7.9655e-05 | 8.1924e-05 | 8.2216e-05 | 8.3318e-05 | 8.3172e-05 | 8.2541e-05 | 8.2611e-05 | 8.2426e-05 | 0.0012655 | 0.0012655 | 0.00053055 | 0
LO12Med | New | RAC | Residential | HVAC | 0.00072281 | 0.00014251 | 5.2725 | 2.7029e-05 | 471.6772 | >170 | Multifamily - High Rise | RAC_CZ3 | 2.9393e-07 | 5.781e-07 | 8.6456e-07 | 1.1606e-06 | 1.4395e-06 | 1.6619e-06 | 1.859e-06 | 2.0334e-06 | 2.1943e-06 | 2.334e-06 | 2.3777e-06 | 2.4536e-06 | 2.5378e-06 | 2.607e-06 | 2.6121e-06 | 2.644e-06 | 2.6372e-06 | 2.6072e-06 | 2.5949e-06 | 2.5786e-06 | 4.0069e-05 | 4.0069e-05 | 1.6797e-05 | 0
LO12Med | New | RAC | Residential | HVAC | 0.00044747 | 8.8224e-05 | 3.264 | 2.7029e-05 | 776.9344 | >170 | Multifamily - High Rise | RAC_CZ2 | 1.6378e-06 | 3.2211e-06 | 4.8173e-06 | 6.4665e-06 | 8.0206e-06 | 9.26e-06 | 1.0359e-05 | 1.133e-05 | 1.2227e-05 | 1.3005e-05 | 1.3249e-05 | 1.3671e-05 | 1.4141e-05 | 1.4526e-05 | 1.4555e-05 | 1.4732e-05 | 1.4694e-05 | 1.4527e-05 | 1.4458e-05 | 1.4368e-05 | 0.00022326 | 0.00022326 | 9.3592e-05 | 0
LO12Med | New | RAC | Residential | HVAC | 0.00025916 | 5.1096e-05 | 1.8904 | 2.7029e-05 | 1359.2001 | >170 | Multifamily - High Rise | RAC_CZ1 | 2.7403e-06 | 5.3895e-06 | 8.0602e-06 | 1.082e-05 | 1.342e-05 | 1.5494e-05 | 1.7332e-05 | 1.8957e-05 | 2.0457e-05 | 2.176e-05 | 2.2167e-05 | 2.2875e-05 | 2.366e-05 | 2.4305e-05 | 2.4353e-05 | 2.465e-05 | 2.4587e-05 | 2.4307e-05 | 2.4192e-05 | 2.404e-05 | 0.00037356 | 0.00037356 | 0.0001566 | 0
LO12Med | New | RAC | Residential | HVAC | 0.00072281 | 0.00014251 | 5.2725 | 2.7029e-05 | 471.6772 | >170 | Manufactured | RAC_CZ3 | 0 | 0 | 0 | 0 | 0 | 0 | 0 | 0 | 0 | 0 | 0 | 0 | 0 | 0 | 0 | 0 | 0 | 0 | 0 | 0 | 0 | 0 | 0 | 0
LO12Med | New | RAC | Residential | HVAC | 0.00044747 | 8.8224e-05 | 3.264 | 2.7029e-05 | 776.9344 | >170 | Manufactured | RAC_CZ2 | 3.5841e-08 | 7.2934e-08 | 1.1188e-07 | 1.5361e-07 | 1.944e-07 | 2.2929e-07 | 2.617e-07 | 2.9145e-07 | 3.2063e-07 | 3.4786e-07 | 3.6225e-07 | 3.8186e-07 | 4.0253e-07 | 4.2149e-07 | 4.304e-07 | 4.4351e-07 | 4.5032e-07 | 4.5387e-07 | 4.612e-07 | 4.6688e-07 | 6.2939e-06 | 6.2939e-06 | 2.3818e-06 | 0
LO12Med | New | RAC | Residential | HVAC | 0.00025916 | 5.1096e-05 | 1.8904 | 2.7029e-05 | 1359.2001 | >170 | Manufactured | RAC_CZ1 | 1.4782e-08 | 3.0081e-08 | 4.6144e-08 | 6.3354e-08 | 8.0178e-08 | 9.4566e-08 | 1.0794e-07 | 1.202e-07 | 1.3224e-07 | 1.4347e-07 | 1.4941e-07 | 1.5749e-07 | 1.6602e-07 | 1.7384e-07 | 1.7751e-07 | 1.8292e-07 | 1.8573e-07 | 1.8719e-07 | 1.9022e-07 | 1.9256e-07 | 2.5959e-06 | 2.5959e-06 | 9.8236e-07 | 0
LO12Med | NR | RAC | Residential | HVAC | 0.00072281 | 0.00014251 | 5.2725 | 2.7029e-05 | 471.6772 | >170 | Single Family | RAC_CZ3 | 1.3031e-05 | 2.6002e-05 | 3.8915e-05 | 5.1769e-05 | 6.4564e-05 | 7.6012e-05 | 8.5095e-05 | 9.2289e-05 | 9.7976e-05 | 0.00011238 | 0.00011484 | 0.0001165 | 0.00011754 | 7.7644e-05 | 0 | 0 | 0 | 0 | 0 | 0 | 0.0010846 | 0.0010846 | 0.00077288 | 0
LO12Med | NR | RAC | Residential | HVAC | 0.00044747 | 8.8224e-05 | 3.264 | 2.7029e-05 | 776.9344 | >170 | Single Family | RAC_CZ2 | 2.2555e-05 | 4.5008e-05 | 6.7359e-05 | 8.9608e-05 | 0.00011176 | 0.00013157 | 0.00014729 | 0.00015975 | 0.00016959 | 0.00019453 | 0.00019879 | 0.00020166 | 0.00020346 | 0.0001344 | 0 | 0 | 0 | 0 | 0 | 0 | 0.0018773 | 0.0018773 | 0.0013378 | 0
LO12Med | NR | RAC | Residential | HVAC | 0.00025916 | 5.1096e-05 | 1.8904 | 2.7029e-05 | 1359.2 | >170 | Single Family | RAC_CZ1 | 5.3186e-05 | 0.00010613 | 0.00015883 | 0.0002113 | 0.00026352 | 0.00031025 | 0.00034732 | 0.00037668 | 0.00039989 | 0.00045869 | 0.00046874 | 0.00047551 | 0.00047976 | 0.00031691 | 0 | 0 | 0 | 0 | 0 | 0 | 0.0044267 | 0.0044267 | 0.0031545 | 0
LO12Med | NR | RAC | Residential | HVAC | 0.00072281 | 0.00014251 | 5.2725 | 2.7029e-05 | 471.6772 | >170 | Multifamily - Low Rise | RAC_CZ3 | 5.2409e-06 | 1.0458e-05 | 1.5651e-05 | 2.0821e-05 | 2.5967e-05 | 3.0572e-05 | 3.4225e-05 | 3.7118e-05 | 3.9405e-05 | 4.9308e-05 | 5.0933e-05 | 5.2234e-05 | 5.3309e-05 | 5.4008e-05 | 3.2006e-05 | 0 | 0 | 0 | 0 | 0 | 0.00051126 | 0.00051126 | 0.0003197 | 0
LO12Med | NR | RAC | Residential | HVAC | 0.00044747 | 8.8224e-05 | 3.264 | 2.7029e-05 | 776.9344 | >170 | Multifamily - Low Rise | RAC_CZ2 | 2.9202e-05 | 5.8271e-05 | 8.7208e-05 | 0.00011601 | 0.00014469 | 0.00017034 | 0.0001907 | 0.00020682 | 0.00021956 | 0.00027474 | 0.00028379 | 0.00029105 | 0.00029703 | 0.00030093 | 0.00017833 | 0 | 0 | 0 | 0 | 0 | 0.0028487 | 0.0028487 | 0.0017813 | 0
LO12Med | NR | RAC | Residential | HVAC | 0.00025916 | 5.1096e-05 | 1.8904 | 2.7029e-05 | 1359.2 | >170 | Multifamily - Low Rise | RAC_CZ1 | 4.886e-05 | 9.7498e-05 | 0.00014592 | 0.00019411 | 0.00024209 | 0.00028502 | 0.00031907 | 0.00034605 | 0.00036737 | 0.00045969 | 0.00047484 | 0.00048698 | 0.00049699 | 0.00050351 | 0.00029839 | 0 | 0 | 0 | 0 | 0 | 0.0047664 | 0.0047664 | 0.0029805 | 0
LO12Med | NR | RAC | Residential | HVAC | 0.00072281 | 0.00014251 | 5.2725 | 2.7029e-05 | 471.6772 | >170 | Multifamily - High Rise | RAC_CZ3 | 1.5508e-06 | 3.0946e-06 | 4.6314e-06 | 6.1612e-06 | 7.684e-06 | 9.0466e-06 | 1.0127e-05 | 1.0984e-05 | 1.166e-05 | 1.4553e-05 | 1.5019e-05 | 1.5408e-05 | 1.5734e-05 | 1.5956e-05 | 9.4766e-06 | 0 | 0 | 0 | 0 | 0 | 0.00015109 | 0.00015109 | 9.4512e-05 | 0
LO12Med | NR | RAC | Residential | HVAC | 0.00044747 | 8.8224e-05 | 3.264 | 2.7029e-05 | 776.9344 | >170 | Multifamily - High Rise | RAC_CZ2 | 8.6412e-06 | 1.7243e-05 | 2.5806e-05 | 3.433e-05 | 4.2815e-05 | 5.0407e-05 | 5.643e-05 | 6.12e-05 | 6.4972e-05 | 8.1089e-05 | 8.3682e-05 | 8.585e-05 | 8.7671e-05 | 8.8904e-05 | 5.2803e-05 | 0 | 0 | 0 | 0 | 0 | 0.00084184 | 0.00084184 | 0.00052662 | 0
LO12Med | NR | RAC | Residential | HVAC | 0.00025916 | 5.1096e-05 | 1.8904 | 2.7029e-05 | 1359.2001 | >170 | Multifamily - High Rise | RAC_CZ1 | 1.4458e-05 | 2.8851e-05 | 4.3178e-05 | 5.744e-05 | 7.1637e-05 | 8.434e-05 | 9.4417e-05 | 0.0001024 | 0.00010871 | 0.00013568 | 0.00014002 | 0.00014364 | 0.00014669 | 0.00014875 | 8.8349e-05 | 0 | 0 | 0 | 0 | 0 | 0.0014086 | 0.0014086 | 0.00088112 | 0
LO12Med | NR | RAC | Residential | HVAC | 0.00072281 | 0.00014251 | 5.2725 | 2.7029e-05 | 471.6772 | >170 | Manufactured | RAC_CZ3 | 0 | 0 | 0 | 0 | 0 | 0 | 0 | 0 | 0 | 0 | 0 | 0 | 0 | 0 | 0 | 0 | 0 | 0 | 0 | 0 | 0 | 0 | 0 | 0
LO12Med | NR | RAC | Residential | HVAC | 0.00044747 | 8.8224e-05 | 3.264 | 2.7029e-05 | 776.9344 | >170 | Manufactured | RAC_CZ2 | 5.6949e-07 | 1.1268e-06 | 1.6722e-06 | 2.2057e-06 | 2.7277e-06 | 3.1843e-06 | 3.5347e-06 | 3.8011e-06 | 4.0013e-06 | 4.4069e-06 | 4.496e-06 | 4.5492e-06 | 3.6428e-06 | 0 | 0 | 0 | 0 | 0 | 0 | 0 | 3.9918e-05 | 3.9918e-05 | 3.1726e-05 | 0
LO12Med | NR | RAC | Residential | HVAC | 0.00025916 | 5.1096e-05 | 1.8904 | 2.7029e-05 | 1359.2 | >170 | Manufactured | RAC_CZ1 | 2.3488e-07 | 4.6474e-07 | 6.8966e-07 | 9.0972e-07 | 1.125e-06 | 1.3133e-06 | 1.4578e-06 | 1.5677e-06 | 1.6503e-06 | 1.8176e-06 | 1.8543e-06 | 1.8763e-06 | 1.5024e-06 | 0 | 0 | 0 | 0 | 0 | 0 | 0 | 1.6464e-05 | 1.6464e-05 | 1.3085e-05 | 0
Retro5Med | Retro | ResWx | Residential | HVAC | 0.35476 | 0.42442 | 2221.0547 | 0.00019109 | 17.6989 | 10-20 | Single Family | Attic - R0 to R38 - Heating Zone 2/3 (Electric FAF) | 0.0010089 | 0.001236 | 0.0015091 | 0.0017478 | 0.0019891 | 0.0023202 | 0.0025395 | 0.0025884 | 0.0024337 | 0.0020872 | 0.0016115 | 0.0010641 | 0.0003362 | 0 | 0 | 0 | 0 | 0 | 0 | 0 | 0.022472 | 0.022472 | 0.021071 | 1
Retro5Med | Retro | ResWx | Residential | HVAC | 0.1915 | 0.22431 | 1229.693 | 0.00018241 | 24.8308 | 20-30 | Single Family | Duct Insulation - R0 to R11 - Heating Zone 1 (Electric FAF) | 0.88545 | 1.0847 | 1.3244 | 1.5339 | 1.7456 | 2.0362 | 2.2287 | 2.2716 | 2.1358 | 1.8318 | 1.4143 | 0.93388 | 0.29506 | 0 | 0 | 0 | 0 | 0 | 0 | 0 | 19.7214 | 19.7214 | 18.4925 | 1
Retro5Med | Retro | ResWx | Residential | HVAC | 0.35993 | 0.43061 | 2253.4681 | 0.00019109 | 25.9306 | 20-30 | Single Family | Attic - R0 to R49 - Heating Zone 2/3 (Electric FAF) | 0.0079231 | 0.0097063 | 0.011851 | 0.013726 | 0.01562 | 0.01822 | 0.019943 | 0.020327 | 0.019112 | 0.016391 | 0.012655 | 0.0083564 | 0.0026402 | 0 | 0 | 0 | 0 | 0 | 0 | 0 | 0.17647 | 0.17647 | 0.16547 | 1
Retro5Med | Retro | ResWx | Residential | HVAC | 0.23978 | 0.28087 | 1539.7516 | 0.00018241 | 38.054 | 30-40 | Single Family | Attic - R0 to R38 - Heating Zone 1 (Electric FAF) | 8.6023e-05 | 0.00010538 | 0.00012867 | 0.00014902 | 0.00016959 | 0.00019782 | 0.00021652 | 0.00022069 | 0.0002075 | 0.00017796 | 0.0001374 | 9.0728e-05 | 2.8665e-05 | 0 | 0 | 0 | 0 | 0 | 0 | 0 | 0.001916 | 0.001916 | 0.0017966 | 0
Retro5Med | Retro | ResWx | Residential | HVAC | 0.17836 | 0.21225 | 1093.3127 | 0.00019413 | 63.0196 | 60-70 | Single Family | Attic - R0 to R38 - Heating Zone 2/3 (Zonal or DHP) | 0.0040798 | 0.004998 | 0.0061022 | 0.0070676 | 0.0080432 | 0.0093821 | 0.010269 | 0.010467 | 0.0098411 | 0.0084401 | 0.0065164 | 0.0043029 | 0.0013595 | 0 | 0 | 0 | 0 | 0 | 0 | 0 | 0.090868 | 0.090868 | 0.085206 | 0
Retro5Med | Retro | ResWx | Residential | HVAC | 0.24289 | 0.28451 | 1559.718 | 0.00018241 | 50.0499 | 50-60 | Single Family | Attic - R0 to R49 - Heating Zone 1 (Electric FAF) | 0.00067445 | 0.00082624 | 0.0010088 | 0.0011684 | 0.0013297 | 0.001551 | 0.0016976 | 0.0017303 | 0.0016269 | 0.0013953 | 0.0010773 | 0.00071134 | 0.00022475 | 0 | 0 | 0 | 0 | 0 | 0 | 0 | 0.015022 | 0.015022 | 0.014086 | 0
Retro5Med | Retro | ResWx | Residential | HVAC | 0.14281 | 0.17784 | 830.8488 | 0.00021405 | 90.0323 | 90-100 | Single Family | Attic - R0 to R38 - Heating Zone 2/3 (Heat Pump) | 0.0014034 | 0.0017192 | 0.0020991 | 0.0024311 | 0.0027667 | 0.0032273 | 0.0035324 | 0.0036004 | 0.0033852 | 0.0029033 | 0.0022416 | 0.0014801 | 0.00046765 | 0 | 0 | 0 | 0 | 0 | 0 | 0 | 0.031257 | 0.031257 | 0.02931 | 0
Retro5Med | Retro | ResWx | Residential | HVAC | 0.18088 | 0.21525 | 1108.7851 | 0.00019413 | 79.7887 | 70-80 | Single Family | Attic - R0 to R49 - Heating Zone 2/3 (Zonal or DHP) | 0.032025 | 0.039232 | 0.047899 | 0.055477 | 0.063135 | 0.073645 | 0.080606 | 0.082158 | 0.077248 | 0.066251 | 0.051151 | 0.033776 | 0.010671 | 0 | 0 | 0 | 0 | 0 | 0 | 0 | 0.71328 | 0.71328 | 0.66883 | 0
Retro5Med | Retro | ResWx | Residential | HVAC | 0.13941 | 0.16679 | 872.8392 | 0.00019109 | 44.8999 | 40-50 | Single Family | Duct Insulation - R0 to R11 - Heating Zone 2/3 (Electric FAF) | 0.17731 | 0.21722 | 0.26521 | 0.30716 | 0.34956 | 0.40775 | 0.4463 | 0.45489 | 0.4277 | 0.36681 | 0.28321 | 0.18701 | 0.059085 | 0 | 0 | 0 | 0 | 0 | 0 | 0 | 3.9492 | 3.9492 | 3.7031 | 0
Retro5Med | Retro | ResWx | Residential | HVAC | 0.14512 | 0.18073 | 844.3172 | 0.00021405 | 111.8135 | 100-130 | Single Family | Attic - R0 to R49 - Heating Zone 2/3 (Heat Pump) | 0.011038 | 0.013523 | 0.01651 | 0.019122 | 0.021762 | 0.025384 | 0.027784 | 0.028319 | 0.026626 | 0.022835 | 0.017631 | 0.011642 | 0.0036783 | 0 | 0 | 0 | 0 | 0 | 0 | 0 | 0.24585 | 0.24585 | 0.23053 | 0
Retro5Med | Retro | ResWx | Residential | HVAC | 0.13178 | 0.15681 | 884.8494 | 0.00017721 | 86.4014 | 80-90 | Single Family | Attic - R0 to R38 - Heating Zone 1 (Heat Pump) | 0.023318 | 0.028566 | 0.034877 | 0.040395 | 0.045971 | 0.053623 | 0.058692 | 0.059822 | 0.056247 | 0.048239 | 0.037245 | 0.024593 | 0.0077702 | 0 | 0 | 0 | 0 | 0 | 0 | 0 | 0.51936 | 0.51936 | 0.48699 | 0
Retro5Med | Retro | ResWx | Residential | HVAC | 0.14349 | 0.16074 | 930.3425 | 0.00017277 | 80.3075 | 80-90 | Single Family | Attic - R0 to R38 - Heating Zone 1 (Zonal or DHP) | 0.043127 | 0.052833 | 0.064505 | 0.07471 | 0.085023 | 0.099176 | 0.10855 | 0.11064 | 0.10403 | 0.089218 | 0.068884 | 0.045485 | 0.014371 | 0 | 0 | 0 | 0 | 0 | 0 | 0 | 0.96055 | 0.96055 | 0.90069 | 0
Retro5Med | Retro | ResWx | Residential | HVAC | 0.29857 | 0.35719 | 1869.2587 | 0.00019109 | 43.7731 | 40-50 | Single Family | Wall - R0 to R11 - Heating Zone 2/3 (Electric FAF) | 0.0064664 | 0.0079217 | 0.0096718 | 0.011202 | 0.012748 | 0.01487 | 0.016276 | 0.016589 | 0.015598 | 0.013377 | 0.010328 | 0.0068201 | 0.0021548 | 0 | 0 | 0 | 0 | 0 | 0 | 0 | 0.14402 | 0.14402 | 0.13505 | 0
Retro5Med | Retro | ResWx | Residential | HVAC | 0.19916 | 0.23701 | 1220.863 | 0.00019413 | 80.7243 | 80-90 | Single Family | Wall - R0 to R11 - Heating Zone 2/3 (Zonal or DHP) | 0.32723 | 0.40088 | 0.48944 | 0.56687 | 0.64512 | 0.75251 | 0.82364 | 0.8395 | 0.78933 | 0.67696 | 0.52267 | 0.34513 | 0.10904 | 0 | 0 | 0 | 0 | 0 | 0 | 0 | 7.2883 | 7.2883 | 6.8341 | 0
Retro5Med | Retro | ResWx | Residential | HVAC | 0.1335 | 0.15886 | 896.4292 | 0.00017721 | 107.2601 | 100-130 | Single Family | Attic - R0 to R49 - Heating Zone 1 (Heat Pump) | 0.18284 | 0.22399 | 0.27348 | 0.31675 | 0.36047 | 0.42048 | 0.46022 | 0.46908 | 0.44105 | 0.37826 | 0.29205 | 0.19284 | 0.060929 | 0 | 0 | 0 | 0 | 0 | 0 | 0 | 4.0724 | 4.0724 | 3.8187 | 0
Retro5Med | Retro | ResWx | Residential | HVAC | 0.14561 | 0.16311 | 944.049 | 0.00017277 | 99.9421 | 90-100 | Single Family | Attic - R0 to R49 - Heating Zone 1 (Zonal or DHP) | 0.33872 | 0.41495 | 0.50662 | 0.58678 | 0.66777 | 0.77893 | 0.85256 | 0.86897 | 0.81704 | 0.70072 | 0.54102 | 0.35724 | 0.11287 | 0 | 0 | 0 | 0 | 0 | 0 | 0 | 7.5442 | 7.5442 | 7.0741 | 0
Retro5Med | Retro | ResWx | Residential | HVAC | 0.093153 | 0.11086 | 571.0275 | 0.00019413 | 109.1967 | 100-130 | Single Family | Floor - R0 to R19 - Heating Zone 2/3 (Zonal or DHP) | 0.10716 | 0.13127 | 0.16027 | 0.18563 | 0.21125 | 0.24642 | 0.26971 | 0.2749 | 0.25847 | 0.22168 | 0.17115 | 0.11302 | 0.035707 | 0 | 0 | 0 | 0 | 0 | 0 | 0 | 2.3866 | 2.3866 | 2.2379 | 0
Retro5Med | Retro | ResWx | Residential | HVAC | 0.10114 | 0.12036 | 619.9801 | 0.00019413 | 120.0772 | 100-130 | Single Family | Floor - R0 to R25 - Heating Zone 2/3 (Zonal or DHP) | 0.19101 | 0.234 | 0.2857 | 0.3309 | 0.37658 | 0.43926 | 0.48078 | 0.49004 | 0.46076 | 0.39516 | 0.3051 | 0.20146 | 0.063651 | 0 | 0 | 0 | 0 | 0 | 0 | 0 | 4.2544 | 4.2544 | 3.9893 | 0
Retro5Med | Retro | ResWx | Residential | HVAC | 0.095063 | 0.11313 | 582.7307 | 0.00019413 | 107.7476 | 100-130 | Single Family | Attic - R11 to R38 - Heating Zone 2/3 (Zonal or DHP) | 0.02516 | 0.030823 | 0.037633 | 0.043586 | 0.049603 | 0.05786 | 0.063329 | 0.064548 | 0.060691 | 0.05205 | 0.040187 | 0.026536 | 0.0083842 | 0 | 0 | 0 | 0 | 0 | 0 | 0 | 0.56039 | 0.56039 | 0.52547 | 0
Retro5Med | Retro | ResWx | Residential | HVAC | 0.10614 | 0.1263 | 650.6058 | 0.00019413 | 138.9322 | 130-170 | Single Family | Floor - R0 to R30 - Heating Zone 2/3 (Zonal or DHP) | 0.10953 | 0.13418 | 0.16383 | 0.18975 | 0.21594 | 0.25189 | 0.2757 | 0.281 | 0.26421 | 0.2266 | 0.17495 | 0.11552 | 0.036499 | 0 | 0 | 0 | 0 | 0 | 0 | 0 | 2.4396 | 2.4396 | 2.2876 | 0
Retro5Med | Retro | ResWx | Residential | HVAC | 0.13881 | 0.16259 | 891.3444 | 0.00018241 | 121.8009 | 100-130 | Single Family | Wall - R0 to R11 - Heating Zone 1 (Electric FAF) | 0.015135 | 0.018542 | 0.022638 | 0.02622 | 0.029839 | 0.034806 | 0.038096 | 0.038829 | 0.036509 | 0.031311 | 0.024175 | 0.015963 | 0.0050435 | 0 | 0 | 0 | 0 | 0 | 0 | 0 | 0.33711 | 0.33711 | 0.3161 | 0
Retro5Med | Retro | ResWx | Residential | HVAC | 0.099283 | 0.11815 | 608.6014 | 0.00019413 | 134.856 | 130-170 | Single Family | Attic - R11 to R49 - Heating Zone 2/3 (Zonal or DHP) | 0.20339 | 0.24916 | 0.30421 | 0.35234 | 0.40097 | 0.46772 | 0.51193 | 0.52178 | 0.4906 | 0.42076 | 0.32486 | 0.21451 | 0.067774 | 0 | 0 | 0 | 0 | 0 | 0 | 0 | 4.53 | 4.53 | 4.2477 | 0
Retro5Med | Retro | ResWx | Residential | HVAC | 0.17489 | 0.20923 | 1094.9193 | 0.00019109 | 121.7861 | 100-130 | Single Family | Low-E storm window SP - Heating Zone 2/3 (Electric FAF) | 0.044299 | 0.054269 | 0.066259 | 0.076741 | 0.087334 | 0.10187 | 0.1115 | 0.11365 | 0.10686 | 0.091644 | 0.070757 | 0.046722 | 0.014762 | 0 | 0 | 0 | 0 | 0 | 0 | 0 | 0.98666 | 0.98666 | 0.92518 | 0
Retro5Med | Retro | ResWx | Residential | HVAC | 0.069967 | 0.078376 | 453.6313 | 0.00017277 | 145.9772 | 130-170 | Single Family | Floor - R0 to R19 - Heating Zone 1 (Zonal or DHP) | 0.22147 | 0.27132 | 0.33126 | 0.38366 | 0.43662 | 0.50931 | 0.55745 | 0.56818 | 0.53422 | 0.45817 | 0.35374 | 0.23358 | 0.073801 | 0 | 0 | 0 | 0 | 0 | 0 | 0 | 4.9328 | 4.9328 | 4.6254 | 0
Retro5Med | Retro | ResWx | Residential | HVAC | 0.075921 | 0.085046 | 492.2377 | 0.00017277 | 159.7798 | 130-170 | Single Family | Floor - R0 to R25 - Heating Zone 1 (Zonal or DHP) | 0.39457 | 0.48337 | 0.59016 | 0.68352 | 0.77788 | 0.90737 | 0.99313 | 1.0123 | 0.95176 | 0.81626 | 0.63022 | 0.41615 | 0.13148 | 0 | 0 | 0 | 0 | 0 | 0 | 0 | 8.7881 | 8.7881 | 8.2405 | 0
Retro5Med | Retro | ResWx | Residential | HVAC | 0.10511 | 0.12575 | 658.0829 | 0.00019109 | 91.6334 | 90-100 | Single Family | Floor - R0 to R19 - Heating Zone 2/3 (Electric FAF) | 0.0090001 | 0.011026 | 0.013461 | 0.015591 | 0.017743 | 0.020697 | 0.022653 | 0.023089 | 0.021709 | 0.018619 | 0.014375 | 0.0094923 | 0.0029991 | 0 | 0 | 0 | 0 | 0 | 0 | 0 | 0.20046 | 0.20046 | 0.18796 | 0
Retro5Med | Retro | ResWx | Residential | HVAC | 0.095971 | 0.11482 | 600.8543 | 0.00019109 | 104.155 | 100-130 | Single Family | Attic - R11 to R38 - Heating Zone 2/3 (Electric FAF) | 0.0059063 | 0.0072355 | 0.008834 | 0.010232 | 0.011644 | 0.013582 | 0.014866 | 0.015152 | 0.014247 | 0.012218 | 0.0094337 | 0.0062293 | 0.0019681 | 0 | 0 | 0 | 0 | 0 | 0 | 0 | 0.13155 | 0.13155 | 0.12335 | 0
Retro5Med | Retro | ResWx | Residential | HVAC | 0.11309 | 0.12668 | 733.2078 | 0.00017277 | 153.9778 | 130-170 | Single Family | Wall - R0 to R11 - Heating Zone 1 (Zonal or DHP) | 0.52552 | 0.6438 | 0.78603 | 0.91038 | 1.036 | 1.2085 | 1.3227 | 1.3482 | 1.2676 | 1.0872 | 0.83939 | 0.55426 | 0.17512 | 0 | 0 | 0 | 0 | 0 | 0 | 0 | 11.7048 | 11.7048 | 10.9755 | 0
Retro5Med | Retro | ResWx | Residential | HVAC | 0.060126 | 0.074877 | 349.8119 | 0.00021405 | 196.1058 | >170 | Single Family | Attic - R11 to R38 - Heating Zone 2/3 (Heat Pump) | 0.008984 | 0.011006 | 0.013437 | 0.015563 | 0.017712 | 0.02066 | 0.022613 | 0.023048 | 0.021671 | 0.018586 | 0.01435 | 0.0094753 | 0.0029937 | 0 | 0 | 0 | 0 | 0 | 0 | 0 | 0.2001 | 0.2001 | 0.18763 | 0
Retro5Med | Retro | ResWx | Residential | HVAC | 0.079667 | 0.089242 | 516.5215 | 0.00017277 | 183.5407 | >170 | Single Family | Floor - R0 to R30 - Heating Zone 1 (Zonal or DHP) | 0.22624 | 0.27716 | 0.33839 | 0.39193 | 0.44603 | 0.52028 | 0.56946 | 0.58042 | 0.54573 | 0.46804 | 0.36137 | 0.23862 | 0.075391 | 0 | 0 | 0 | 0 | 0 | 0 | 0 | 5.0391 | 5.0391 | 4.725 | 0
Retro5Med | Retro | ResWx | Residential | HVAC | 0.1133 | 0.13554 | 709.3185 | 0.00019109 | 102.0077 | 100-130 | Single Family | Floor - R0 to R25 - Heating Zone 2/3 (Electric FAF) | 0.015927 | 0.019512 | 0.023822 | 0.027591 | 0.0314 | 0.036627 | 0.040089 | 0.04086 | 0.038419 | 0.032949 | 0.025439 | 0.016798 | 0.0053074 | 0 | 0 | 0 | 0 | 0 | 0 | 0 | 0.35474 | 0.35474 | 0.33263 | 0
Retro5Med | Retro | ResWx | Residential | HVAC | 0.12507 | 0.14963 | 783.0405 | 0.00019109 | 180.9272 | >170 | Single Family | Low-E storm window DP - Heating Zone 2/3 (Electric FAF) | 0.062642 | 0.07674 | 0.093694 | 0.10852 | 0.1235 | 0.14405 | 0.15767 | 0.16071 | 0.1511 | 0.12959 | 0.10005 | 0.066068 | 0.020874 | 0 | 0 | 0 | 0 | 0 | 0 | 0 | 1.3952 | 1.3952 | 1.3083 | 0
Retro5Med | Retro | ResWx | Residential | HVAC | 0.063433 | 0.074303 | 407.3347 | 0.00018241 | 167.0322 | 130-170 | Single Family | Attic - R11 to R38 - Heating Zone 1 (Electric FAF) | 0.016503 | 0.020217 | 0.024684 | 0.028589 | 0.032535 | 0.037951 | 0.041538 | 0.042338 | 0.039808 | 0.034141 | 0.026359 | 0.017406 | 0.0054993 | 0 | 0 | 0 | 0 | 0 | 0 | 0 | 0.36757 | 0.36757 | 0.34466 | 0
Retro5Med | Retro | ResWx | Residential | HVAC | 0.058363 | 0.065378 | 378.3979 | 0.00017277 | 182.0945 | >170 | Single Family | Attic - R11 to R38 - Heating Zone 1 (Zonal or DHP) | 0.056499 | 0.069214 | 0.084505 | 0.097874 | 0.11138 | 0.12993 | 0.14221 | 0.14495 | 0.13628 | 0.11688 | 0.090242 | 0.059588 | 0.018827 | 0 | 0 | 0 | 0 | 0 | 0 | 0 | 1.2584 | 1.2584 | 1.18 | 0
Retro5Med | Retro | ResWx | Residential | HVAC | 0.10186 | 0.12186 | 637.7139 | 0.00019109 | 127.9361 | 100-130 | Single Family | Attic - R11 to R49 - Heating Zone 2/3 (Electric FAF) | 0.048519 | 0.059438 | 0.07257 | 0.084051 | 0.095653 | 0.11158 | 0.12212 | 0.12447 | 0.11703 | 0.10037 | 0.077496 | 0.051172 | 0.016168 | 0 | 0 | 0 | 0 | 0 | 0 | 0 | 1.0806 | 1.0806 | 1.0133 | 0
Retro5Med | Retro | ResWx | Residential | HVAC | 0.19007 | 0.22619 | 1165.1049 | 0.00019413 | 112.3641 | 100-130 | Single Family | Low-E storm window DP - Heating Zone 2/3 (Zonal or DHP) | 0.4317 | 0.52885 | 0.64569 | 0.74784 | 0.85107 | 0.99275 | 1.0866 | 1.1075 | 1.0413 | 0.89307 | 0.68953 | 0.45531 | 0.14385 | 0 | 0 | 0 | 0 | 0 | 0 | 0 | 9.6151 | 9.6151 | 9.0159 | 0
Retro5Med | Retro | ResWx | Residential | HVAC | 0.11833 | 0.14156 | 740.8234 | 0.00019109 | 119.1805 | 100-130 | Single Family | Floor - R0 to R30 - Heating Zone 2/3 (Electric FAF) | 0.0090897 | 0.011135 | 0.013596 | 0.015746 | 0.01792 | 0.020903 | 0.022879 | 0.023319 | 0.021926 | 0.018804 | 0.014518 | 0.0095868 | 0.0030289 | 0 | 0 | 0 | 0 | 0 | 0 | 0 | 0.20245 | 0.20245 | 0.18984 | 0
Retro5Med | Retro | ResWx | Residential | HVAC | 0.06331 | 0.078843 | 368.3365 | 0.00021405 | 239.0698 | >170 | Single Family | Attic - R11 to R49 - Heating Zone 2/3 (Heat Pump) | 0.073219 | 0.089697 | 0.10951 | 0.12684 | 0.14435 | 0.16838 | 0.18429 | 0.18784 | 0.17661 | 0.15147 | 0.11695 | 0.077223 | 0.024398 | 0 | 0 | 0 | 0 | 0 | 0 | 0 | 1.6308 | 1.6308 | 1.5292 | 0
Retro5Med | Retro | ResWx | Residential | HVAC | 0.10734 | 0.13368 | 624.5086 | 0.00021405 | 182.2816 | >170 | Single Family | Wall - R0 to R11 - Heating Zone 2/3 (Heat Pump) | 0.019247 | 0.023578 | 0.028787 | 0.033341 | 0.037944 | 0.04426 | 0.048444 | 0.049376 | 0.046426 | 0.039816 | 0.030741 | 0.020299 | 0.0064135 | 0 | 0 | 0 | 0 | 0 | 0 | 0 | 0.42867 | 0.42867 | 0.40196 | 0
Retro5Med | Retro | ResWx | Residential | HVAC | 0.084896 | 0.10103 | 520.4091 | 0.00019413 | 285.2322 | >170 | Single Family | Low-E storm window SP - Heating Zone 2/3 (Zonal or DHP) | 0.082452 | 0.10101 | 0.12332 | 0.14283 | 0.16255 | 0.18961 | 0.20753 | 0.21153 | 0.19889 | 0.17057 | 0.1317 | 0.086961 | 0.027475 | 0 | 0 | 0 | 0 | 0 | 0 | 0 | 1.8364 | 1.8364 | 1.722 | 0
Retro5Med | Retro | ResWx | Residential | HVAC | 0.06796 | 0.084634 | 395.3923 | 0.00021405 | 129.4017 | 100-130 | Single Family | Duct Insulation - R0 to R11 - Heating Zone 2/3 (Heat Pump) | 0.16527 | 0.20246 | 0.24719 | 0.2863 | 0.32582 | 0.38006 | 0.41598 | 0.42399 | 0.39865 | 0.3419 | 0.26397 | 0.17431 | 0.055072 | 0 | 0 | 0 | 0 | 0 | 0 | 0 | 3.681 | 3.681 | 3.4516 | 0
Retro5Med | Retro | ResWx | Residential | HVAC | 0.083447 | 0.097745 | 535.8498 | 0.00018241 | 277.4164 | >170 | Single Family | Low-E storm window DP - Heating Zone 1 (Electric FAF) | 0.10067 | 0.12333 | 0.15057 | 0.1744 | 0.19847 | 0.23151 | 0.25339 | 0.25827 | 0.24283 | 0.20826 | 0.1608 | 0.10618 | 0.033547 | 0 | 0 | 0 | 0 | 0 | 0 | 0 | 2.2422 | 2.2422 | 2.1025 | 0
Retro5Med | Retro | ResWx | Residential | HVAC | 0.067141 | 0.078645 | 431.1412 | 0.00018241 | 202.7366 | >170 | Single Family | Attic - R11 to R49 - Heating Zone 1 (Electric FAF) | 0.1352 | 0.16563 | 0.20222 | 0.23421 | 0.26654 | 0.31091 | 0.3403 | 0.34685 | 0.32612 | 0.27969 | 0.21595 | 0.14259 | 0.045052 | 0 | 0 | 0 | 0 | 0 | 0 | 0 | 3.0113 | 3.0113 | 2.8236 | 0
Retro5Med | Retro | ResWx | Residential | HVAC | 0.061019 | 0.068353 | 395.619 | 0.00017277 | 223.5752 | >170 | Single Family | Attic - R11 to R49 - Heating Zone 1 (Zonal or DHP) | 0.4572 | 0.5601 | 0.68384 | 0.79203 | 0.90135 | 1.0514 | 1.1508 | 1.1729 | 1.1028 | 0.94583 | 0.73026 | 0.48221 | 0.15235 | 0 | 0 | 0 | 0 | 0 | 0 | 0 | 10.1831 | 10.1831 | 9.5486 | 0
Retro5Med | Retro | ResWx | Residential | HVAC | 0.091552 | 0.10256 | 593.583 | 0.00017277 | 248.2077 | >170 | Single Family | Low-E storm window DP - Heating Zone 1 (Zonal or DHP) | 0.72769 | 0.89146 | 1.0884 | 1.2606 | 1.4346 | 1.6734 | 1.8316 | 1.8669 | 1.7553 | 1.5054 | 1.1623 | 0.76749 | 0.24249 | 0 | 0 | 0 | 0 | 0 | 0 | 0 | 16.2077 | 16.2077 | 15.1977 | 0
Retro5Med | Retro | ResWx | Residential | HVAC | 0.08532 | 0.095574 | 553.1726 | 0.00017277 | 268.2165 | >170 | Single Family | Low-E storm window SP - Heating Zone 1 (Zonal or DHP) | 0.42102 | 0.51577 | 0.62972 | 0.72934 | 0.83002 | 0.96819 | 1.0597 | 1.0801 | 1.0156 | 0.87098 | 0.67247 | 0.44404 | 0.14029 | 0 | 0 | 0 | 0 | 0 | 0 | 0 | 9.3772 | 9.3772 | 8.7929 | 0
Retro5Med | Retro | ResWx | Residential | HVAC | 0.11048 | 0.12942 | 709.4697 | 0.00018241 | 203.1671 | >170 | Single Family | Low-E storm window SP - Heating Zone 1 (Electric FAF) | 0.16096 | 0.19718 | 0.24074 | 0.27883 | 0.31732 | 0.37014 | 0.40513 | 0.41292 | 0.38825 | 0.33297 | 0.25708 | 0.16976 | 0.053635 | 0 | 0 | 0 | 0 | 0 | 0 | 0 | 3.5849 | 3.5849 | 3.3615 | 0
Retro5Med | Retro | ResWx | Residential | HVAC | 0.026375 | 0.031385 | 177.1014 | 0.00017721 | 418.9102 | >170 | Single Family | Attic - R11 to R38 - Heating Zone 1 (Heat Pump) | 0.025455 | 0.031183 | 0.038073 | 0.044096 | 0.050183 | 0.058536 | 0.06407 | 0.065303 | 0.0614 | 0.052659 | 0.040657 | 0.026847 | 0.0084822 | 0 | 0 | 0 | 0 | 0 | 0 | 0 | 0.56694 | 0.56694 | 0.53161 | 0
Retro5Med | Retro | ResWx | Residential | HVAC | 0.041978 | 0.049171 | 269.5617 | 0.00018241 | 262.8985 | >170 | Single Family | Floor - R0 to R19 - Heating Zone 1 (Electric FAF) | 0.0056273 | 0.0068938 | 0.0084168 | 0.0097484 | 0.011094 | 0.012941 | 0.014164 | 0.014437 | 0.013574 | 0.011641 | 0.0089882 | 0.0059351 | 0.0018752 | 0 | 0 | 0 | 0 | 0 | 0 | 0 | 0.12534 | 0.12534 | 0.11753 | 0
Retro5Med | Retro | ResWx | Residential | HVAC | 0.074718 | 0.088911 | 501.7163 | 0.00017721 | 237.5206 | >170 | Single Family | Wall - R0 to R11 - Heating Zone 1 (Heat Pump) | 0.17956 | 0.21997 | 0.26856 | 0.31105 | 0.35399 | 0.41291 | 0.45194 | 0.46064 | 0.43312 | 0.37145 | 0.28679 | 0.18938 | 0.059833 | 0 | 0 | 0 | 0 | 0 | 0 | 0 | 3.9992 | 3.9992 | 3.75 | 0
Retro5Med | Retro | ResWx | Residential | HVAC | 0.053304 | 0.063433 | 326.7488 | 0.00019413 | 211.1509 | >170 | Single Family | Floor - R19 to R30 - Heating Zone 2/3 (Zonal or DHP) | 0.039853 | 0.048822 | 0.059609 | 0.069039 | 0.078569 | 0.091648 | 0.10031 | 0.10224 | 0.096132 | 0.082446 | 0.063655 | 0.042033 | 0.01328 | 0 | 0 | 0 | 0 | 0 | 0 | 0 | 0.88764 | 0.88764 | 0.83233 | 0
Retro5Med | Retro | ResWx | Residential | HVAC | 0.059328 | 0.070978 | 371.4409 | 0.00019109 | 199.6522 | >170 | Single Family | Attic - R19 to R49 - Heating Zone 2/3 (Electric FAF) | 0.0097785 | 0.011979 | 0.014626 | 0.01694 | 0.019278 | 0.022487 | 0.024612 | 0.025086 | 0.023587 | 0.020229 | 0.015619 | 0.010313 | 0.0032585 | 0 | 0 | 0 | 0 | 0 | 0 | 0 | 0.21779 | 0.21779 | 0.20422 | 0
Retro5Med | Retro | ResWx | Residential | HVAC | 0.02817 | 0.033521 | 189.1538 | 0.00017721 | 305.3508 | >170 | Single Family | Duct Insulation - R0 to R11 - Heating Zone 1 (Heat Pump) | 0.31336 | 0.38389 | 0.4687 | 0.54285 | 0.61778 | 0.72062 | 0.78874 | 0.80392 | 0.75588 | 0.64827 | 0.50052 | 0.3305 | 0.10442 | 0 | 0 | 0 | 0 | 0 | 0 | 0 | 6.9795 | 6.9795 | 6.5445 | 0
Retro5Med | Retro | ResWx | Residential | HVAC | 0.052241 | 0.062499 | 327.069 | 0.00019109 | 213.6927 | >170 | Single Family | Attic - R19 to R38 - Heating Zone 2/3 (Electric FAF) | 0.0011124 | 0.0013628 | 0.0016639 | 0.0019271 | 0.0021931 | 0.0025582 | 0.0028 | 0.0028539 | 0.0026834 | 0.0023014 | 0.0017768 | 0.0011733 | 0.0003707 | 0 | 0 | 0 | 0 | 0 | 0 | 0 | 0.024777 | 0.024777 | 0.023233 | 0
Retro5Med | Retro | ResWx | Residential | HVAC | 0.04496 | 0.052664 | 288.7087 | 0.00018241 | 290.2278 | >170 | Single Family | Floor - R0 to R25 - Heating Zone 1 (Electric FAF) | 0.0098955 | 0.012122 | 0.014801 | 0.017142 | 0.019508 | 0.022756 | 0.024907 | 0.025386 | 0.023869 | 0.020471 | 0.015805 | 0.010437 | 0.0032974 | 0 | 0 | 0 | 0 | 0 | 0 | 0 | 0.2204 | 0.2204 | 0.20666 | 0
Retro5Med | Retro | ResWx | Residential | HVAC | 0.027799 | 0.03308 | 186.6662 | 0.00017721 | 503.2453 | >170 | Single Family | Attic - R11 to R49 - Heating Zone 1 (Heat Pump) | 0.20766 | 0.25439 | 0.3106 | 0.35974 | 0.40939 | 0.47754 | 0.52268 | 0.53274 | 0.50091 | 0.42959 | 0.33168 | 0.21902 | 0.069198 | 0 | 0 | 0 | 0 | 0 | 0 | 0 | 4.6251 | 4.6251 | 4.3369 | 0
Retro5Med | Retro | ResWx | Residential | HVAC | 0.037445 | 0.043861 | 240.4533 | 0.00018241 | 323.6678 | >170 | Single Family | Attic - R19 to R49 - Heating Zone 1 (Electric FAF) | 0.017476 | 0.02141 | 0.02614 | 0.030275 | 0.034454 | 0.04019 | 0.043988 | 0.044835 | 0.042156 | 0.036154 | 0.027914 | 0.018432 | 0.0058236 | 0 | 0 | 0 | 0 | 0 | 0 | 0 | 0.38925 | 0.38925 | 0.36499 | 0
Retro5Med | Retro | ResWx | Residential | HVAC | 0.033468 | 0.039203 | 214.9126 | 0.00018241 | 339.856 | >170 | Single Family | Attic - R19 to R38 - Heating Zone 1 (Electric FAF) | 0.0020181 | 0.0024723 | 0.0030185 | 0.003496 | 0.0039786 | 0.0046409 | 0.0050796 | 0.0051774 | 0.004868 | 0.0041749 | 0.0032234 | 0.0021285 | 0.00067249 | 0 | 0 | 0 | 0 | 0 | 0 | 0 | 0.044949 | 0.044949 | 0.042148 | 0
Retro5Med | Retro | ResWx | Residential | HVAC | 0.046785 | 0.054801 | 300.427 | 0.00018241 | 333.7374 | >170 | Single Family | Floor - R0 to R30 - Heating Zone 1 (Electric FAF) | 0.0056267 | 0.006893 | 0.0084159 | 0.0097473 | 0.011093 | 0.012939 | 0.014162 | 0.014435 | 0.013572 | 0.01164 | 0.0089872 | 0.0059344 | 0.001875 | 0 | 0 | 0 | 0 | 0 | 0 | 0 | 0.12532 | 0.12532 | 0.11751 | 0
Retro5Med | Retro | ResWx | Residential | HVAC | 0.031367 | 0.035138 | 203.3724 | 0.00017277 | 492.5926 | >170 | Single Family | Infiltration Reduction - CFM50 reduction - Heating Zone 1 (Zonal or DHP) | 0.79021 | 0.96804 | 1.1819 | 1.3689 | 1.5579 | 1.8172 | 1.989 | 2.0272 | 1.9061 | 1.6347 | 1.2622 | 0.83342 | 0.26332 | 0 | 0 | 0 | 0 | 0 | 0 | 0 | 17.6 | 17.6 | 16.5033 | 0
Retro5Med | Retro | ResWx | Residential | HVAC | 0.029743 | 0.03704 | 173.0448 | 0.00021405 | 457.2083 | >170 | Single Family | Attic - R19 to R49 - Heating Zone 2/3 (Heat Pump) | 0.051679 | 0.06331 | 0.077297 | 0.089526 | 0.10188 | 0.11884 | 0.13008 | 0.13258 | 0.12466 | 0.10691 | 0.082545 | 0.054506 | 0.017221 | 0 | 0 | 0 | 0 | 0 | 0 | 0 | 1.151 | 1.151 | 1.0793 | 0
Retro5Med | Retro | ResWx | Residential | HVAC | 0.026805 | 0.033381 | 155.9508 | 0.00021405 | 475.5083 | >170 | Single Family | Attic - R19 to R38 - Heating Zone 2/3 (Heat Pump) | 0.0060174 | 0.0073716 | 0.0090002 | 0.010424 | 0.011863 | 0.013838 | 0.015146 | 0.015437 | 0.014515 | 0.012448 | 0.0096112 | 0.0063464 | 0.0020051 | 0 | 0 | 0 | 0 | 0 | 0 | 0 | 0.13402 | 0.13402 | 0.12567 | 0
Retro5Med | Retro | ResWx | Residential | HVAC | 0.033508 | 0.039875 | 205.4011 | 0.00019413 | 485.9843 | >170 | Single Family | Infiltration Reduction - CFM50 reduction - Heating Zone 2/3 (Zonal or DHP) | 0.29301 | 0.35896 | 0.43826 | 0.5076 | 0.57766 | 0.67383 | 0.73752 | 0.75172 | 0.70679 | 0.60617 | 0.46801 | 0.30904 | 0.09764 | 0 | 0 | 0 | 0 | 0 | 0 | 0 | 6.5262 | 6.5262 | 6.1195 | 0
Retro5Med | Retro | ResWx | Residential | HVAC | 0.04011 | 0.047732 | 245.8719 | 0.00019413 | 314.7754 | >170 | Single Family | Attic - R19 to R49 - Heating Zone 2/3 (Zonal or DHP) | 0.077162 | 0.094528 | 0.11541 | 0.13367 | 0.15212 | 0.17745 | 0.19422 | 0.19796 | 0.18613 | 0.15963 | 0.12325 | 0.081382 | 0.025713 | 0 | 0 | 0 | 0 | 0 | 0 | 0 | 1.7186 | 1.7186 | 1.6115 | 0
Retro5Med | Retro | ResWx | Residential | HVAC | 0.02468 | 0.027647 | 160.0153 | 0.00017277 | 460.9738 | >170 | Single Family | Floor - R19 to R30 - Heating Zone 1 (Zonal or DHP) | 0.09922 | 0.12155 | 0.1484 | 0.17188 | 0.19561 | 0.22817 | 0.24974 | 0.25454 | 0.23933 | 0.20526 | 0.15848 | 0.10465 | 0.033063 | 0 | 0 | 0 | 0 | 0 | 0 | 0 | 2.2099 | 2.2099 | 2.0722 | 0
Retro5Med | Retro | ResWx | Residential | HVAC | 0.053345 | 0.066433 | 310.3631 | 0.00021405 | 495.183 | >170 | Single Family | Low-E storm window DP - Heating Zone 2/3 (Heat Pump) | 0.094193 | 0.11539 | 0.14088 | 0.16317 | 0.1857 | 0.21661 | 0.23708 | 0.24165 | 0.22721 | 0.19486 | 0.15045 | 0.099344 | 0.031388 | 0 | 0 | 0 | 0 | 0 | 0 | 0 | 2.0979 | 2.0979 | 1.9672 | 0
Retro5Med | Retro | ResWx | Residential | HVAC | 0.050618 | 0.063036 | 294.4925 | 0.00021405 | 523.4135 | >170 | Single Family | Low-E storm window SP - Heating Zone 2/3 (Heat Pump) | 0.016356 | 0.020037 | 0.024464 | 0.028334 | 0.032246 | 0.037613 | 0.041169 | 0.041961 | 0.039454 | 0.033837 | 0.026125 | 0.017251 | 0.0054503 | 0 | 0 | 0 | 0 | 0 | 0 | 0 | 0.3643 | 0.3643 | 0.3416 | 0
Retro5Med | Retro | ResWx | Residential | HVAC | 0.034879 | 0.041507 | 213.8079 | 0.00019413 | 340.5598 | >170 | Single Family | Attic - R19 to R38 - Heating Zone 2/3 (Zonal or DHP) | 0.0086692 | 0.01062 | 0.012967 | 0.015018 | 0.017091 | 0.019936 | 0.02182 | 0.022241 | 0.020911 | 0.017934 | 0.013847 | 0.0091433 | 0.0028888 | 0 | 0 | 0 | 0 | 0 | 0 | 0 | 0.19309 | 0.19309 | 0.18105 | 0
Retro5Med | Retro | ResWx | Residential | HVAC | 0.02597 | 0.029091 | 168.3768 | 0.00017277 | 473.6468 | >170 | Single Family | Attic - R19 to R49 - Heating Zone 1 (Zonal or DHP) | 0.043502 | 0.053293 | 0.065066 | 0.07536 | 0.085763 | 0.10004 | 0.1095 | 0.1116 | 0.10493 | 0.089995 | 0.069484 | 0.045881 | 0.014496 | 0 | 0 | 0 | 0 | 0 | 0 | 0 | 0.96891 | 0.96891 | 0.90853 | 0
Retro5Med | Retro | ResWx | Residential | HVAC | 0.022951 | 0.025709 | 148.8013 | 0.00017277 | 502.7008 | >170 | Single Family | Attic - R19 to R38 - Heating Zone 1 (Zonal or DHP) | 0.004967 | 0.0060848 | 0.0074292 | 0.0086045 | 0.0097922 | 0.011422 | 0.012502 | 0.012743 | 0.011981 | 0.010275 | 0.0079335 | 0.0052386 | 0.0016551 | 0 | 0 | 0 | 0 | 0 | 0 | 0 | 0.11063 | 0.11063 | 0.10373 | 0
Retro5Med | Retro | ResWx | Residential | HVAC | 0.017111 | 0.020471 | 107.1268 | 0.00019109 | 396.1977 | >170 | Single Family | Attic - R30 to R38 - Heating Zone 2/3 (Electric FAF) | 0.00015416 | 0.00018885 | 0.00023057 | 0.00026705 | 0.00030391 | 0.0003545 | 0.00038801 | 0.00039548 | 0.00037185 | 0.00031891 | 0.00024622 | 0.00016259 | 5.1369e-05 | 0 | 0 | 0 | 0 | 0 | 0 | 0 | 0.0034335 | 0.0034335 | 0.0032195 | 0
Retro5Med | Retro | ResWx | Residential | HVAC | 0.01496 | 0.017802 | 100.4525 | 0.00017721 | 811.9343 | >170 | Single Family | Attic - R19 to R49 - Heating Zone 1 (Heat Pump) | 0.027317 | 0.033465 | 0.040858 | 0.047322 | 0.053855 | 0.06282 | 0.068758 | 0.070081 | 0.065893 | 0.056512 | 0.043632 | 0.028811 | 0.0091028 | 0 | 0 | 0 | 0 | 0 | 0 | 0 | 0.60843 | 0.60843 | 0.57051 | 0
Retro5Med | Retro | ResWx | Residential | HVAC | 0.04201 | 0.04999 | 282.0883 | 0.00017721 | 551.3021 | >170 | Single Family | Low-E storm window SP - Heating Zone 1 (Heat Pump) | 0.10132 | 0.12412 | 0.15155 | 0.17552 | 0.19975 | 0.233 | 0.25503 | 0.25994 | 0.2444 | 0.20961 | 0.16184 | 0.10686 | 0.033763 | 0 | 0 | 0 | 0 | 0 | 0 | 0 | 2.2567 | 2.2567 | 2.1161 | 0
Retro5Med | Retro | ResWx | Residential | HVAC | 0.013493 | 0.016056 | 90.602 | 0.00017721 | 842.7634 | >170 | Single Family | Attic - R19 to R38 - Heating Zone 1 (Heat Pump) | 0.0031833 | 0.0038997 | 0.0047612 | 0.0055145 | 0.0062756 | 0.0073203 | 0.0080123 | 0.0081665 | 0.0076785 | 0.0065853 | 0.0050844 | 0.0033573 | 0.0010607 | 0 | 0 | 0 | 0 | 0 | 0 | 0 | 0.0709 | 0.0709 | 0.066482 | 0
Retro5Med | Retro | ResWx | Residential | HVAC | 0.02374 | 0.028402 | 148.6324 | 0.00019109 | 416.2625 | >170 | Single Family | Attic - R30 to R49 - Heating Zone 2/3 (Electric FAF) | 0.0016555 | 0.002028 | 0.0024761 | 0.0028678 | 0.0032636 | 0.0038069 | 0.0041668 | 0.004247 | 0.0039932 | 0.0034247 | 0.0026442 | 0.001746 | 0.00055164 | 0 | 0 | 0 | 0 | 0 | 0 | 0 | 0.036871 | 0.036871 | 0.034574 | 0
Retro5Med | Retro | ResWx | Residential | HVAC | 0.026561 | 0.031777 | 166.2957 | 0.00019109 | 441.5836 | >170 | Single Family | Floor - R19 to R30 - Heating Zone 2/3 (Electric FAF) | 0.0058979 | 0.0072252 | 0.0088214 | 0.010217 | 0.011627 | 0.013563 | 0.014845 | 0.015131 | 0.014227 | 0.012201 | 0.0094203 | 0.0062204 | 0.0019653 | 0 | 0 | 0 | 0 | 0 | 0 | 0 | 0.13136 | 0.13136 | 0.12318 | 0
Retro5Med | Retro | ResWx | Residential | HVAC | 0.025009 | 0.029919 | 156.5744 | 0.00019109 | 646.541 | >170 | Single Family | Infiltration Reduction - CFM50 reduction - Heating Zone 2/3 (Electric FAF) | 0.033229 | 0.040707 | 0.049701 | 0.057564 | 0.065509 | 0.076415 | 0.083638 | 0.085248 | 0.080153 | 0.068742 | 0.053075 | 0.035046 | 0.011073 | 0 | 0 | 0 | 0 | 0 | 0 | 0 | 0.7401 | 0.7401 | 0.69398 | 0
Retro5Med | Retro | ResWx | Residential | HVAC | 0.032399 | 0.038553 | 217.5497 | 0.00017721 | 722.2825 | >170 | Single Family | Low-E storm window DP - Heating Zone 1 (Heat Pump) | 0.31676 | 0.38805 | 0.47378 | 0.54874 | 0.62448 | 0.72844 | 0.79729 | 0.81264 | 0.76408 | 0.6553 | 0.50595 | 0.33409 | 0.10555 | 0 | 0 | 0 | 0 | 0 | 0 | 0 | 7.0551 | 7.0551 | 6.6155 | 0
Retro5Med | Retro | ResWx | Residential | HVAC | 0.012734 | 0.015858 | 74.0861 | 0.00021405 | 582.843 | >170 | Single Family | Attic - R30 to R38 - Heating Zone 2/3 (Heat Pump) | 0.00037221 | 0.00045598 | 0.00055672 | 0.0006448 | 0.00073381 | 0.00085596 | 0.00093687 | 0.0009549 | 0.00089784 | 0.00077002 | 0.00059452 | 0.00039257 | 0.00012403 | 0 | 0 | 0 | 0 | 0 | 0 | 0 | 0.0082902 | 0.0082902 | 0.0077736 | 0
Retro5Med | Retro | ResWx | Residential | HVAC | 0.011261 | 0.013191 | 72.312 | 0.00018241 | 600.5131 | >170 | Single Family | Attic - R30 to R38 - Heating Zone 1 (Electric FAF) | 0.0011811 | 0.0014469 | 0.0017666 | 0.0020461 | 0.0023285 | 0.0027162 | 0.0029729 | 0.0030301 | 0.002849 | 0.0024434 | 0.0018865 | 0.0012457 | 0.00039358 | 0 | 0 | 0 | 0 | 0 | 0 | 0 | 0.026307 | 0.026307 | 0.024667 | 0
Retro5Med | Retro | ResWx | Residential | HVAC | 0.015658 | 0.018341 | 100.5483 | 0.00018241 | 628.8056 | >170 | Single Family | Attic - R30 to R49 - Heating Zone 1 (Electric FAF) | 0.012712 | 0.015572 | 0.019013 | 0.022021 | 0.02506 | 0.029232 | 0.031995 | 0.032611 | 0.030662 | 0.026297 | 0.020304 | 0.013407 | 0.0042359 | 0 | 0 | 0 | 0 | 0 | 0 | 0 | 0.28312 | 0.28312 | 0.26548 | 0
Retro5Med | Retro | ResWx | Residential | HVAC | 0.014401 | 0.016869 | 92.4775 | 0.00018241 | 1113.9791 | >170 | Single Family | Infiltration Reduction - CFM50 reduction - Heating Zone 1 (Electric FAF) | 0.063664 | 0.077992 | 0.095223 | 0.11029 | 0.12551 | 0.1464 | 0.16024 | 0.16333 | 0.15357 | 0.1317 | 0.10169 | 0.067146 | 0.021215 | 0 | 0 | 0 | 0 | 0 | 0 | 0 | 1.418 | 1.418 | 1.3296 | 0
Retro5Med | Retro | ResWx | Residential | HVAC | 0.034732 | 0.04133 | 233.2198 | 0.00017721 | 308.8609 | >170 | Single Family | Floor - R0 to R19 - Heating Zone 1 (Heat Pump) | 0.087055 | 0.10665 | 0.13021 | 0.15081 | 0.17162 | 0.20019 | 0.21912 | 0.22334 | 0.20999 | 0.18009 | 0.13905 | 0.091816 | 0.029009 | 0 | 0 | 0 | 0 | 0 | 0 | 0 | 1.9389 | 1.9389 | 1.8181 | 0
Retro5Med | Retro | ResWx | Residential | HVAC | 0.0097304 | 0.0109 | 63.0875 | 0.00017277 | 692.4203 | >170 | Single Family | Attic - R30 to R38 - Heating Zone 1 (Zonal or DHP) | 0.0030631 | 0.0037525 | 0.0045815 | 0.0053064 | 0.0060389 | 0.0070441 | 0.00771 | 0.0078584 | 0.0073888 | 0.0063368 | 0.0048926 | 0.0032307 | 0.0010207 | 0 | 0 | 0 | 0 | 0 | 0 | 0 | 0.068224 | 0.068224 | 0.063973 | 0
Retro5Med | Retro | ResWx | Residential | HVAC | 0.016678 | 0.02077 | 97.0345 | 0.00021405 | 649.85 | >170 | Single Family | Attic - R30 to R49 - Heating Zone 2/3 (Heat Pump) | 0.0037733 | 0.0046225 | 0.0056438 | 0.0065367 | 0.0074389 | 0.0086773 | 0.0094975 | 0.0096803 | 0.0091018 | 0.007806 | 0.0060269 | 0.0039797 | 0.0012574 | 0 | 0 | 0 | 0 | 0 | 0 | 0 | 0.084042 | 0.084042 | 0.078805 | 0
Retro5Med | Retro | ResWx | Residential | HVAC | 0.037662 | 0.044816 | 252.8904 | 0.00017721 | 335.9613 | >170 | Single Family | Floor - R0 to R25 - Heating Zone 1 (Heat Pump) | 0.15499 | 0.18987 | 0.23181 | 0.26849 | 0.30555 | 0.35641 | 0.3901 | 0.39761 | 0.37385 | 0.32062 | 0.24755 | 0.16346 | 0.051645 | 0 | 0 | 0 | 0 | 0 | 0 | 0 | 3.4519 | 3.4519 | 3.2368 | 0
Retro5Med | Retro | ResWx | Residential | HVAC | 0.013309 | 0.014909 | 86.2905 | 0.00017277 | 737.2993 | >170 | Single Family | Attic - R30 to R49 - Heating Zone 1 (Zonal or DHP) | 0.032429 | 0.039727 | 0.048504 | 0.056177 | 0.063932 | 0.074574 | 0.081623 | 0.083194 | 0.078223 | 0.067086 | 0.051796 | 0.034202 | 0.010806 | 0 | 0 | 0 | 0 | 0 | 0 | 0 | 0.72227 | 0.72227 | 0.67726 | 0
Retro5Med | Retro | ResWx | Residential | HVAC | 0.039498 | 0.047001 | 265.2181 | 0.00017721 | 382.4384 | >170 | Single Family | Floor - R0 to R30 - Heating Zone 1 (Heat Pump) | 0.088818 | 0.10881 | 0.13285 | 0.15386 | 0.1751 | 0.20425 | 0.22356 | 0.22786 | 0.21424 | 0.18374 | 0.14186 | 0.093676 | 0.029597 | 0 | 0 | 0 | 0 | 0 | 0 | 0 | 1.9782 | 1.9782 | 1.8549 | 0
Retro5Med | Retro | ResWx | Residential | HVAC | 0.012823 | 0.01502 | 82.339 | 0.00018241 | 919.7773 | >170 | Single Family | Floor - R19 to R30 - Heating Zone 1 (Electric FAF) | 0.012408 | 0.015201 | 0.018559 | 0.021495 | 0.024463 | 0.028535 | 0.031232 | 0.031833 | 0.029931 | 0.02567 | 0.019819 | 0.013087 | 0.0041348 | 0 | 0 | 0 | 0 | 0 | 0 | 0 | 0.27637 | 0.27637 | 0.25915 | 0
Retro5Med | Retro | ResWx | Residential | HVAC | 0.014504 | 0.018062 | 84.3842 | 0.00021405 | 1220.6742 | >170 | Single Family | Infiltration Reduction - CFM50 reduction - Heating Zone 2/3 (Heat Pump) | 0.051365 | 0.062924 | 0.076826 | 0.08898 | 0.10126 | 0.11812 | 0.12928 | 0.13177 | 0.1239 | 0.10626 | 0.082042 | 0.054174 | 0.017116 | 0 | 0 | 0 | 0 | 0 | 0 | 0 | 1.144 | 1.144 | 1.0727 | 0
Retro5Med | Retro | ResWx | Residential | HVAC | 0.0081944 | 0.0097516 | 50.2316 | 0.00019413 | 1283.5262 | >170 | Single Family | Attic - R30 to R49 - Heating Zone 2/3 (Zonal or DHP) | 0.0054082 | 0.0066253 | 0.008089 | 0.0093688 | 0.010662 | 0.012437 | 0.013612 | 0.013874 | 0.013045 | 0.011188 | 0.0086382 | 0.005704 | 0.0018022 | 0 | 0 | 0 | 0 | 0 | 0 | 0 | 0.12045 | 0.12045 | 0.11295 | 0
Retro5Med | Retro | ResWx | Residential | HVAC | 0.0045013 | 0.0053564 | 30.2253 | 0.00017721 | 1473.8256 | >170 | Single Family | Attic - R30 to R38 - Heating Zone 1 (Heat Pump) | 0.0016338 | 0.0020015 | 0.0024437 | 0.0028303 | 0.003221 | 0.0037572 | 0.0041123 | 0.0041915 | 0.003941 | 0.00338 | 0.0026096 | 0.0017232 | 0.00054443 | 0 | 0 | 0 | 0 | 0 | 0 | 0 | 0.03639 | 0.03639 | 0.034122 | 0
Retro5Med | Retro | ResWx | Residential | HVAC | 0.0053983 | 0.0064242 | 33.0916 | 0.00019413 | 1341.8628 | >170 | Single Family | Attic - R30 to R38 - Heating Zone 2/3 (Zonal or DHP) | 0.00046031 | 0.00056391 | 0.00068849 | 0.00079741 | 0.00090748 | 0.0010585 | 0.0011586 | 0.0011809 | 0.0011103 | 0.00095226 | 0.00073523 | 0.00048548 | 0.00015339 | 0 | 0 | 0 | 0 | 0 | 0 | 0 | 0.010252 | 0.010252 | 0.0096135 | 0
Retro5Med | Retro | ResWx | Residential | HVAC | 0.0061863 | 0.0073615 | 41.5399 | 0.00017721 | 1559.9036 | >170 | Single Family | Attic - R30 to R49 - Heating Zone 1 (Heat Pump) | 0.01738 | 0.021291 | 0.025995 | 0.030107 | 0.034263 | 0.039967 | 0.043745 | 0.044587 | 0.041922 | 0.035954 | 0.02776 | 0.01833 | 0.0057914 | 0 | 0 | 0 | 0 | 0 | 0 | 0 | 0.38709 | 0.38709 | 0.36297 | 0
Retro5Med | Retro | ResWx | Residential | HVAC | 0.011475 | 0.013655 | 77.0529 | 0.00017721 | 1343.1685 | >170 | Single Family | Infiltration Reduction - CFM50 reduction - Heating Zone 1 (Heat Pump) | 0.22064 | 0.27029 | 0.33001 | 0.38221 | 0.43497 | 0.50738 | 0.55534 | 0.56603 | 0.53221 | 0.45644 | 0.35241 | 0.2327 | 0.073522 | 0 | 0 | 0 | 0 | 0 | 0 | 0 | 4.9141 | 4.9141 | 4.6079 | 0
Retro5Med | Retro | ResWx | Residential | HVAC | 0.0094797 | 0.01128 | 63.6544 | 0.00017721 | 1198.3359 | >170 | Single Family | Floor - R19 to R30 - Heating Zone 1 (Heat Pump) | 0.02392 | 0.029303 | 0.035777 | 0.041438 | 0.047158 | 0.055008 | 0.060207 | 0.061366 | 0.057699 | 0.049485 | 0.038206 | 0.025228 | 0.0079709 | 0 | 0 | 0 | 0 | 0 | 0 | 0 | 0.53277 | 0.53277 | 0.49957 | 0
Retro5Med | Retro | ResWx | Residential | HVAC | 0.028033 | 0.034911 | 163.0953 | 0.00021405 | 448.8148 | >170 | Single Family | Floor - R0 to R19 - Heating Zone 2/3 (Heat Pump) | 0.00054678 | 0.00066983 | 0.00081781 | 0.0009472 | 0.0010779 | 0.0012574 | 0.0013762 | 0.0014027 | 0.0013189 | 0.0011311 | 0.00087333 | 0.00057668 | 0.0001822 | 0 | 0 | 0 | 0 | 0 | 0 | 0 | 0.012178 | 0.012178 | 0.011419 | 0
Retro5Med | Retro | ResWx | Residential | HVAC | 0.030444 | 0.037913 | 177.1219 | 0.00021405 | 486.7789 | >170 | Single Family | Floor - R0 to R25 - Heating Zone 2/3 (Heat Pump) | 0.00097493 | 0.0011943 | 0.0014582 | 0.0016889 | 0.001922 | 0.002242 | 0.0024539 | 0.0025011 | 0.0023517 | 0.0020169 | 0.0015572 | 0.0010282 | 0.00032487 | 0 | 0 | 0 | 0 | 0 | 0 | 0 | 0.021714 | 0.021714 | 0.020361 | 0
Retro5Med | Retro | ResWx | Residential | HVAC | 0.032007 | 0.03986 | 186.2179 | 0.00021405 | 551.6952 | >170 | Single Family | Floor - R0 to R30 - Heating Zone 2/3 (Heat Pump) | 0.00056009 | 0.00068614 | 0.00083773 | 0.00097027 | 0.0011042 | 0.001288 | 0.0014098 | 0.0014369 | 0.001351 | 0.0011587 | 0.00089461 | 0.00059072 | 0.00018664 | 0 | 0 | 0 | 0 | 0 | 0 | 0 | 0.012475 | 0.012475 | 0.011697 | 0
Retro5Med | Retro | ResWx | Residential | HVAC | 0.013843 | 0.01724 | 80.5403 | 0.00021405 | 938.2327 | >170 | Single Family | Floor - R19 to R30 - Heating Zone 2/3 (Heat Pump) | 0.01004 | 0.012299 | 0.015016 | 0.017392 | 0.019793 | 0.023087 | 0.02527 | 0.025756 | 0.024217 | 0.020769 | 0.016036 | 0.010589 | 0.0033455 | 0 | 0 | 0 | 0 | 0 | 0 | 0 | 0.22361 | 0.22361 | 0.20967 | 0
LO12Med | New | Showerheads | Residential | Water Heating | 0.0010431 | 0.00074336 | 9.9989 | 7.4344e-05 | -108.5097 | <0 | Single Family | Showerhead_SF_ERWH_2_00 GPM | 0.00029195 | 0.00056889 | 0.00083655 | 0.0011023 | 0.0013403 | 0.0015196 | 0.0016689 | 0.00179 | 0.0018988 | 0.0019872 | 0.0019973 | 0.0020339 | 0.0020727 | 0.0020995 | 0.0020749 | 0.0020702 | 0.002036 | 0.0019884 | 0.0019589 | 0.0019226 | 0.033259 | 0.033259 | 0.015002 | 1
LO12Med | New | Showerheads | Residential | Water Heating | 0.0072802 | 0.0051884 | 69.7883 | 7.4344e-05 | -108.6357 | <0 | Single Family | Showerhead_SF_ERWH_1_8 GPM | 0.0020377 | 0.0039706 | 0.0058388 | 0.0076938 | 0.0093547 | 0.010606 | 0.011648 | 0.012494 | 0.013253 | 0.01387 | 0.013941 | 0.014196 | 0.014467 | 0.014654 | 0.014482 | 0.014449 | 0.01421 | 0.013878 | 0.013672 | 0.013419 | 0.23213 | 0.23213 | 0.10471 | 1
LO12Med | New | Showerheads | Residential | Water Heating | 0.01092 | 0.0077825 | 104.6825 | 7.4344e-05 | -108.6428 | <0 | Single Family | Showerhead_SF_ERWH_1_50 GPM | 0.0030565 | 0.0059559 | 0.0087582 | 0.011541 | 0.014032 | 0.01591 | 0.017472 | 0.018741 | 0.019879 | 0.020805 | 0.020911 | 0.021293 | 0.0217 | 0.02198 | 0.021723 | 0.021674 | 0.021315 | 0.020817 | 0.020508 | 0.020129 | 0.3482 | 0.3482 | 0.15706 | 1
LO12Med | New | Showerheads | Residential | Water Heating | 0.0010431 | 0.00074336 | 9.9989 | 7.4344e-05 | -108.5097 | <0 | Manufactured | Showerhead_MH_ERWH_2_00 GPM | 6.5773e-05 | 0.00013384 | 0.00020532 | 0.0002819 | 0.00035675 | 0.00042077 | 0.00048026 | 0.00053484 | 0.00058841 | 0.00063838 | 0.00066479 | 0.00070076 | 0.0007387 | 0.0007735 | 0.00078985 | 0.0008139 | 0.00082641 | 0.00083292 | 0.00084637 | 0.0008568 | 0.01155 | 0.01155 | 0.004371 | 1
LO12Med | New | Showerheads | Residential | Water Heating | 0.0072802 | 0.0051884 | 69.7883 | 7.4344e-05 | -108.6357 | <0 | Manufactured | Showerhead_MH_ERWH_1_8 GPM | 0.00045907 | 0.00093418 | 0.001433 | 0.0019675 | 0.00249 | 0.0029368 | 0.003352 | 0.003733 | 0.0041068 | 0.0044556 | 0.0046399 | 0.004891 | 0.0051558 | 0.0053987 | 0.0055128 | 0.0056807 | 0.005768 | 0.0058135 | 0.0059073 | 0.0059801 | 0.080616 | 0.080616 | 0.030508 | 1
LO12Med | New | Showerheads | Residential | Water Heating | 0.01092 | 0.0077825 | 104.6825 | 7.4344e-05 | -108.6427 | <0 | Manufactured | Showerhead_MH_ERWH_1_50 GPM | 0.0006886 | 0.0014013 | 0.0021495 | 0.0029513 | 0.003735 | 0.0044052 | 0.0050281 | 0.0055995 | 0.0061602 | 0.0066834 | 0.0069599 | 0.0073366 | 0.0077338 | 0.0080981 | 0.0082692 | 0.008521 | 0.008652 | 0.0087202 | 0.008861 | 0.0089702 | 0.12092 | 0.12092 | 0.045762 | 1
LO12Med | New | Showerheads | Residential | Water Heating | 0.0010431 | 0.00074336 | 9.9989 | 7.4344e-05 | -108.5097 | <0 | Multifamily | Showerhead_MF_ERWH_2_00 GPM | 0.00018725 | 0.00037014 | 0.00055258 | 0.00073924 | 0.00091248 | 0.0010511 | 0.0011722 | 0.0012758 | 0.0013728 | 0.001458 | 0.0014879 | 0.0015376 | 0.0015899 | 0.0016349 | 0.0016403 | 0.001662 | 0.0016589 | 0.0016454 | 0.0016454 | 0.0016407 | 0.025235 | 0.025235 | 0.01058 | 1
LO12Med | New | Showerheads | Residential | Water Heating | 0.0072802 | 0.0051884 | 69.7883 | 7.4344e-05 | -108.6357 | <0 | Multifamily | Showerhead_MF_ERWH_1_8 GPM | 0.0013069 | 0.0025834 | 0.0038568 | 0.0051596 | 0.0063687 | 0.0073363 | 0.0081816 | 0.0089048 | 0.0095815 | 0.010176 | 0.010385 | 0.010732 | 0.011097 | 0.011411 | 0.011449 | 0.0116 | 0.011578 | 0.011484 | 0.011484 | 0.011451 | 0.17613 | 0.17613 | 0.073841 | 1
LO12Med | New | Showerheads | Residential | Water Heating | 0.01092 | 0.0077825 | 104.6825 | 7.4344e-05 | -108.6428 | <0 | Multifamily | Showerhead_MF_ERWH_1_50 GPM | 0.0019604 | 0.0038751 | 0.0057852 | 0.0077393 | 0.0095531 | 0.011004 | 0.012272 | 0.013357 | 0.014372 | 0.015265 | 0.015577 | 0.016097 | 0.016645 | 0.017116 | 0.017173 | 0.0174 | 0.017368 | 0.017226 | 0.017226 | 0.017177 | 0.26419 | 0.26419 | 0.11076 | 1
LO12Med | New | Showerheads | Residential | Water Heating | 0.00053241 | 0.0003793 | 5.1115 | 7.4205e-05 | -194.7333 | <0 | Single Family | Showerhead_SF_HPWH_2_00 GPM | 0.00084415 | 0.0016449 | 0.0024188 | 0.0031873 | 0.0038753 | 0.0043939 | 0.0048255 | 0.0051757 | 0.0054901 | 0.0057458 | 0.0057751 | 0.0058807 | 0.0059932 | 0.0060705 | 0.0059995 | 0.0059858 | 0.0058868 | 0.0057492 | 0.0056639 | 0.0055591 | 0.096165 | 0.096165 | 0.043377 | 1
LO12Med | New | Showerheads | Residential | Water Heating | 0.003716 | 0.0026474 | 35.6762 | 7.4205e-05 | -194.9798 | <0 | Single Family | Showerhead_SF_HPWH_1_8 GPM | 0.0058918 | 0.011481 | 0.016882 | 0.022246 | 0.027048 | 0.030667 | 0.03368 | 0.036125 | 0.038319 | 0.040103 | 0.040308 | 0.041045 | 0.04183 | 0.04237 | 0.041874 | 0.041778 | 0.041088 | 0.040127 | 0.039532 | 0.0388 | 0.6712 | 0.6712 | 0.30275 | 1
LO12Med | New | Showerheads | Residential | Water Heating | 0.0055741 | 0.0039711 | 53.5143 | 7.4205e-05 | -194.9936 | <0 | Single Family | Showerhead_SF_HPWH_1_50 GPM | 0.0088377 | 0.017221 | 0.025324 | 0.033369 | 0.040572 | 0.046001 | 0.05052 | 0.054187 | 0.057478 | 0.060155 | 0.060462 | 0.061568 | 0.062745 | 0.063555 | 0.062811 | 0.062668 | 0.061632 | 0.06019 | 0.059298 | 0.0582 | 1.0068 | 1.0068 | 0.45413 | 1
LO12Med | New | Showerheads | Residential | Water Heating | 0.00053241 | 0.0003793 | 5.1115 | 7.4205e-05 | -194.7333 | <0 | Manufactured | Showerhead_MH_HPWH_2_00 GPM | 0.00010068 | 0.00020488 | 0.00031429 | 0.00043151 | 0.0005461 | 0.0006441 | 0.00073517 | 0.00081871 | 0.0009007 | 0.0009772 | 0.0010176 | 0.0010727 | 0.0011308 | 0.001184 | 0.0012091 | 0.0012459 | 0.001265 | 0.001275 | 0.0012956 | 0.0013115 | 0.017681 | 0.017681 | 0.006691 | 1
LO12Med | New | Showerheads | Residential | Water Heating | 0.003716 | 0.0026474 | 35.6762 | 7.4205e-05 | -194.9798 | <0 | Manufactured | Showerhead_MH_HPWH_1_8 GPM | 0.00070272 | 0.00143 | 0.0021936 | 0.0030118 | 0.0038116 | 0.0044955 | 0.0051312 | 0.0057143 | 0.0062865 | 0.0068204 | 0.0071026 | 0.007487 | 0.0078923 | 0.0082641 | 0.0084388 | 0.0086957 | 0.0088293 | 0.008899 | 0.0090427 | 0.0091541 | 0.1234 | 0.1234 | 0.0467 | 1
LO12Med | New | Showerheads | Residential | Water Heating | 0.0055741 | 0.0039711 | 53.5143 | 7.4205e-05 | -194.9936 | <0 | Manufactured | Showerhead_MH_HPWH_1_50 GPM | 0.0010541 | 0.002145 | 0.0032904 | 0.0045177 | 0.0057174 | 0.0067433 | 0.0076967 | 0.0085714 | 0.0094298 | 0.010231 | 0.010654 | 0.01123 | 0.011838 | 0.012396 | 0.012658 | 0.013044 | 0.013244 | 0.013348 | 0.013564 | 0.013731 | 0.1851 | 0.1851 | 0.07005 | 1
LO12Med | New | Showerheads | Residential | Water Heating | 0.00053241 | 0.0003793 | 5.1115 | 7.4205e-05 | -194.7333 | <0 | Multifamily | Showerhead_MF_HPWH_2_00 GPM | 0.00028663 | 0.00056659 | 0.00084586 | 0.0011316 | 0.0013968 | 0.001609 | 0.0017944 | 0.001953 | 0.0021014 | 0.0022319 | 0.0022776 | 0.0023536 | 0.0024337 | 0.0025026 | 0.0025109 | 0.0025441 | 0.0025393 | 0.0025186 | 0.0025186 | 0.0025115 | 0.038628 | 0.038628 | 0.016195 | 1
LO12Med | New | Showerheads | Residential | Water Heating | 0.003716 | 0.0026474 | 35.6762 | 7.4205e-05 | -194.9798 | <0 | Multifamily | Showerhead_MF_HPWH_1_8 GPM | 0.0020006 | 0.0039546 | 0.0059038 | 0.007898 | 0.0097489 | 0.01123 | 0.012524 | 0.013631 | 0.014667 | 0.015578 | 0.015897 | 0.016427 | 0.016986 | 0.017467 | 0.017525 | 0.017757 | 0.017724 | 0.017579 | 0.017579 | 0.017529 | 0.26961 | 0.26961 | 0.11303 | 1
LO12Med | New | Showerheads | Residential | Water Heating | 0.0055741 | 0.0039711 | 53.5143 | 7.4205e-05 | -194.9936 | <0 | Multifamily | Showerhead_MF_HPWH_1_50 GPM | 0.0030009 | 0.0059319 | 0.0088557 | 0.011847 | 0.014623 | 0.016845 | 0.018786 | 0.020447 | 0.022 | 0.023366 | 0.023845 | 0.024641 | 0.02548 | 0.026201 | 0.026288 | 0.026635 | 0.026585 | 0.026368 | 0.026369 | 0.026294 | 0.40441 | 0.40441 | 0.16955 | 1
LO12Med | NR | Showerheads | Residential | Water Heating | 0.0010431 | 0.00074336 | 9.9989 | 7.4344e-05 | -108.5097 | <0 | Single Family | Showerhead_SF_ERWH_2_00 GPM | 0.0021657 | 0.0043217 | 0.0064678 | 0.0086041 | 0.010731 | 0.012633 | 0.014143 | 0.015339 | 0.016284 | 0.017029 | 0.019791 | 0.020001 | 0.020108 | 0.020138 | 0.013785 | 0 | 0 | 0 | 0 | 0 | 0.20154 | 0.20154 | 0.12751 | 1
LO12Med | NR | Showerheads | Residential | Water Heating | 0.0072802 | 0.0051884 | 69.7883 | 7.4344e-05 | -108.6357 | <0 | Single Family | Showerhead_SF_ERWH_1_8 GPM | 0.015116 | 0.030163 | 0.045142 | 0.060053 | 0.074896 | 0.088176 | 0.098712 | 0.10706 | 0.11365 | 0.11886 | 0.13814 | 0.1396 | 0.14035 | 0.14056 | 0.096213 | 0 | 0 | 0 | 0 | 0 | 1.4067 | 1.4067 | 0.88996 | 1
LO12Med | NR | Showerheads | Residential | Water Heating | 0.01092 | 0.0077825 | 104.6825 | 7.4344e-05 | -108.6428 | <0 | Single Family | Showerhead_SF_ERWH_1_50 GPM | 0.022674 | 0.045245 | 0.067713 | 0.09008 | 0.11234 | 0.13226 | 0.14807 | 0.16059 | 0.17048 | 0.17828 | 0.2072 | 0.2094 | 0.21052 | 0.21083 | 0.14432 | 0 | 0 | 0 | 0 | 0 | 2.11 | 2.11 | 1.3349 | 1
LO12Med | NR | Showerheads | Residential | Water Heating | 0.0010431 | 0.00074336 | 9.9989 | 7.4344e-05 | -108.5097 | <0 | Manufactured | Showerhead_MH_ERWH_2_00 GPM | 0.0009087 | 0.001798 | 0.0026682 | 0.0035195 | 0.0043524 | 0.0050809 | 0.00564 | 0.0060653 | 0.0063847 | 0.0066206 | 0.0072809 | 0.007362 | 0.0073973 | 0.0057013 | 0 | 0 | 0 | 0 | 0 | 0 | 0.07078 | 0.07078 | 0.050319 | 1
LO12Med | NR | Showerheads | Residential | Water Heating | 0.0072802 | 0.0051884 | 69.7883 | 7.4344e-05 | -108.6357 | <0 | Manufactured | Showerhead_MH_ERWH_1_8 GPM | 0.0063424 | 0.012549 | 0.018623 | 0.024565 | 0.030378 | 0.035463 | 0.039365 | 0.042333 | 0.044562 | 0.046209 | 0.050818 | 0.051384 | 0.05163 | 0.039792 | 0 | 0 | 0 | 0 | 0 | 0 | 0.49401 | 0.49401 | 0.35121 | 1
LO12Med | NR | Showerheads | Residential | Water Heating | 0.01092 | 0.0077825 | 104.6825 | 7.4344e-05 | -108.6427 | <0 | Manufactured | Showerhead_MH_ERWH_1_50 GPM | 0.0095136 | 0.018824 | 0.027934 | 0.036847 | 0.045567 | 0.053194 | 0.059048 | 0.0635 | 0.066844 | 0.069313 | 0.076226 | 0.077076 | 0.077445 | 0.059689 | 0 | 0 | 0 | 0 | 0 | 0 | 0.74102 | 0.74102 | 0.52681 | 1
LO12Med | NR | Showerheads | Residential | Water Heating | 0.0010431 | 0.00074336 | 9.9989 | 7.4344e-05 | -108.5097 | <0 | Multifamily | Showerhead_MF_ERWH_2_00 GPM | 0.0009365 | 0.0018688 | 0.0027968 | 0.0037205 | 0.0046401 | 0.0054629 | 0.0061157 | 0.0066327 | 0.0070414 | 0.0073636 | 0.009013 | 0.0090695 | 0.009078 | 0.0090493 | 0.0071933 | 0 | 0 | 0 | 0 | 0 | 0.089982 | 0.089982 | 0.055592 | 1
LO12Med | NR | Showerheads | Residential | Water Heating | 0.0072802 | 0.0051884 | 69.7883 | 7.4344e-05 | -108.6357 | <0 | Multifamily | Showerhead_MF_ERWH_1_8 GPM | 0.0065364 | 0.013043 | 0.01952 | 0.025968 | 0.032386 | 0.038129 | 0.042685 | 0.046293 | 0.049146 | 0.051395 | 0.062907 | 0.063301 | 0.063361 | 0.06316 | 0.050206 | 0 | 0 | 0 | 0 | 0 | 0.62804 | 0.62804 | 0.38801 | 1
LO12Med | NR | Showerheads | Residential | Water Heating | 0.01092 | 0.0077825 | 104.6825 | 7.4344e-05 | -108.6427 | <0 | Multifamily | Showerhead_MF_ERWH_1_50 GPM | 0.0098046 | 0.019565 | 0.02928 | 0.038952 | 0.048579 | 0.057193 | 0.064027 | 0.06944 | 0.073719 | 0.077093 | 0.09436 | 0.094952 | 0.095041 | 0.09474 | 0.07531 | 0 | 0 | 0 | 0 | 0 | 0.94206 | 0.94206 | 0.58201 | 1
LO12Med | NR | Showerheads | Residential | Water Heating | 0.00053241 | 0.0003793 | 5.1115 | 7.4205e-05 | -194.7333 | <0 | Single Family | Showerhead_SF_HPWH_2_00 GPM | 0.0062621 | 0.012496 | 0.018701 | 0.024878 | 0.031027 | 0.036529 | 0.040893 | 0.04435 | 0.047083 | 0.049238 | 0.057225 | 0.057832 | 0.058141 | 0.058228 | 0.039858 | 0 | 0 | 0 | 0 | 0 | 0.58274 | 0.58274 | 0.36868 | 1
LO12Med | NR | Showerheads | Residential | Water Heating | 0.003716 | 0.0026474 | 35.6762 | 7.4205e-05 | -194.9798 | <0 | Single Family | Showerhead_SF_HPWH_1_8 GPM | 0.043707 | 0.087215 | 0.13053 | 0.17364 | 0.21656 | 0.25496 | 0.28542 | 0.30955 | 0.32862 | 0.34366 | 0.39941 | 0.40364 | 0.4058 | 0.40641 | 0.27819 | 0 | 0 | 0 | 0 | 0 | 4.0673 | 4.0673 | 2.5733 | 1
LO12Med | NR | Showerheads | Residential | Water Heating | 0.0055741 | 0.0039711 | 53.5143 | 7.4205e-05 | -194.9936 | <0 | Single Family | Showerhead_SF_HPWH_1_50 GPM | 0.06556 | 0.13082 | 0.19579 | 0.26046 | 0.32483 | 0.38243 | 0.42813 | 0.46432 | 0.49293 | 0.51549 | 0.59911 | 0.60546 | 0.6087 | 0.60961 | 0.41729 | 0 | 0 | 0 | 0 | 0 | 6.1009 | 6.1009 | 3.8599 | 1
LO12Med | NR | Showerheads | Residential | Water Heating | 0.00053241 | 0.0003793 | 5.1115 | 7.4205e-05 | -194.7333 | <0 | Manufactured | Showerhead_MH_HPWH_2_00 GPM | 0.001391 | 0.0027523 | 0.0040843 | 0.0053875 | 0.0066624 | 0.0077776 | 0.0086335 | 0.0092844 | 0.0097734 | 0.010134 | 0.011145 | 0.011269 | 0.011323 | 0.0087272 | 0 | 0 | 0 | 0 | 0 | 0 | 0.10835 | 0.10835 | 0.077026 | 1
LO12Med | NR | Showerheads | Residential | Water Heating | 0.003716 | 0.0026474 | 35.6762 | 7.4205e-05 | -194.9798 | <0 | Manufactured | Showerhead_MH_HPWH_1_8 GPM | 0.0097086 | 0.01921 | 0.028507 | 0.037603 | 0.046501 | 0.054285 | 0.060258 | 0.064801 | 0.068214 | 0.070734 | 0.077789 | 0.078656 | 0.079033 | 0.060912 | 0 | 0 | 0 | 0 | 0 | 0 | 0.75621 | 0.75621 | 0.53761 | 1
LO12Med | NR | Showerheads | Residential | Water Heating | 0.0055741 | 0.0039711 | 53.5143 | 7.4205e-05 | -194.9936 | <0 | Manufactured | Showerhead_MH_HPWH_1_50 GPM | 0.014563 | 0.028815 | 0.04276 | 0.056404 | 0.069751 | 0.081427 | 0.090388 | 0.097202 | 0.10232 | 0.1061 | 0.11668 | 0.11798 | 0.11855 | 0.091369 | 0 | 0 | 0 | 0 | 0 | 0 | 1.1343 | 1.1343 | 0.80642 | 1
LO12Med | NR | Showerheads | Residential | Water Heating | 0.00053241 | 0.0003793 | 5.1115 | 7.4205e-05 | -194.7333 | <0 | Multifamily | Showerhead_MF_HPWH_2_00 GPM | 0.0014336 | 0.0028606 | 0.0042811 | 0.0056952 | 0.0071029 | 0.0083624 | 0.0093615 | 0.010153 | 0.010779 | 0.011272 | 0.013797 | 0.013883 | 0.013896 | 0.013852 | 0.011011 | 0 | 0 | 0 | 0 | 0 | 0.13774 | 0.13774 | 0.085097 | 1
LO12Med | NR | Showerheads | Residential | Water Heating | 0.003716 | 0.0026474 | 35.6762 | 7.4205e-05 | -194.9798 | <0 | Multifamily | Showerhead_MF_HPWH_1_8 GPM | 0.010006 | 0.019966 | 0.029881 | 0.03975 | 0.049575 | 0.058366 | 0.06534 | 0.070864 | 0.07523 | 0.078673 | 0.096295 | 0.096899 | 0.09699 | 0.096683 | 0.076853 | 0 | 0 | 0 | 0 | 0 | 0.96137 | 0.96137 | 0.59395 | 1
LO12Med | NR | Showerheads | Residential | Water Heating | 0.0055741 | 0.0039711 | 53.5143 | 7.4205e-05 | -194.9936 | <0 | Multifamily | Showerhead_MF_HPWH_1_50 GPM | 0.015008 | 0.029949 | 0.044821 | 0.059626 | 0.074363 | 0.087549 | 0.09801 | 0.1063 | 0.11285 | 0.11801 | 0.14444 | 0.14535 | 0.14548 | 0.14502 | 0.11528 | 0 | 0 | 0 | 0 | 0 | 1.4421 | 1.4421 | 0.89092 | 1
LO3Slow | New | TSRV | Residential | Water Heating | 0.0038201 | 0.0027226 | 36.6129 | 7.4362e-05 | -11.8409 | <0 | Single Family | Res_Valve only_ERWH | 8.7102e-05 | 0.00021826 | 0.00047551 | 0.00092228 | 0.0015815 | 0.0024403 | 0.0035355 | 0.0048089 | 0.0062114 | 0.0076175 | 0.0086657 | 0.0096904 | 0.010574 | 0.011234 | 0.011461 | 0.011664 | 0.0117 | 0.011569 | 0.011483 | 0.011331 | 0.13727 | 0.13727 | 0.036564 | 1
LO3Slow | New | TSRV | Residential | Water Heating | 0.0038201 | 0.0027226 | 36.6129 | 7.4362e-05 | -11.8409 | <0 | Multifamily | Res_Valve only_ERWH | 0.00038422 | 0.00097623 | 0.0021596 | 0.0042538 | 0.0074086 | 0.011617 | 0.017095 | 0.023606 | 0.030937 | 0.038508 | 0.04447 | 0.05046 | 0.055866 | 0.060251 | 0.062395 | 0.06448 | 0.065639 | 0.065896 | 0.066362 | 0.066508 | 0.73927 | 0.73927 | 0.18141 | 1
LO3Slow | New | TSRV | Residential | Water Heating | 0.0038201 | 0.0027226 | 36.6129 | 7.4362e-05 | -11.8409 | <0 | Manufactured | Res_Valve only_ERWH | 1.2059e-05 | 3.1558e-05 | 7.1722e-05 | 0.00014494 | 0.00025871 | 0.00041525 | 0.00062525 | 0.00088302 | 0.0011829 | 0.0015039 | 0.0017725 | 0.0020519 | 0.0023159 | 0.0025436 | 0.0026811 | 0.0028181 | 0.0029185 | 0.0029782 | 0.003049 | 0.0031031 | 0.031361 | 0.031361 | 0.0069018 | 1
LO3Slow | New | TSRV | Residential | Water Heating | 0.0023429 | 0.0016694 | 22.4743 | 7.4281e-05 | -7.757 | <0 | Single Family | Res_Valve only_HPWH | 0.00030265 | 0.00075837 | 0.0016522 | 0.0032046 | 0.0054952 | 0.0084792 | 0.012285 | 0.016709 | 0.021582 | 0.026468 | 0.03011 | 0.033671 | 0.03674 | 0.039034 | 0.039822 | 0.040527 | 0.040653 | 0.040197 | 0.039898 | 0.03937 | 0.47696 | 0.47696 | 0.12705 | 1
LO3Slow | New | TSRV | Residential | Water Heating | 0.0023429 | 0.0016694 | 22.4743 | 7.4281e-05 | -7.757 | <0 | Multifamily | Res_Valve only_HPWH | 7.853e-05 | 0.00019953 | 0.0004414 | 0.00086944 | 0.0015142 | 0.0023743 | 0.003494 | 0.0048248 | 0.0063233 | 0.0078707 | 0.0090893 | 0.010313 | 0.011419 | 0.012315 | 0.012753 | 0.013179 | 0.013416 | 0.013468 | 0.013564 | 0.013594 | 0.1511 | 0.1511 | 0.037079 | 1
LO3Slow | New | TSRV | Residential | Water Heating | 0.0023429 | 0.0016694 | 22.4743 | 7.4281e-05 | -7.757 | <0 | Manufactured | Res_Valve only_HPWH | 2.2183e-05 | 5.8051e-05 | 0.00013193 | 0.00026663 | 0.00047589 | 0.00076387 | 0.0011502 | 0.0016243 | 0.002176 | 0.0027664 | 0.0032606 | 0.0037745 | 0.0042601 | 0.0046789 | 0.004932 | 0.005184 | 0.0053686 | 0.0054784 | 0.0056087 | 0.0057083 | 0.057689 | 0.057689 | 0.012696 | 1
Retro3Slow | Retro | TSRV | Residential | Water Heating | 0.0038201 | 0.0027226 | 36.6129 | 7.4362e-05 | -11.8409 | <0 | Single Family | Res_Valve only_ERWH | 0.0074037 | 0.011748 | 0.023706 | 0.041839 | 0.065607 | 0.09252 | 0.1185 | 0.13899 | 0.15036 | 0.1509 | 0.14122 | 0.1238 | 0.10207 | 0.07943 | 0.058537 | 0.040968 | 0.027301 | 0.017363 | 0.010561 | 0.0071456 | 1.4291 | 1.41 | 0.94279 | 1
Retro3Slow | Retro | TSRV | Residential | Water Heating | 0.0038201 | 0.0027226 | 36.6129 | 7.4362e-05 | -11.8409 | <0 | Multifamily | Res_Valve only_ERWH | 0.018022 | 0.028819 | 0.058607 | 0.10423 | 0.1647 | 0.23398 | 0.30179 | 0.35639 | 0.38801 | 0.39181 | 0.36886 | 0.32512 | 0.26946 | 0.21077 | 0.15611 | 0.10978 | 0.073511 | 0.046976 | 0.02871 | 0.019518 | 3.9035 | 3.6552 | 2.4152 | 1
Retro3Slow | Retro | TSRV | Residential | Water Heating | 0.0038201 | 0.0027226 | 36.6129 | 7.4362e-05 | -11.8409 | <0 | Manufactured | Res_Valve only_ERWH | 0.0017246 | 0.0027008 | 0.0053829 | 0.0093899 | 0.014564 | 0.020335 | 0.025814 | 0.030046 | 0.032291 | 0.032237 | 0.030049 | 0.026263 | 0.021611 | 0.016801 | 0.012379 | 0.0086666 | 0.0057801 | 0.0036807 | 0.0022423 | 0.0015199 | 0.30398 | 0.30348 | 0.20454 | 1
Retro3Slow | Retro | TSRV | Residential | Water Heating | 0.0023429 | 0.0016694 | 22.4743 | 7.4281e-05 | -11.8409 | <0 | Single Family | Res_Valve only_HPWH | 0.025725 | 0.040819 | 0.082371 | 0.14538 | 0.22796 | 0.32147 | 0.41173 | 0.48295 | 0.52243 | 0.52431 | 0.4907 | 0.43015 | 0.35464 | 0.27599 | 0.20339 | 0.14235 | 0.09486 | 0.06033 | 0.036697 | 0.024828 | 4.9657 | 4.8991 | 3.2758 | 1
Retro3Slow | Retro | TSRV | Residential | Water Heating | 0.0023429 | 0.0016694 | 22.4743 | 7.4281e-05 | -7.757 | <0 | Multifamily | Res_Valve only_HPWH | 0.0036835 | 0.0058904 | 0.011979 | 0.021304 | 0.033663 | 0.047824 | 0.061683 | 0.072842 | 0.079305 | 0.080082 | 0.075391 | 0.066452 | 0.055075 | 0.04308 | 0.031907 | 0.022439 | 0.015025 | 0.0096015 | 0.0058681 | 0.0039892 | 0.79784 | 0.74708 | 0.49365 | 1
Retro3Slow | Retro | TSRV | Residential | Water Heating | 0.0023429 | 0.0016694 | 22.4743 | 7.4281e-05 | -7.757 | <0 | Manufactured | Res_Valve only_HPWH | 0.0031724 | 0.0049682 | 0.009902 | 0.017273 | 0.026791 | 0.037407 | 0.047486 | 0.05527 | 0.059399 | 0.0593 | 0.055276 | 0.048312 | 0.039754 | 0.030907 | 0.022772 | 0.015942 | 0.010633 | 0.0067707 | 0.0041247 | 0.0027958 | 0.55917 | 0.55826 | 0.37625 | 1
LO5Med | New | UHD TV | Residential | Electronics | 0.0061382 | 0.005981 | 49.6102 | 0.00012056 | -21.6874 | <0 | Single Family | Efficient TV | 0.017601 | 0.038205 | 0.062714 | 0.090958 | 0.12063 | 0.15202 | 0.18758 | 0.22418 | 0.26021 | 0.29134 | 0.3061 | 0.31917 | 0.32784 | 0.3309 | 0.32264 | 0.31849 | 0.3132 | 0.30587 | 0.30133 | 0.29576 | 4.5867 | 4.5867 | 1.7515 | 1
LO5Med | New | UHD TV | Residential | Electronics | 0.0061382 | 0.005981 | 49.6102 | 0.00012056 | -21.6874 | <0 | Multifamily - Low Rise | Efficient TV | 0.0048205 | 0.010624 | 0.017699 | 0.026046 | 0.035036 | 0.044844 | 0.056158 | 0.068046 | 0.080076 | 0.090961 | 0.097061 | 0.10273 | 0.10706 | 0.10972 | 0.10864 | 0.10893 | 0.10873 | 0.1079 | 0.10799 | 0.10775 | 1.5008 | 1.5008 | 0.53137 | 1
LO5Med | New | UHD TV | Residential | Electronics | 0.0061382 | 0.005981 | 49.6102 | 0.00012056 | -21.6874 | <0 | Multifamily - High Rise | Efficient TV | 0.0014039 | 0.0030757 | 0.0051347 | 0.0075866 | 0.010264 | 0.013171 | 0.016554 | 0.020174 | 0.023824 | 0.02711 | 0.028869 | 0.030504 | 0.0318 | 0.032551 | 0.032179 | 0.032226 | 0.032141 | 0.031774 | 0.031623 | 0.031425 | 0.44339 | 0.44339 | 0.15717 | 1
LO5Med | New | UHD TV | Residential | Electronics | 0.0061382 | 0.005981 | 49.6102 | 0.00012056 | -21.6875 | <0 | Manufactured | Efficient TV | 0.0012757 | 0.0028918 | 0.0049519 | 0.0074833 | 0.01033 | 0.013542 | 0.017366 | 0.02155 | 0.025942 | 0.03011 | 0.032777 | 0.035379 | 0.037589 | 0.03922 | 0.039513 | 0.040284 | 0.0409 | 0.041222 | 0.041887 | 0.042403 | 0.52662 | 0.52662 | 0.16822 | 1
LO5Med | NR | UHD TV | Residential | Electronics | 0.0061382 | 0.005981 | 49.6102 | 0.00012056 | -21.6875 | <0 | Single Family | Efficient TV | 0.21373 | 0.47508 | 0.79368 | 1.1621 | 1.5809 | 2.0688 | 2.602 | 3.3968 | 3.9242 | 4.3648 | 4.6916 | 4.8927 | 4.9854 | 0.614 | 0 | 0 | 0 | 0 | 0 | 0 | 35.7659 | 35.7659 | 25.2738 | 1
LO5Med | NR | UHD TV | Residential | Electronics | 0.0061382 | 0.005981 | 49.6102 | 0.00012056 | -21.6874 | <0 | Multifamily - Low Rise | Efficient TV | 0.032184 | 0.071539 | 0.11951 | 0.175 | 0.23805 | 0.31152 | 0.39182 | 0.54261 | 0.6255 | 0.69387 | 0.74352 | 0.77175 | 0.78158 | 0.22451 | 0 | 0 | 0 | 0 | 0 | 0 | 5.723 | 5.723 | 3.9451 | 1
LO5Med | NR | UHD TV | Residential | Electronics | 0.0061382 | 0.005981 | 49.6102 | 0.00012056 | -21.6875 | <0 | Multifamily - High Rise | Efficient TV | 0.0095237 | 0.021169 | 0.035366 | 0.051784 | 0.070442 | 0.092183 | 0.11594 | 0.16024 | 0.18461 | 0.20487 | 0.21965 | 0.22815 | 0.23114 | 0.06606 | 0 | 0 | 0 | 0 | 0 | 0 | 1.6911 | 1.6911 | 1.1658 | 1
LO5Med | NR | UHD TV | Residential | Electronics | 0.0061382 | 0.005981 | 49.6102 | 0.00012056 | -21.6875 | <0 | Manufactured | Efficient TV | 0.026063 | 0.057443 | 0.095156 | 0.13815 | 0.18635 | 0.2418 | 0.30157 | 0.37965 | 0.43678 | 0.48371 | 0.51751 | 0.53717 | 0.26355 | 0 | 0 | 0 | 0 | 0 | 0 | 0 | 3.6649 | 3.6649 | 2.8642 | 1
LO5Med | New | Smart tstats | Residential | HVAC | 0.15442 | 0.11371 | 929.2837 | 0.00012236 | 40.0638 | 40-50 | Single Family | SF_Thermostat_HZ1 | 0.031075 | 0.067451 | 0.11072 | 0.16058 | 0.21296 | 0.26839 | 0.33117 | 0.39578 | 0.4594 | 0.51436 | 0.54041 | 0.56349 | 0.5788 | 0.58419 | 0.56962 | 0.56229 | 0.55296 | 0.54001 | 0.532 | 0.52215 | 8.0978 | 8.0978 | 3.0923 | 0
LO5Med | New | Smart tstats | Residential | HVAC | 0.10439 | 0.077676 | 627.9381 | 0.0001237 | 72.7958 | 70-80 | Multifamily - Low Rise | MF_Thermostat_HZ1 | 0.0031898 | 0.0070298 | 0.011712 | 0.017235 | 0.023184 | 0.029674 | 0.03716 | 0.045027 | 0.052988 | 0.06019 | 0.064227 | 0.06798 | 0.070845 | 0.072604 | 0.071887 | 0.072078 | 0.071946 | 0.071399 | 0.071458 | 0.071299 | 0.99311 | 0.99311 | 0.35162 | 0
LO5Med | New | Smart tstats | Residential | HVAC | 0.10439 | 0.077676 | 627.9381 | 0.0001237 | 72.7958 | 70-80 | Multifamily - High Rise | MF_Thermostat_HZ1 | 0 | 0 | 0 | 0 | 0 | 0 | 0 | 0 | 0 | 0 | 0 | 0 | 0 | 0 | 0 | 0 | 0 | 0 | 0 | 0 | 0 | 0 | 0 | 0
LO5Med | New | Smart tstats | Residential | HVAC | 0.11721 | 0.08709 | 705.1015 | 0.00012351 | 61.7516 | 60-70 | Manufactured | MH_Thermostat_HZ1 | 0.0075007 | 0.017002 | 0.029115 | 0.043998 | 0.060733 | 0.079622 | 0.1021 | 0.1267 | 0.15253 | 0.17703 | 0.19271 | 0.20801 | 0.22101 | 0.2306 | 0.23232 | 0.23685 | 0.24047 | 0.24236 | 0.24627 | 0.24931 | 3.0962 | 3.0962 | 0.98905 | 0
LO5Med | New | Smart tstats | Residential | HVAC | 0.22038 | 0.16364 | 1325.7497 | 0.00012343 | 19.6816 | 10-20 | Single Family | SF_Thermostat_HZ23 | 0.0093368 | 0.020266 | 0.033267 | 0.048249 | 0.063987 | 0.08064 | 0.099502 | 0.11892 | 0.13803 | 0.15454 | 0.16237 | 0.16931 | 0.1739 | 0.17552 | 0.17115 | 0.16895 | 0.16614 | 0.16225 | 0.15984 | 0.15689 | 2.4331 | 2.4331 | 0.92911 | 1
LO5Med | New | Smart tstats | Residential | HVAC | 0.13904 | 0.10365 | 836.2844 | 0.00012395 | 47.6587 | 40-50 | Multifamily - Low Rise | MF_Thermostat_HZ23 | 0.00067399 | 0.0014854 | 0.0024746 | 0.0036416 | 0.0048987 | 0.0062699 | 0.0078518 | 0.009514 | 0.011196 | 0.012718 | 0.013571 | 0.014364 | 0.014969 | 0.015341 | 0.015189 | 0.01523 | 0.015202 | 0.015086 | 0.015099 | 0.015065 | 0.20984 | 0.20984 | 0.074295 | 0
LO5Med | New | Smart tstats | Residential | HVAC | 0.13904 | 0.10365 | 836.2844 | 0.00012395 | 47.6587 | 40-50 | Multifamily - High Rise | MF_Thermostat_HZ23 | 0 | 0 | 0 | 0 | 0 | 0 | 0 | 0 | 0 | 0 | 0 | 0 | 0 | 0 | 0 | 0 | 0 | 0 | 0 | 0 | 0 | 0 | 0 | 0
LO5Med | New | Smart tstats | Residential | HVAC | 0.15609 | 0.11621 | 938.9121 | 0.00012377 | 39.3756 | 30-40 | Manufactured | MH_Thermostat_HZ23 | 0.0031435 | 0.0071257 | 0.012202 | 0.018439 | 0.025453 | 0.033369 | 0.042792 | 0.0531 | 0.063924 | 0.074194 | 0.080765 | 0.087178 | 0.092623 | 0.096642 | 0.097363 | 0.099264 | 0.10078 | 0.10157 | 0.10321 | 0.10448 | 1.2976 | 1.2976 | 0.41451 | 0
Retro5Med | Retro | Smart tstats | Residential | HVAC | 0.15442 | 0.11371 | 929.2837 | 0.00012236 | 40.0638 | 40-50 | Single Family | SF_Thermostat_HZ1 | 2.1345 | 2.6516 | 3.2793 | 3.843 | 4.4205 | 5.2052 | 5.7429 | 5.8927 | 5.571 | 4.799 | 3.7182 | 2.4619 | 1.4295 | 0.68808 | 0.29099 | 0.10577 | 0.033022 | 0.0071938 | 0.0011818 | 0.00014178 | 52.7779 | 52.2757 | 47.2579 | 0
Retro5Med | Retro | Smart tstats | Residential | HVAC | 0.10439 | 0.077676 | 627.9381 | 0.0001237 | 72.7958 | 70-80 | Multifamily - Low Rise | MF_Thermostat_HZ1 | 0.12047 | 0.15135 | 0.18916 | 0.22383 | 0.25978 | 0.30834 | 0.34253 | 0.35352 | 0.33585 | 0.29046 | 0.22578 | 0.14988 | 0.087216 | 0.042063 | 0.017822 | 0.0064899 | 0.0020301 | 0.0004431 | 7.2936e-05 | 8.7672e-06 | 3.2635 | 3.1071 | 2.8011 | 0
Retro5Med | Retro | Smart tstats | Residential | HVAC | 0.10439 | 0.077676 | 627.9381 | 0.0001237 | 72.7958 | 70-80 | Multifamily - High Rise | MF_Thermostat_HZ1 | 0 | 0 | 0 | 0 | 0 | 0 | 0 | 0 | 0 | 0 | 0 | 0 | 0 | 0 | 0 | 0 | 0 | 0 | 0 | 0 | 0 | 0 | 0 | 0
Retro5Med | Retro | Smart tstats | Residential | HVAC | 0.11721 | 0.08709 | 705.1015 | 0.00012351 | 61.7516 | 60-70 | Manufactured | MH_Thermostat_HZ1 | 0.86678 | 1.0618 | 1.2961 | 1.5005 | 1.7064 | 1.9881 | 2.1719 | 2.208 | 2.0691 | 1.7673 | 1.3582 | 0.0064275 | 0 | 0 | 0 | 0 | 0 | 0 | 0 | 0 | 18.0005 | 18.0005 | 17.9941 | 0
Retro5Med | Retro | Smart tstats | Residential | HVAC | 0.22038 | 0.16364 | 1325.7497 | 0.00012343 | 19.6816 | 10-20 | Single Family | SF_Thermostat_HZ23 | 0.64132 | 0.79669 | 0.98529 | 1.1547 | 1.3282 | 1.564 | 1.7255 | 1.7705 | 1.6739 | 1.4419 | 1.1172 | 0.73971 | 0.42951 | 0.20674 | 0.087431 | 0.031779 | 0.0099217 | 0.0021614 | 0.00035509 | 4.26e-05 | 15.8576 | 15.7067 | 14.1991 | 1
Retro5Med | Retro | Smart tstats | Residential | HVAC | 0.13904 | 0.10365 | 836.2844 | 0.00012395 | 47.6587 | 40-50 | Multifamily - Low Rise | MF_Thermostat_HZ23 | 0.025454 | 0.03198 | 0.039968 | 0.047295 | 0.05489 | 0.06515 | 0.072374 | 0.074697 | 0.070963 | 0.061373 | 0.047706 | 0.031669 | 0.018428 | 0.0088877 | 0.0037657 | 0.0013713 | 0.00042894 | 9.3624e-05 | 1.5411e-05 | 1.8525e-06 | 0.68956 | 0.65651 | 0.59185 | 0
Retro5Med | Retro | Smart tstats | Residential | HVAC | 0.13904 | 0.10365 | 836.2844 | 0.00012395 | 47.6587 | 40-50 | Multifamily - High Rise | MF_Thermostat_HZ23 | 0 | 0 | 0 | 0 | 0 | 0 | 0 | 0 | 0 | 0 | 0 | 0 | 0 | 0 | 0 | 0 | 0 | 0 | 0 | 0 | 0 | 0 | 0 | 0
Retro5Med | Retro | Smart tstats | Residential | HVAC | 0.15609 | 0.11621 | 938.9121 | 0.00012377 | 39.3756 | 30-40 | Manufactured | MH_Thermostat_HZ23 | 0.36327 | 0.44499 | 0.54318 | 0.62884 | 0.71515 | 0.83322 | 0.91025 | 0.92536 | 0.86715 | 0.74069 | 0.5692 | 0.0026938 | 0 | 0 | 0 | 0 | 0 | 0 | 0 | 0 | 7.544 | 7.544 | 7.5413 | 0
LO1Slow | New | Well Pump | Residential | Other | 0.0010615 | 0.0010943 | 8.6442 | 0.0001266 | 4545.5303 | >170 | Single Family | SF_Well Pump | 6.2468e-06 | 9.3611e-06 | 2.0038e-05 | 3.7263e-05 | 6.2023e-05 | 9.5069e-05 | 0.00014028 | 0.00019884 | 0.00027271 | 0.00036001 | 0.00044443 | 0.00054058 | 0.00063965 | 0.00073136 | 0.00079409 | 0.00084894 | 0.00088267 | 0.00089623 | 0.00090132 | 0.00089908 | 0.0087802 | 0.0087802 | 0.0016463 | 0
LO1Slow | New | Well Pump | Residential | Other | 0.00099621 | 0.001027 | 8.1122 | 0.0001266 | 4844.9744 | >170 | Manufactured | MH_Well Pump | 9.2251e-07 | 1.4437e-06 | 3.2237e-06 | 6.2463e-06 | 1.0822e-05 | 1.7255e-05 | 2.6462e-05 | 3.8944e-05 | 5.5397e-05 | 7.5811e-05 | 9.6964e-05 | 0.00012209 | 0.00014943 | 0.00017662 | 0.00019815 | 0.00021878 | 0.00023485 | 0.0002461 | 0.00025528 | 0.00026264 | 0.0021974 | 0.0021974 | 0.00033349 | 0
LO1Slow | NR | Well Pump | Residential | Other | 0.0010615 | 0.0010943 | 8.6442 | 0.0001266 | 4545.5303 | >170 | Single Family | SF_Well Pump | 2.6549e-05 | 4.0742e-05 | 8.8757e-05 | 0.00016663 | 0.00028449 | 0.00045281 | 0.00068109 | 0.00097614 | 0.0013399 | 0.0017675 | 0.0022455 | 0.0027521 | 0.0032584 | 0.0037331 | 0.0041476 | 0.0044816 | 0.0047276 | 0.0049041 | 0.0049949 | 0.005065 | 0.10171 | 0.046135 | 0.0080702 | 0
LO1Slow | NR | Well Pump | Residential | Other | 0.00099621 | 0.001027 | 8.1122 | 0.0001266 | 4844.9744 | >170 | Manufactured | MH_Well Pump | 6.5962e-06 | 1.0037e-05 | 2.1682e-05 | 4.0362e-05 | 6.8329e-05 | 0.00010784 | 0.00016083 | 0.00022856 | 0.0003111 | 0.00040691 | 0.0005126 | 0.00062292 | 0.00073132 | 0.00083079 | 0.00091524 | 0.00098062 | 0.0010257 | 0.001055 | 0.0010655 | 0.0010713 | 0.021513 | 0.010173 | 0.0018748 | 0
LO1Slow | New | Whole House Fan | Residential | HVAC | 0.02118 | 0.0061035 | 130.9803 | 4.6598e-05 | 805.226 | >170 | Single Family | Retro_SingleFamily_WHF_CZ3 | 0.00012776 | 0.00019146 | 0.00040982 | 0.0007621 | 0.0012685 | 0.0019444 | 0.0028691 | 0.0040666 | 0.0055775 | 0.007363 | 0.0090895 | 0.011056 | 0.013082 | 0.014958 | 0.016241 | 0.017363 | 0.018052 | 0.01833 | 0.018434 | 0.018388 | 0.17957 | 0.17957 | 0.03367 | 0
LO1Slow | New | Whole House Fan | Residential | HVAC | 0.0094797 | 0.0027318 | 58.6251 | 4.6598e-05 | 1833.3677 | >170 | Single Family | Retro_SingleFamily_WHF_CZ2 | 0.00010936 | 0.00016388 | 0.00035079 | 0.00065233 | 0.0010858 | 0.0016643 | 0.0024558 | 0.0034809 | 0.0047741 | 0.0063025 | 0.0077803 | 0.0094634 | 0.011198 | 0.012803 | 0.013901 | 0.014862 | 0.015452 | 0.01569 | 0.015779 | 0.01574 | 0.15371 | 0.15371 | 0.02882 | 0
LO1Slow | New | Whole House Fan | Residential | HVAC | 0.0022849 | 0.00065844 | 14.1302 | 4.6598e-05 | 7694.0872 | >170 | Single Family | Retro_SingleFamily_WHF_CZ1 | 5.1404e-05 | 7.7031e-05 | 0.00016489 | 0.00030663 | 0.00051038 | 0.0007823 | 0.0011544 | 0.0016362 | 0.0022441 | 0.0029625 | 0.0036571 | 0.0044483 | 0.0052635 | 0.0060182 | 0.0065344 | 0.0069858 | 0.0072633 | 0.0073749 | 0.0074168 | 0.0073984 | 0.072251 | 0.072251 | 0.013547 | 0
Retro1Slow | Retro | Whole House Fan | Residential | HVAC | 0.02118 | 0.0061035 | 130.9803 | 4.6598e-05 | 805.226 | >170 | Single Family | Retro_SingleFamily_WHF_CZ3 | 0.0037131 | 0.0075359 | 0.013575 | 0.02239 | 0.034439 | 0.04994 | 0.068704 | 0.089995 | 0.11237 | 0.13364 | 0.15107 | 0.16171 | 0.1632 | 0.15444 | 0.13618 | 0.11283 | 0.086384 | 0.059842 | 0.03824 | 0.024939 | 1.956 | 1.6251 | 0.68737 | 0
Retro1Slow | Retro | Whole House Fan | Residential | HVAC | 0.0094797 | 0.0027318 | 58.6251 | 4.6598e-05 | 1833.3677 | >170 | Single Family | Retro_SingleFamily_WHF_CZ2 | 0.0031783 | 0.0064504 | 0.01162 | 0.019165 | 0.029479 | 0.042746 | 0.058808 | 0.077032 | 0.096181 | 0.11439 | 0.12931 | 0.13841 | 0.13969 | 0.13219 | 0.11656 | 0.09658 | 0.073942 | 0.051222 | 0.032732 | 0.021347 | 1.6743 | 1.391 | 0.58837 | 0
Retro1Slow | Retro | Whole House Fan | Residential | HVAC | 0.0022849 | 0.00065844 | 14.1302 | 4.6598e-05 | 7694.0872 | >170 | Single Family | Retro_SingleFamily_WHF_CZ1 | 0.001494 | 0.003032 | 0.005462 | 0.0090085 | 0.013856 | 0.020093 | 0.027643 | 0.036209 | 0.04521 | 0.053771 | 0.060783 | 0.065062 | 0.065661 | 0.062138 | 0.054791 | 0.045397 | 0.034756 | 0.024077 | 0.015386 | 0.010034 | 0.78699 | 0.65386 | 0.27656 | 0
Note on I1: Charlie Grist: change calc for winter versus summer. Summer is kW2.

## shape
Ramp Rate | Resource Type | Measure Category | Sector | End Use | kW per unit | kW2 per unit | kWh per unit | TRC Net Levelized Cost (Net of All Benefits) | Lev Cost Bins | segment | measure | MAX | Jan_heavy | Feb_heavy | Mar_heavy | Apr_heavy | May_heavy | Jun_heavy | Jul_heavy | Aug_heavy | Sep_heavy | Oct_heavy | Nov_heavy | Dec_heavy | NULL | Jan_light | Feb_light | Mar_light | Apr_light | May_light | Jun_light | Jul_light | Aug_light | Sep_light | Oct_light | Nov_light | Dec_light | CE?
LO20Fast | NR | Lighting | Agriculture | Lighting | 0.034706 | 0.036994 | 159.302 | -15.9594 | <0 | Exterior LED Area Light w/ New Photocell 20 - 29W | Idaho | 0.15268 | 0.0045473 | 0.0040769 | 0.0044774 | 0.0029895 | 0.0023775 | 0.00179 | 0.0020085 | 0.0027127 | 0.0036287 | 0.0044407 | 0.0043467 | 0.004543 | 0 | 0.012148 | 0.0095707 | 0.0088947 | 0.0080842 | 0.0074902 | 0.0069415 | 0.0074691 | 0.0080985 | 0.0084632 | 0.0098185 | 0.011193 | 0.012569 | 1
LO20Fast | NR | Lighting | Agriculture | Lighting | 0.048115 | 0.051287 | 220.8505 | -19.1653 | <0 | Exterior LED Area Light w/ New Photocell 30 - 44W | Idaho | 0.21167 | 0.0063042 | 0.005652 | 0.0062073 | 0.0041445 | 0.0032961 | 0.0024816 | 0.0027845 | 0.0037607 | 0.0050307 | 0.0061564 | 0.0060262 | 0.0062983 | 0 | 0.016841 | 0.013268 | 0.012331 | 0.011208 | 0.010384 | 0.0096235 | 0.010355 | 0.011227 | 0.011733 | 0.013612 | 0.015518 | 0.017425 | 1
LO20Fast | NR | Lighting | Agriculture | Lighting | 0.069675 | 0.074269 | 319.8108 | -22.4222 | <0 | Exterior LED Area Light w/ New Photocell 45 - 59W | Idaho | 0.30652 | 0.0091291 | 0.0081846 | 0.0089886 | 0.0060016 | 0.004773 | 0.0035936 | 0.0040321 | 0.0054459 | 0.0072849 | 0.008915 | 0.0087264 | 0.0091205 | 0 | 0.024388 | 0.019214 | 0.017857 | 0.01623 | 0.015037 | 0.013936 | 0.014995 | 0.016258 | 0.016991 | 0.019711 | 0.022472 | 0.025234 | 1
LO20Fast | NR | Lighting | Agriculture | Lighting | 0.090466 | 0.096431 | 415.2449 | -23.6642 | <0 | Exterior LED Area Light w/ New Photocell 60 - 75W | Idaho | 0.39798 | 0.011853 | 0.010627 | 0.011671 | 0.0077925 | 0.0061973 | 0.0046659 | 0.0052354 | 0.0070709 | 0.0094588 | 0.011575 | 0.01133 | 0.011842 | 0 | 0.031665 | 0.024947 | 0.023185 | 0.021073 | 0.019524 | 0.018094 | 0.019469 | 0.02111 | 0.022061 | 0.025593 | 0.029177 | 0.032763 | 1
LO20Fast | NR | Lighting | Agriculture | Lighting | 0.034706 | 0.036994 | 159.302 | -15.9594 | <0 | Exterior LED Area Light w/ New Photocell 20 - 29W | Montana | 0.031612 | 0.0009415 | 0.0008441 | 0.00092702 | 0.00061896 | 0.00049225 | 0.00037061 | 0.00041584 | 0.00056164 | 0.00075131 | 0.00091942 | 0.00089997 | 0.00094062 | 0 | 0.0025151 | 0.0019816 | 0.0018416 | 0.0016738 | 0.0015508 | 0.0014372 | 0.0015464 | 0.0016768 | 0.0017523 | 0.0020329 | 0.0023175 | 0.0026024 | 1
LO20Fast | NR | Lighting | Agriculture | Lighting | 0.048115 | 0.051287 | 220.8505 | -19.1653 | <0 | Exterior LED Area Light w/ New Photocell 30 - 44W | Montana | 0.043825 | 0.0013053 | 0.0011702 | 0.0012852 | 0.0008581 | 0.00068244 | 0.00051381 | 0.00057651 | 0.00077864 | 0.0010416 | 0.0012747 | 0.0012477 | 0.001304 | 0 | 0.0034869 | 0.0027472 | 0.0025531 | 0.0023205 | 0.00215 | 0.0019925 | 0.0021439 | 0.0023246 | 0.0024293 | 0.0028183 | 0.003213 | 0.0036079 | 1
LO20Fast | NR | Lighting | Agriculture | Lighting | 0.069675 | 0.074269 | 319.8108 | -22.4222 | <0 | Exterior LED Area Light w/ New Photocell 45 - 59W | Montana | 0.063463 | 0.0018901 | 0.0016946 | 0.0018611 | 0.0012426 | 0.00098823 | 0.00074404 | 0.00083484 | 0.0011275 | 0.0015083 | 0.0018458 | 0.0018068 | 0.0018884 | 0 | 0.0050493 | 0.0039781 | 0.0036972 | 0.0033603 | 0.0031134 | 0.0028853 | 0.0031046 | 0.0033662 | 0.0035178 | 0.0040811 | 0.0046526 | 0.0052245 | 1
LO20Fast | NR | Lighting | Agriculture | Lighting | 0.090466 | 0.096431 | 415.2449 | -23.6642 | <0 | Exterior LED Area Light w/ New Photocell 60 - 75W | Montana | 0.082401 | 0.0024542 | 0.0022003 | 0.0024164 | 0.0016134 | 0.0012831 | 0.00096606 | 0.001084 | 0.001464 | 0.0019584 | 0.0023966 | 0.0023459 | 0.0024519 | 0 | 0.0065561 | 0.0051653 | 0.0048004 | 0.004363 | 0.0040425 | 0.0037463 | 0.004031 | 0.0043707 | 0.0045676 | 0.005299 | 0.006041 | 0.0067835 | 1
LO20Fast | NR | Lighting | Agriculture | Lighting | 0.034706 | 0.036994 | 159.302 | -15.9594 | <0 | Exterior LED Area Light w/ New Photocell 20 - 29W | Washington | 0.2199 | 0.0065495 | 0.0058719 | 0.0064487 | 0.0043057 | 0.0034243 | 0.0025781 | 0.0028928 | 0.003907 | 0.0052264 | 0.0063959 | 0.0062606 | 0.0065433 | 0 | 0.017496 | 0.013785 | 0.012811 | 0.011644 | 0.010788 | 0.0099979 | 0.010758 | 0.011664 | 0.01219 | 0.014141 | 0.016122 | 0.018103 | 1
LO20Fast | NR | Lighting | Agriculture | Lighting | 0.048115 | 0.051287 | 220.8505 | -19.1653 | <0 | Exterior LED Area Light w/ New Photocell 30 - 44W | Washington | 0.30487 | 0.00908 | 0.0081406 | 0.0089403 | 0.0059693 | 0.0047473 | 0.0035743 | 0.0040104 | 0.0054166 | 0.0072458 | 0.008867 | 0.0086795 | 0.0090714 | 0 | 0.024256 | 0.01911 | 0.017761 | 0.016142 | 0.014956 | 0.013861 | 0.014914 | 0.016171 | 0.016899 | 0.019605 | 0.022351 | 0.025098 | 1
LO20Fast | NR | Lighting | Agriculture | Lighting | 0.069675 | 0.074269 | 319.8108 | -22.4222 | <0 | Exterior LED Area Light w/ New Photocell 45 - 59W | Washington | 0.44147 | 0.013149 | 0.011788 | 0.012946 | 0.0086441 | 0.0068745 | 0.0051758 | 0.0058075 | 0.0078437 | 0.010492 | 0.01284 | 0.012569 | 0.013136 | 0 | 0.035125 | 0.027674 | 0.025719 | 0.023376 | 0.021658 | 0.020071 | 0.021597 | 0.023417 | 0.024471 | 0.02839 | 0.032366 | 0.036344 | 1
LO20Fast | NR | Lighting | Agriculture | Lighting | 0.090466 | 0.096431 | 415.2449 | -23.6642 | <0 | Exterior LED Area Light w/ New Photocell 60 - 75W | Washington | 0.57321 | 0.017072 | 0.015306 | 0.01681 | 0.011224 | 0.0089259 | 0.0067203 | 0.0075405 | 0.010184 | 0.013624 | 0.016672 | 0.016319 | 0.017056 | 0 | 0.045607 | 0.035932 | 0.033394 | 0.030351 | 0.028121 | 0.026061 | 0.028042 | 0.030405 | 0.031774 | 0.036862 | 0.042024 | 0.047189 | 1
LO20Fast | NR | Lighting | Agriculture | Lighting | 0.034706 | 0.036994 | 159.302 | -15.9594 | <0 | Exterior LED Area Light w/ New Photocell 20 - 29W | Oregon | 0.2337 | 0.0069605 | 0.0062404 | 0.0068534 | 0.0045759 | 0.0036392 | 0.00274 | 0.0030743 | 0.0041522 | 0.0055544 | 0.0067973 | 0.0066535 | 0.006954 | 0 | 0.018594 | 0.01465 | 0.013615 | 0.012374 | 0.011465 | 0.010625 | 0.011433 | 0.012396 | 0.012955 | 0.015029 | 0.017134 | 0.019239 | 1
LO20Fast | NR | Lighting | Agriculture | Lighting | 0.048115 | 0.051287 | 220.8505 | -19.1653 | <0 | Exterior LED Area Light w/ New Photocell 30 - 44W | Oregon | 0.324 | 0.0096498 | 0.0086514 | 0.0095014 | 0.0063439 | 0.0050452 | 0.0037986 | 0.0042621 | 0.0057565 | 0.0077005 | 0.0094235 | 0.0092242 | 0.0096408 | 0 | 0.025779 | 0.02031 | 0.018875 | 0.017155 | 0.015895 | 0.014731 | 0.01585 | 0.017186 | 0.01796 | 0.020836 | 0.023753 | 0.026673 | 1
LO20Fast | NR | Lighting | Agriculture | Lighting | 0.069675 | 0.074269 | 319.8108 | -22.4222 | <0 | Exterior LED Area Light w/ New Photocell 45 - 59W | Oregon | 0.46918 | 0.013974 | 0.012528 | 0.013759 | 0.0091866 | 0.0073059 | 0.0055007 | 0.0061719 | 0.0083359 | 0.011151 | 0.013646 | 0.013357 | 0.013961 | 0 | 0.03733 | 0.02941 | 0.027333 | 0.024843 | 0.023017 | 0.021331 | 0.022952 | 0.024886 | 0.026007 | 0.030172 | 0.034397 | 0.038625 | 1
LO20Fast | NR | Lighting | Agriculture | Lighting | 0.090466 | 0.096431 | 415.2449 | -23.6642 | <0 | Exterior LED Area Light w/ New Photocell 60 - 75W | Oregon | 0.60919 | 0.018144 | 0.016267 | 0.017865 | 0.011928 | 0.0094861 | 0.0071421 | 0.0080137 | 0.010823 | 0.014479 | 0.017718 | 0.017343 | 0.018127 | 0 | 0.048469 | 0.038187 | 0.035489 | 0.032256 | 0.029886 | 0.027697 | 0.029801 | 0.032313 | 0.033768 | 0.039175 | 0.044661 | 0.050151 | 1
Retro5Med | Retro | Stationary Engine Block Heater | Agriculture | Process Loads | 0.9045 | 1.1447 | 5024.564 | -9.4335 | <0 | Stationary Engine Circulating Block Heater for Backup Generator (< 800 kW) - Idaho | Idaho | 0.069702 | 0.0035454 | 0.0035732 | 0.0039488 | 0 | 0 | 0 | 0 | 0 | 0 | 0.00030972 | 0.0039191 | 0.0038296 | 0 | 0.0090124 | 0.009209 | 0.01097 | 0 | 0 | 0 | 0 | 0 | 2.5058e-05 | 0.00088333 | 0.010508 | 0.0099683 | 1
Retro5Med | Retro | Stationary Engine Block Heater | Agriculture | Process Loads | 1.1115 | 1.3261 | 5687.2089 | -14.0842 | <0 | Stationary Engine Circulating Block Heater for Backup Generator (< 800 kW) - Montana | Montana | 0.0020549 | 9.4091e-05 | 8.8444e-05 | 0.00010151 | 0 | 0 | 0 | 0 | 0 | 0 | 0.00010251 | 9.6833e-05 | 9.1933e-05 | 0 | 0.0002302 | 0.00021778 | 0.00025232 | 0 | 0 | 0 | 0 | 0 | 1.362e-05 | 0.00028354 | 0.0002544 | 0.00022772 | 1
Retro5Med | Retro | Stationary Engine Block Heater | Agriculture | Process Loads | 0.81953 | 1.2185 | 5030.6438 | -7.4519 | <0 | Stationary Engine Circulating Block Heater for Backup Generator (< 800 kW) - Oregon | Oregon | 0.050531 | 0.0032889 | 0.0026956 | 0.00086464 | 0 | 0 | 0 | 0 | 0 | 0 | 3.2503e-05 | 0.0028121 | 0.0035027 | 0 | 0.0091188 | 0.0077003 | 0.0026322 | 0 | 0 | 0 | 0 | 0 | 0 | 0.00018054 | 0.0080658 | 0.0096365 | 1
Retro5Med | Retro | Stationary Engine Block Heater | Agriculture | Process Loads | 0.60979 | 0.90666 | 3743.1574 | -0.33278 | <0 | Stationary Engine Circulating Block Heater for Backup Generator (< 800 kW) - Washington | Washington | 0.11309 | 0.0073608 | 0.0060328 | 0.0019351 | 0 | 0 | 0 | 0 | 0 | 0 | 7.2742e-05 | 0.0062937 | 0.0078392 | 0 | 0.020408 | 0.017234 | 0.005891 | 0 | 0 | 0 | 0 | 0 | 0 | 0.00040405 | 0.018052 | 0.021567 | 1
Retro3Slow | Retro | Dairy | Agriculture | Motors/Drives | 0.0015761 | 0.0001484 | 7.7584 | -19.5217 | <0 | VSD - Vacuum Pump - Free Stall - Idaho | VSD - Vacuum Pump - Free Stall - Idaho | 0.035066 | 0.00052999 | 0.00047503 | 0.00052045 | 0.00049771 | 0.00051224 | 0.00049901 | 0.00051933 | 0.00051819 | 0.00049814 | 0.00051656 | 0.00050655 | 0.00052947 | 0 | 0.0022741 | 0.0020404 | 0.0022413 | 0.0021508 | 0.0022132 | 0.0021454 | 0.0022233 | 0.0022199 | 0.0021394 | 0.0022201 | 0.0021752 | 0.0022719 | 1
Retro3Slow | Retro | Dairy | Agriculture | Motors/Drives | 0.0015761 | 0.0001484 | 7.7584 | -19.5217 | <0 | VSD - Vacuum Pump - Free Stall - Montana | VSD - Vacuum Pump - Free Stall - Montana | 0.00013439 | 2.1957e-06 | 1.968e-06 | 2.1562e-06 | 2.062e-06 | 2.1222e-06 | 2.0674e-06 | 2.1516e-06 | 2.1469e-06 | 2.0638e-06 | 2.1401e-06 | 2.0986e-06 | 2.1936e-06 | 0 | 9.4217e-06 | 8.4535e-06 | 9.2858e-06 | 8.9107e-06 | 9.1692e-06 | 8.8882e-06 | 9.2113e-06 | 9.1972e-06 | 8.8637e-06 | 9.1977e-06 | 9.0117e-06 | 9.4125e-06 | 1
Retro3Slow | Retro | Dairy | Agriculture | Motors/Drives | 0.0015761 | 0.0001484 | 7.7584 | -19.5217 | <0 | VSD - Vacuum Pump - Free Stall - Oregon | VSD - Vacuum Pump - Free Stall - Oregon | 0.0055427 | 8.4682e-05 | 7.5901e-05 | 8.3158e-05 | 7.9525e-05 | 8.1847e-05 | 7.9732e-05 | 8.298e-05 | 8.2798e-05 | 7.9593e-05 | 8.2537e-05 | 8.0937e-05 | 8.4599e-05 | 0 | 0.00036336 | 0.00032602 | 0.00035812 | 0.00034366 | 0.00035362 | 0.00034279 | 0.00035525 | 0.0003547 | 0.00034184 | 0.00035472 | 0.00034755 | 0.00036301 | 1
Retro3Slow | Retro | Dairy | Agriculture | Motors/Drives | 0.0015761 | 0.0001484 | 7.7584 | -19.5217 | <0 | VSD - Vacuum Pump - Free Stall - Washington | VSD - Vacuum Pump - Free Stall - Washington | 0.015712 | 0.00023812 | 0.00021343 | 0.00023384 | 0.00022362 | 0.00023015 | 0.0002242 | 0.00023334 | 0.00023283 | 0.00022381 | 0.00023209 | 0.00022759 | 0.00023789 | 0 | 0.0010218 | 0.00091676 | 0.001007 | 0.00096635 | 0.00099438 | 0.00096391 | 0.00099895 | 0.00099742 | 0.00096125 | 0.00099747 | 0.0009773 | 0.0010208 | 1
Retro3Slow | Retro | Dairy | Agriculture | Motors/Drives | 0.0011049 | 0.00010403 | 5.4388 | -20.679 | <0 | VSD - Vacuum Pump - Tie Stall - Idaho | VSD - Vacuum Pump - Tie Stall - Idaho | 0.0047803 | 7.7766e-05 | 6.9702e-05 | 7.6366e-05 | 7.303e-05 | 7.5162e-05 | 7.322e-05 | 7.6203e-05 | 7.6035e-05 | 7.3092e-05 | 7.5796e-05 | 7.4326e-05 | 7.769e-05 | 0 | 0.00033369 | 0.00029939 | 0.00032887 | 0.00031559 | 0.00032474 | 0.00031479 | 0.00032623 | 0.00032573 | 0.00031392 | 0.00032575 | 0.00031917 | 0.00033336 | 1
Retro3Slow | Retro | Dairy | Agriculture | Motors/Drives | 0.0011049 | 0.00010403 | 5.4388 | -20.679 | <0 | VSD - Vacuum Pump - Tie Stall - Montana | VSD - Vacuum Pump - Tie Stall - Montana | 0.00023655 | 3.8482e-06 | 3.4491e-06 | 3.7789e-06 | 3.6138e-06 | 3.7193e-06 | 3.6232e-06 | 3.7708e-06 | 3.7625e-06 | 3.6169e-06 | 3.7507e-06 | 3.678e-06 | 3.8444e-06 | 0 | 1.6512e-05 | 1.4815e-05 | 1.6274e-05 | 1.5616e-05 | 1.6069e-05 | 1.5577e-05 | 1.6143e-05 | 1.6119e-05 | 1.5534e-05 | 1.6119e-05 | 1.5793e-05 | 1.6496e-05 | 1
Retro3Slow | Retro | Dairy | Agriculture | Motors/Drives | 0.0011049 | 0.00010403 | 5.4388 | -20.679 | <0 | VSD - Vacuum Pump - Tie Stall - Oregon | VSD - Vacuum Pump - Tie Stall - Oregon | 0.0028395 | 4.6193e-05 | 4.1402e-05 | 4.5361e-05 | 4.3379e-05 | 4.4646e-05 | 4.3492e-05 | 4.5264e-05 | 4.5165e-05 | 4.3416e-05 | 4.5022e-05 | 4.4149e-05 | 4.6147e-05 | 0 | 0.00019821 | 0.00017784 | 0.00019535 | 0.00018746 | 0.0001929 | 0.00018698 | 0.00019378 | 0.00019348 | 0.00018647 | 0.00019349 | 0.00018958 | 0.00019801 | 1
Retro3Slow | Retro | Dairy | Agriculture | Motors/Drives | 0.0011049 | 0.00010403 | 5.4388 | -20.679 | <0 | VSD - Vacuum Pump - Tie Stall - Washington | VSD - Vacuum Pump - Tie Stall - Washington | 0.00017311 | 2.8162e-06 | 2.5242e-06 | 2.7655e-06 | 2.6447e-06 | 2.7219e-06 | 2.6516e-06 | 2.7596e-06 | 2.7535e-06 | 2.6469e-06 | 2.7449e-06 | 2.6916e-06 | 2.8134e-06 | 0 | 1.2084e-05 | 1.0842e-05 | 1.191e-05 | 1.1429e-05 | 1.176e-05 | 1.14e-05 | 1.1814e-05 | 1.1796e-05 | 1.1368e-05 | 1.1797e-05 | 1.1558e-05 | 1.2072e-05 | 1
Retro3Slow | Retro | Dairy | Agriculture | Refrigeration | 0.00087197 | 8.2101e-05 | 4.2924 | -19.5225 | <0 | Plate Milk Pre-cooler - Free Stall - Idaho | Plate Milk Pre-cooler - Free Stall - Idaho | 0.36861 | 0.0055712 | 0.0049935 | 0.0054709 | 0.0052319 | 0.0053847 | 0.0052455 | 0.0054592 | 0.0054472 | 0.0052363 | 0.0054301 | 0.0053248 | 0.0055657 | 0 | 0.023905 | 0.021449 | 0.023561 | 0.022609 | 0.023265 | 0.022552 | 0.023372 | 0.023336 | 0.02249 | 0.023337 | 0.022865 | 0.023882 | 1
Retro3Slow | Retro | Dairy | Agriculture | Refrigeration | 0.00087197 | 8.2101e-05 | 4.2924 | -19.5225 | <0 | Plate Milk Pre-cooler - Free Stall - Montana | Plate Milk Pre-cooler - Free Stall - Montana | 0.0014127 | 2.3081e-05 | 2.0688e-05 | 2.2666e-05 | 2.1676e-05 | 2.2309e-05 | 2.1732e-05 | 2.2617e-05 | 2.2568e-05 | 2.1694e-05 | 2.2497e-05 | 2.206e-05 | 2.3059e-05 | 0 | 9.904e-05 | 8.8862e-05 | 9.7611e-05 | 9.3668e-05 | 9.6385e-05 | 9.3432e-05 | 9.6828e-05 | 9.668e-05 | 9.3174e-05 | 9.6685e-05 | 9.473e-05 | 9.8943e-05 | 1
Retro3Slow | Retro | Dairy | Agriculture | Refrigeration | 0.00087197 | 8.2101e-05 | 4.2924 | -19.5225 | <0 | Plate Milk Pre-cooler - Free Stall - Oregon | Plate Milk Pre-cooler - Free Stall - Oregon | 0.058265 | 0.00089017 | 0.00079786 | 0.00087415 | 0.00083596 | 0.00086037 | 0.00083813 | 0.00087227 | 0.00087036 | 0.00083667 | 0.00086762 | 0.0008508 | 0.0008893 | 0 | 0.0038196 | 0.0034271 | 0.0037645 | 0.0036125 | 0.0037173 | 0.0036033 | 0.0037343 | 0.0037286 | 0.0035934 | 0.0037288 | 0.0036534 | 0.0038159 | 1
Retro3Slow | Retro | Dairy | Agriculture | Refrigeration | 0.00087197 | 8.2101e-05 | 4.2924 | -19.5225 | <0 | Plate Milk Pre-cooler - Free Stall - Washington | Plate Milk Pre-cooler - Free Stall - Washington | 0.16516 | 0.0025031 | 0.0022436 | 0.0024581 | 0.0023507 | 0.0024193 | 0.0023568 | 0.0024528 | 0.0024474 | 0.0023527 | 0.0024397 | 0.0023924 | 0.0025007 | 0 | 0.010741 | 0.0096369 | 0.010586 | 0.010158 | 0.010453 | 0.010132 | 0.010501 | 0.010485 | 0.010105 | 0.010485 | 0.010273 | 0.01073 | 1
Retro3Slow | Retro | Dairy | Agriculture | Refrigeration | 0.00090402 | 8.5119e-05 | 4.4502 | -21.571 | <0 | Plate Milk Pre-Cooler - Tie Stall - Idaho | Plate Milk Pre-Cooler - Tie Stall - Idaho | 0.023468 | 0.00038178 | 0.00034219 | 0.00037491 | 0.00035853 | 0.000369 | 0.00035947 | 0.00037411 | 0.00037329 | 0.00035884 | 0.00037211 | 0.0003649 | 0.00038141 | 0 | 0.0016382 | 0.0014698 | 0.0016146 | 0.0015493 | 0.0015943 | 0.0015454 | 0.0016016 | 0.0015992 | 0.0015412 | 0.0015992 | 0.0015669 | 0.0016366 | 1
Retro3Slow | Retro | Dairy | Agriculture | Refrigeration | 0.00090402 | 8.5119e-05 | 4.4502 | -21.571 | <0 | Plate Milk Pre-Cooler - Tie Stall - Montana | Plate Milk Pre-Cooler - Tie Stall - Montana | 0.0011613 | 1.8892e-05 | 1.6933e-05 | 1.8552e-05 | 1.7742e-05 | 1.826e-05 | 1.7788e-05 | 1.8512e-05 | 1.8472e-05 | 1.7757e-05 | 1.8414e-05 | 1.8057e-05 | 1.8874e-05 | 0 | 8.1064e-05 | 7.2733e-05 | 7.9895e-05 | 7.6668e-05 | 7.8891e-05 | 7.6474e-05 | 7.9254e-05 | 7.9132e-05 | 7.6263e-05 | 7.9137e-05 | 7.7537e-05 | 8.0985e-05 | 1
Retro3Slow | Retro | Dairy | Agriculture | Refrigeration | 0.00090402 | 8.5119e-05 | 4.4502 | -21.571 | <0 | Plate Milk Pre-Cooler - Tie Stall - Oregon | Plate Milk Pre-Cooler - Tie Stall - Oregon | 0.01394 | 0.00022678 | 0.00020326 | 0.0002227 | 0.00021297 | 0.00021918 | 0.00021352 | 0.00022222 | 0.00022173 | 0.00021315 | 0.00022103 | 0.00021675 | 0.00022655 | 0 | 0.00097308 | 0.00087308 | 0.00095904 | 0.0009203 | 0.000947 | 0.00091798 | 0.00095135 | 0.00094989 | 0.00091545 | 0.00094994 | 0.00093073 | 0.00097213 | 1
Retro3Slow | Retro | Dairy | Agriculture | Refrigeration | 0.00090402 | 8.5119e-05 | 4.4502 | -21.571 | <0 | Plate Milk Pre-Cooler - Tie Stall - Washington | Plate Milk Pre-Cooler - Tie Stall - Washington | 0.00084988 | 1.3826e-05 | 1.2392e-05 | 1.3577e-05 | 1.2984e-05 | 1.3363e-05 | 1.3018e-05 | 1.3548e-05 | 1.3518e-05 | 1.2995e-05 | 1.3476e-05 | 1.3214e-05 | 1.3812e-05 | 0 | 5.9325e-05 | 5.3228e-05 | 5.8469e-05 | 5.6108e-05 | 5.7735e-05 | 5.5966e-05 | 5.8e-05 | 5.7912e-05 | 5.5812e-05 | 5.7915e-05 | 5.6744e-05 | 5.9267e-05 | 1
Retro3Slow | Retro | Dairy | Agriculture | Refrigeration | 0.00032436 | 3.054e-05 | 1.5967 | -4.9162 | <0 | Compressor Upgrade - Any - Idaho | Compressor Upgrade - Any - Idaho | 1.0936 | 0.016541 | 0.014826 | 0.016244 | 0.015534 | 0.015987 | 0.015574 | 0.016209 | 0.016173 | 0.015547 | 0.016122 | 0.01581 | 0.016525 | 0 | 0.070977 | 0.063683 | 0.069953 | 0.067127 | 0.069075 | 0.066958 | 0.069392 | 0.069286 | 0.066773 | 0.069289 | 0.067888 | 0.070908 | 1
Retro3Slow | Retro | Dairy | Agriculture | Refrigeration | 0.00032436 | 3.054e-05 | 1.5967 | -4.9162 | <0 | Compressor Upgrade - Any - Montana | Compressor Upgrade - Any - Montana | 0.0046969 | 7.6741e-05 | 6.8783e-05 | 7.536e-05 | 7.2068e-05 | 7.4172e-05 | 7.2255e-05 | 7.5199e-05 | 7.5034e-05 | 7.2129e-05 | 7.4797e-05 | 7.3347e-05 | 7.6666e-05 | 0 | 0.00032929 | 0.00029545 | 0.00032454 | 0.00031143 | 0.00032046 | 0.00031064 | 0.00032194 | 0.00032144 | 0.00030979 | 0.00032146 | 0.00031496 | 0.00032897 | 1
Retro3Slow | Retro | Dairy | Agriculture | Refrigeration | 0.00032436 | 3.054e-05 | 1.5967 | -4.9162 | <0 | Compressor Upgrade - Any - Oregon | Compressor Upgrade - Any - Oregon | 0.17769 | 0.0027212 | 0.0024391 | 0.0026723 | 0.0025555 | 0.0026301 | 0.0025622 | 0.0026665 | 0.0026607 | 0.0025577 | 0.0026523 | 0.0026009 | 0.0027186 | 0 | 0.011677 | 0.010477 | 0.011508 | 0.011043 | 0.011364 | 0.011015 | 0.011416 | 0.011398 | 0.010985 | 0.011399 | 0.011168 | 0.011665 | 1
Retro3Slow | Retro | Dairy | Agriculture | Refrigeration | 0.00032436 | 3.054e-05 | 1.5967 | -4.9162 | <0 | Compressor Upgrade - Any - Washington | Compressor Upgrade - Any - Washington | 0.48543 | 0.0073576 | 0.0065946 | 0.0072251 | 0.0069095 | 0.0071112 | 0.0069275 | 0.0072096 | 0.0071938 | 0.0069153 | 0.0071712 | 0.0070321 | 0.0073503 | 0 | 0.031571 | 0.028326 | 0.031115 | 0.029858 | 0.030724 | 0.029783 | 0.030865 | 0.030818 | 0.029701 | 0.03082 | 0.030197 | 0.03154 | 1
Retro3Slow | Retro | Dairy | Agriculture | Motors/Drives | 0.00019934 | 1.8769e-05 | 0.98129 | 68.2441 | 60-70 | VSD - Milk Transfer Pump - Any - Idaho | VSD - Milk Transfer Pump - Any - Idaho | 0.51078 | 0.007726 | 0.0069249 | 0.007587 | 0.0072555 | 0.0074674 | 0.0072744 | 0.0075707 | 0.0075541 | 0.0072617 | 0.0075303 | 0.0073843 | 0.0077185 | 0 | 0.033152 | 0.029745 | 0.032673 | 0.031354 | 0.032263 | 0.031274 | 0.032411 | 0.032362 | 0.031188 | 0.032363 | 0.031709 | 0.033119 | 0
Retro3Slow | Retro | Dairy | Agriculture | Motors/Drives | 0.00019934 | 1.8769e-05 | 0.98129 | 68.2441 | 60-70 | VSD - Milk Transfer Pump - Any - Montana | VSD - Milk Transfer Pump - Any - Montana | 0.0021938 | 3.5844e-05 | 3.2127e-05 | 3.5199e-05 | 3.3661e-05 | 3.4644e-05 | 3.3749e-05 | 3.5123e-05 | 3.5046e-05 | 3.369e-05 | 3.4936e-05 | 3.4259e-05 | 3.5809e-05 | 0 | 0.0001538 | 0.000138 | 0.00015158 | 0.00014546 | 0.00014968 | 0.00014509 | 0.00015037 | 0.00015014 | 0.00014469 | 0.00015015 | 0.00014711 | 0.00015365 | 0
Retro3Slow | Retro | Dairy | Agriculture | Motors/Drives | 0.00019934 | 1.8769e-05 | 0.98129 | 68.2441 | 60-70 | VSD - Milk Transfer Pump - Any - Oregon | VSD - Milk Transfer Pump - Any - Oregon | 0.082994 | 0.001271 | 0.0011392 | 0.0012482 | 0.0011936 | 0.0012285 | 0.0011967 | 0.0012455 | 0.0012427 | 0.0011946 | 0.0012388 | 0.0012148 | 0.0012698 | 0 | 0.0054539 | 0.0048934 | 0.0053752 | 0.0051581 | 0.0053077 | 0.005145 | 0.0053321 | 0.0053239 | 0.0051309 | 0.0053242 | 0.0052165 | 0.0054485 | 0
Retro3Slow | Retro | Dairy | Agriculture | Motors/Drives | 0.00019934 | 1.8769e-05 | 0.98129 | 68.2441 | 60-70 | VSD - Milk Transfer Pump - Any - Washington | VSD - Milk Transfer Pump - Any - Washington | 0.22673 | 0.0034365 | 0.0030802 | 0.0033747 | 0.0032273 | 0.0033215 | 0.0032357 | 0.0033675 | 0.0033601 | 0.00323 | 0.0033495 | 0.0032845 | 0.0034332 | 0 | 0.014746 | 0.01323 | 0.014533 | 0.013946 | 0.014351 | 0.013911 | 0.014417 | 0.014394 | 0.013873 | 0.014395 | 0.014104 | 0.014731 | 0
Retro3Slow | Retro | Dairy | Agriculture | Refrigeration | 0.00095321 | 8.975e-05 | 4.6923 | -7.7368 | <0 | Heat Recovery Refrigeration - Any - Idaho | Heat Recovery Refrigeration - Any - Idaho | 1.6283 | 0.024629 | 0.022075 | 0.024186 | 0.023129 | 0.023805 | 0.023189 | 0.024134 | 0.024081 | 0.023149 | 0.024005 | 0.02354 | 0.024605 | 0 | 0.10568 | 0.094821 | 0.10416 | 0.09995 | 0.10285 | 0.099697 | 0.10332 | 0.10316 | 0.099423 | 0.10317 | 0.10108 | 0.10558 | 1
Retro3Slow | Retro | Dairy | Agriculture | Refrigeration | 0.00095321 | 8.975e-05 | 4.6923 | -7.7368 | <0 | Heat Recovery Refrigeration - Any - Montana | Heat Recovery Refrigeration - Any - Montana | 0.0069935 | 0.00011426 | 0.00010242 | 0.00011221 | 0.00010731 | 0.00011044 | 0.00010758 | 0.00011197 | 0.00011172 | 0.0001074 | 0.00011137 | 0.00010921 | 0.00011415 | 0 | 0.0004903 | 0.00043991 | 0.00048322 | 0.00046371 | 0.00047716 | 0.00046253 | 0.00047935 | 0.00047861 | 0.00046126 | 0.00047864 | 0.00046896 | 0.00048982 | 1
Retro3Slow | Retro | Dairy | Agriculture | Refrigeration | 0.00095321 | 8.975e-05 | 4.6923 | -7.7368 | <0 | Heat Recovery Refrigeration - Any - Oregon | Heat Recovery Refrigeration - Any - Oregon | 0.26457 | 0.0040518 | 0.0036316 | 0.0039789 | 0.0038051 | 0.0039161 | 0.003815 | 0.0039704 | 0.0039616 | 0.0038083 | 0.0039492 | 0.0038726 | 0.0040478 | 0 | 0.017386 | 0.015599 | 0.017135 | 0.016443 | 0.01692 | 0.016401 | 0.016998 | 0.016972 | 0.016356 | 0.016972 | 0.016629 | 0.017369 | 1
Retro3Slow | Retro | Dairy | Agriculture | Refrigeration | 0.00095321 | 8.975e-05 | 4.6923 | -7.7368 | <0 | Heat Recovery Refrigeration - Any - Washington | Heat Recovery Refrigeration - Any - Washington | 0.72278 | 0.010955 | 0.009819 | 0.010758 | 0.010288 | 0.010588 | 0.010315 | 0.010735 | 0.010711 | 0.010297 | 0.010678 | 0.010471 | 0.010944 | 0 | 0.047007 | 0.042176 | 0.046329 | 0.044458 | 0.045747 | 0.044345 | 0.045957 | 0.045887 | 0.044223 | 0.045889 | 0.044961 | 0.046961 | 1
LO5Med | NR | Dairy | Agriculture | HVAC | 0.025334 | 0.0070249 | 201.8298 | 95.7884 | 90-100 | Efficient High Speed Fans - Free Stall - Idaho | Efficient High Speed Fans - Any - Idaho | 0.18868 | 0.00049248 | 0.00034196 | 0.00050768 | 0.00049134 | 0.0010256 | 0.0018555 | 0.0046764 | 0.0049516 | 0.0020382 | 0.00071931 | 0.00045039 | 0.00046054 | 0 | 0.0057526 | 0.0042636 | 0.0068461 | 0.0067217 | 0.013832 | 0.020414 | 0.035679 | 0.035826 | 0.020326 | 0.010276 | 0.0057583 | 0.0049763 | 0
LO5Med | NR | Dairy | Agriculture | HVAC | 0.01928 | 0.0053463 | 153.6018 | 132.729 | 130-170 | Efficient High Speed Fans - Free Stall - Montana | Efficient High Speed Fans - Any - Montana | 0.0027834 | 7.2649e-06 | 5.0445e-06 | 7.4892e-06 | 7.2481e-06 | 1.5129e-05 | 2.7372e-05 | 6.8986e-05 | 7.3045e-05 | 3.0067e-05 | 1.0611e-05 | 6.644e-06 | 6.7937e-06 | 0 | 8.486e-05 | 6.2896e-05 | 0.00010099 | 9.9157e-05 | 0.00020404 | 0.00030113 | 0.00052632 | 0.00052849 | 0.00029984 | 0.00015159 | 8.4945e-05 | 7.341e-05 | 0
LO5Med | NR | Dairy | Agriculture | HVAC | 0.020559 | 0.005701 | 163.7933 | 123.1099 | 100-130 | Efficient High Speed Fans - Free Stall - Oregon | Efficient High Speed Fans - Any - Oregon | 0.015973 | 4.169e-05 | 2.8948e-05 | 4.2977e-05 | 4.1594e-05 | 8.6818e-05 | 0.00015708 | 0.00039588 | 0.00041918 | 0.00017254 | 6.0893e-05 | 3.8127e-05 | 3.8986e-05 | 0 | 0.00048698 | 0.00036093 | 0.00057955 | 0.00056902 | 0.0011709 | 0.0017281 | 0.0030204 | 0.0030328 | 0.0017206 | 0.00086994 | 0.00048746 | 0.00042127 | 0
LO5Med | NR | Dairy | Agriculture | HVAC | 0.021788 | 0.0060418 | 173.5845 | 114.9325 | 100-130 | Efficient High Speed Fans - Free Stall - Washington | Efficient High Speed Fans - Any - Washington | 0.075491 | 0.00019704 | 0.00013682 | 0.00020312 | 0.00019658 | 0.00041033 | 0.0007424 | 0.001871 | 0.0019811 | 0.00081548 | 0.0002878 | 0.0001802 | 0.00018426 | 0 | 0.0023016 | 0.0017059 | 0.0027391 | 0.0026894 | 0.005534 | 0.0081674 | 0.014275 | 0.014334 | 0.0081323 | 0.0041116 | 0.0023039 | 0.001991 | 0
LO5Med | NR | Dairy | Agriculture | HVAC | 0.025334 | 0.0070249 | 201.8298 | 95.7884 | 90-100 | Efficient High Speed Fans - Tie Stall - Idaho | Efficient High Speed Fans - Any - Idaho | 0.016289 | 4.2516e-05 | 2.9521e-05 | 4.3828e-05 | 4.2418e-05 | 8.8538e-05 | 0.00016019 | 0.00040372 | 0.00042748 | 0.00017596 | 6.2098e-05 | 3.8882e-05 | 3.9758e-05 | 0 | 0.00049662 | 0.00036808 | 0.00059102 | 0.00058029 | 0.0011941 | 0.0017623 | 0.0030802 | 0.0030928 | 0.0017547 | 0.00088717 | 0.00049712 | 0.00042961 | 0
LO5Med | NR | Dairy | Agriculture | HVAC | 0.01928 | 0.0053463 | 153.6018 | 132.729 | 130-170 | Efficient High Speed Fans - Tie Stall - Montana | Efficient High Speed Fans - Any - Montana | 0.0044825 | 1.17e-05 | 8.1238e-06 | 1.2061e-05 | 1.1673e-05 | 2.4364e-05 | 4.4082e-05 | 0.0001111 | 0.00011763 | 4.8421e-05 | 1.7088e-05 | 1.07e-05 | 1.0941e-05 | 0 | 0.00013666 | 0.00010129 | 0.00016264 | 0.00015969 | 0.00032859 | 0.00048496 | 0.00084762 | 0.0008511 | 0.00048287 | 0.00024413 | 0.0001368 | 0.00011822 | 0
LO5Med | NR | Dairy | Agriculture | HVAC | 0.020559 | 0.005701 | 163.7933 | 123.1099 | 100-130 | Efficient High Speed Fans - Tie Stall - Oregon | Efficient High Speed Fans - Any - Oregon | 0.0077837 | 2.0316e-05 | 1.4107e-05 | 2.0943e-05 | 2.0269e-05 | 4.2308e-05 | 7.6547e-05 | 0.00019292 | 0.00020427 | 8.4082e-05 | 2.9674e-05 | 1.858e-05 | 1.8998e-05 | 0 | 0.00023731 | 0.00017589 | 0.00028242 | 0.00027729 | 0.0005706 | 0.00084212 | 0.0014719 | 0.0014779 | 0.00083849 | 0.00042393 | 0.00023755 | 0.00020529 | 0
LO5Med | NR | Dairy | Agriculture | HVAC | 0.021788 | 0.0060418 | 173.5845 | 114.9325 | 100-130 | Efficient High Speed Fans - Tie Stall - Washington | Efficient High Speed Fans - Any - Washington | 0.0067584 | 1.764e-05 | 1.2249e-05 | 1.8185e-05 | 1.7599e-05 | 3.6735e-05 | 6.6463e-05 | 0.0001675 | 0.00017736 | 7.3006e-05 | 2.5765e-05 | 1.6132e-05 | 1.6496e-05 | 0 | 0.00020605 | 0.00015272 | 0.00024522 | 0.00024076 | 0.00049543 | 0.00073119 | 0.001278 | 0.0012832 | 0.00072804 | 0.00036809 | 0.00020626 | 0.00017825 | 0
LO5Med | NR | Dairy | Agriculture | HVAC | 0.35152 | 0.26026 | 3987.4868 | 51.701 | 50-60 | High Volume Low Speed Fans - Free Stall - Idaho | High Volume Low Speed Fans - Any - Idaho | 3.7277 | 0.015529 | 0.013949 | 0.014821 | 0.014267 | 0.013048 | 0.011879 | 0.011741 | 0.011431 | 0.011913 | 0.013896 | 0.013972 | 0.015547 | 0 | 0.077206 | 0.068173 | 0.075069 | 0.071813 | 0.073699 | 0.071718 | 0.072347 | 0.070805 | 0.070534 | 0.07431 | 0.071126 | 0.07686 | 0
LO5Med | NR | Dairy | Agriculture | HVAC | 0.26752 | 0.19807 | 3034.6608 | 72.9448 | 70-80 | High Volume Low Speed Fans - Free Stall - Montana | High Volume Low Speed Fans - Any - Montana | 0.05499 | 0.00022908 | 0.00020578 | 0.00021863 | 0.00021046 | 0.00019248 | 0.00017523 | 0.0001732 | 0.00016862 | 0.00017574 | 0.000205 | 0.00020611 | 0.00022934 | 0 | 0.0011389 | 0.0010057 | 0.0011074 | 0.0010594 | 0.0010872 | 0.001058 | 0.0010672 | 0.0010445 | 0.0010405 | 0.0010962 | 0.0010492 | 0.0011338 | 0
LO5Med | NR | Dairy | Agriculture | HVAC | 0.28527 | 0.21121 | 3236.0127 | 67.413 | 60-70 | High Volume Low Speed Fans - Free Stall - Oregon | High Volume Low Speed Fans - Any - Oregon | 0.31557 | 0.0013146 | 0.0011809 | 0.0012546 | 0.0012078 | 0.0011046 | 0.0010056 | 0.00099393 | 0.00096765 | 0.0010085 | 0.0011764 | 0.0011828 | 0.0013161 | 0 | 0.0065358 | 0.0057711 | 0.0063549 | 0.0060792 | 0.0062389 | 0.0060712 | 0.0061244 | 0.0059939 | 0.0059709 | 0.0062907 | 0.0060211 | 0.0065065 | 0
LO5Med | NR | Dairy | Agriculture | HVAC | 0.30233 | 0.22384 | 3429.4544 | 62.7104 | 60-70 | High Volume Low Speed Fans - Free Stall - Washington | High Volume Low Speed Fans - Any - Washington | 1.4915 | 0.0062132 | 0.0055812 | 0.0059297 | 0.0057083 | 0.0052206 | 0.0047526 | 0.0046976 | 0.0045734 | 0.0047664 | 0.0055599 | 0.0055901 | 0.0062202 | 0 | 0.03089 | 0.027276 | 0.030035 | 0.028732 | 0.029487 | 0.028694 | 0.028946 | 0.028329 | 0.02822 | 0.029732 | 0.028457 | 0.030752 | 0
LO5Med | NR | Dairy | Agriculture | HVAC | 0.35152 | 0.26026 | 3987.4868 | 51.701 | 50-60 | High Volume Low Speed Fans - Tie Stall - Idaho | High Volume Low Speed Fans - Any - Idaho | 0.32182 | 0 | 0 | 0 | 0 | 0 | 0 | 0 | 0 | 0 | 0 | 0 | 0 | 0 | 0 | 0 | 0 | 0 | 0 | 0 | 0 | 0 | 0 | 0 | 0 | 0 | 0
LO5Med | NR | Dairy | Agriculture | HVAC | 0.26752 | 0.19807 | 3034.6608 | 72.9448 | 70-80 | High Volume Low Speed Fans - Tie Stall - Montana | High Volume Low Speed Fans - Any - Montana | 0.088559 | 0 | 0 | 0 | 0 | 0 | 0 | 0 | 0 | 0 | 0 | 0 | 0 | 0 | 0 | 0 | 0 | 0 | 0 | 0 | 0 | 0 | 0 | 0 | 0 | 0 | 0
LO5Med | NR | Dairy | Agriculture | HVAC | 0.28527 | 0.21121 | 3236.0127 | 67.413 | 60-70 | High Volume Low Speed Fans - Tie Stall - Oregon | High Volume Low Speed Fans - Any - Oregon | 0.15378 | 0 | 0 | 0 | 0 | 0 | 0 | 0 | 0 | 0 | 0 | 0 | 0 | 0 | 0 | 0 | 0 | 0 | 0 | 0 | 0 | 0 | 0 | 0 | 0 | 0 | 0
LO5Med | NR | Dairy | Agriculture | HVAC | 0.30233 | 0.22384 | 3429.4544 | 62.7104 | 60-70 | High Volume Low Speed Fans - Tie Stall - Washington | High Volume Low Speed Fans - Any - Washington | 0.13352 | 0 | 0 | 0 | 0 | 0 | 0 | 0 | 0 | 0 | 0 | 0 | 0 | 0 | 0 | 0 | 0 | 0 | 0 | 0 | 0 | 0 | 0 | 0 | 0 | 0 | 0
LO5Med | NR | Dairy | Agriculture | Lighting | 0.00016951 | 0.00013607 | 1.9215 | 11.555 | 10-20 | Energy Efficient Lighting - Free Stall - Idaho | Energy Efficient Lighting - Free Stall - Idaho | 1.6501 | 0.024731 | 0.022157 | 0.024722 | 0.020183 | 0.020139 | 0.019349 | 0.01958 | 0.019574 | 0.019763 | 0.020925 | 0.023098 | 0.024665 | 0 | 0.11965 | 0.1066 | 0.11794 | 0.11645 | 0.11873 | 0.11422 | 0.11572 | 0.11644 | 0.11411 | 0.11968 | 0.11298 | 0.11866 | 1
LO5Med | NR | Dairy | Agriculture | Lighting | 0.00016951 | 0.00013607 | 1.9215 | 11.555 | 10-20 | Energy Efficient Lighting - Free Stall - Montana | Energy Efficient Lighting - Free Stall - Montana | 0.0063238 | 9.4781e-05 | 8.4916e-05 | 9.4747e-05 | 7.7353e-05 | 7.7185e-05 | 7.4155e-05 | 7.5041e-05 | 7.5018e-05 | 7.574e-05 | 8.0195e-05 | 8.8523e-05 | 9.4528e-05 | 0 | 0.00045854 | 0.00040853 | 0.00045202 | 0.00044628 | 0.00045503 | 0.00043774 | 0.0004435 | 0.00044627 | 0.00043734 | 0.00045866 | 0.00043298 | 0.00045477 | 1
LO5Med | NR | Dairy | Agriculture | Lighting | 0.00016951 | 0.00013607 | 1.9215 | 11.555 | 10-20 | Energy Efficient Lighting - Free Stall - Oregon | Energy Efficient Lighting - Free Stall - Oregon | 0.26082 | 0.0039091 | 0.0035023 | 0.0039077 | 0.0031903 | 0.0031834 | 0.0030584 | 0.003095 | 0.003094 | 0.0031238 | 0.0033075 | 0.003651 | 0.0038987 | 0 | 0.018912 | 0.016849 | 0.018643 | 0.018406 | 0.018767 | 0.018054 | 0.018291 | 0.018406 | 0.018038 | 0.018917 | 0.017858 | 0.018756 | 1
LO5Med | NR | Dairy | Agriculture | Lighting | 0.00016951 | 0.00013607 | 1.9215 | 11.5549 | 10-20 | Energy Efficient Lighting - Free Stall - Washington | Energy Efficient Lighting - Free Stall - Washington | 0.73933 | 0.011081 | 0.0099277 | 0.011077 | 0.0090434 | 0.0090238 | 0.0086696 | 0.0087732 | 0.0087705 | 0.0088549 | 0.0093757 | 0.010349 | 0.011051 | 0 | 0.053609 | 0.047762 | 0.052846 | 0.052175 | 0.053198 | 0.051177 | 0.05185 | 0.052174 | 0.05113 | 0.053623 | 0.050621 | 0.053168 | 1
LO5Med | NR | Dairy | Agriculture | Lighting | 0.00034824 | 0.00027955 | 3.9475 | 10.2211 | 10-20 | Energy Efficient Lighting - Tie Stall - Idaho | Energy Efficient Lighting - Tie Stall - Idaho | 0.034696 | 0.00052003 | 0.0004659 | 0.00051984 | 0.0004244 | 0.00042348 | 0.00040686 | 0.00041172 | 0.0004116 | 0.00041556 | 0.00044 | 0.00048569 | 0.00051864 | 0 | 0.0025159 | 0.0022414 | 0.00248 | 0.0024486 | 0.0024965 | 0.0024017 | 0.0024333 | 0.0024485 | 0.0023995 | 0.0025165 | 0.0023756 | 0.0024951 | 1
LO5Med | NR | Dairy | Agriculture | Lighting | 0.00034824 | 0.00027955 | 3.9475 | 10.2211 | 10-20 | Energy Efficient Lighting - Tie Stall - Montana | Energy Efficient Lighting - Tie Stall - Montana | 0.0017169 | 2.5733e-05 | 2.3055e-05 | 2.5724e-05 | 2.1001e-05 | 2.0955e-05 | 2.0133e-05 | 2.0374e-05 | 2.0367e-05 | 2.0563e-05 | 2.1773e-05 | 2.4034e-05 | 2.5664e-05 | 0 | 0.00012449 | 0.00011091 | 0.00012272 | 0.00012116 | 0.00012354 | 0.00011885 | 0.00012041 | 0.00012116 | 0.00011874 | 0.00012452 | 0.00011755 | 0.00012347 | 1
LO5Med | NR | Dairy | Agriculture | Lighting | 0.00034824 | 0.00027955 | 3.9475 | 10.2211 | 10-20 | Energy Efficient Lighting - Tie Stall - Oregon | Energy Efficient Lighting - Tie Stall - Oregon | 0.020609 | 0.00030889 | 0.00027674 | 0.00030878 | 0.00025209 | 0.00025155 | 0.00024167 | 0.00024456 | 0.00024448 | 0.00024684 | 0.00026135 | 0.0002885 | 0.00030807 | 0 | 0.0014944 | 0.0013314 | 0.0014731 | 0.0014544 | 0.0014829 | 0.0014266 | 0.0014454 | 0.0014544 | 0.0014253 | 0.0014948 | 0.0014111 | 0.0014821 | 1
LO5Med | NR | Dairy | Agriculture | Lighting | 0.00034824 | 0.00027955 | 3.9475 | 10.2211 | 10-20 | Energy Efficient Lighting - Tie Stall - Washington | Energy Efficient Lighting - Tie Stall - Washington | 0.0012565 | 1.8832e-05 | 1.6872e-05 | 1.8825e-05 | 1.5369e-05 | 1.5336e-05 | 1.4734e-05 | 1.491e-05 | 1.4905e-05 | 1.5049e-05 | 1.5934e-05 | 1.7589e-05 | 1.8782e-05 | 0 | 9.1108e-05 | 8.1171e-05 | 8.9811e-05 | 8.8671e-05 | 9.0409e-05 | 8.6975e-05 | 8.8118e-05 | 8.867e-05 | 8.6895e-05 | 9.1131e-05 | 8.603e-05 | 9.0358e-05 | 1
RetroEven20 | Retro | Irrigation Hardware | Agriculture | Irrigation | 0.00065433 | 0.00050234 | 5.8119 | 736.8544 | >170 | Wheel and Hand_Rebuilt or new impact sprinkler | Idaho | 0.096382 | 0 | 3.9509e-07 | 3.5381e-05 | 0.00062858 | 0.0024644 | 0.0035011 | 0.0036475 | 0.0034307 | 0.0016703 | 0.0008842 | 0.00018474 | 6.5997e-07 | 0 | 0 | 4.88e-06 | 0.00020075 | 0.0028135 | 0.011048 | 0.015399 | 0.016008 | 0.015044 | 0.0073706 | 0.0039009 | 0.0010395 | 9.1584e-06 | 0
RetroEven20 | Retro | Irrigation Hardware | Agriculture | Irrigation | 0.0032058 | 0.0024612 | 28.4749 | 14.0682 | 10-20 | Wheel and Hand_Gaskets | Idaho | 0.47222 | 0 | 1.9357e-06 | 0.00017335 | 0.0030797 | 0.012074 | 0.017154 | 0.017871 | 0.016809 | 0.0081836 | 0.0043321 | 0.00090512 | 3.2335e-06 | 0 | 0 | 2.3909e-05 | 0.00098358 | 0.013785 | 0.054127 | 0.075449 | 0.078428 | 0.073708 | 0.036112 | 0.019112 | 0.0050929 | 4.4871e-05 | 1
RetroEven20 | Retro | Irrigation Hardware | Agriculture | Irrigation | 0.0020844 | 0.0016002 | 18.5137 | 55.7475 | 50-60 | Wheel and Hand_Drains | Idaho | 0.30702 | 0 | 1.2586e-06 | 0.00011271 | 0.0020023 | 0.0078502 | 0.011153 | 0.011619 | 0.010928 | 0.0053208 | 0.0028166 | 0.00058849 | 2.1023e-06 | 0 | 0 | 1.5545e-05 | 0.0006395 | 0.0089625 | 0.035192 | 0.049055 | 0.050992 | 0.047923 | 0.023479 | 0.012426 | 0.0033112 | 2.9174e-05 | 0
RetroEven20 | Retro | Irrigation Hardware | Agriculture | Irrigation | 0.0092164 | 0.0070757 | 81.8621 | 12.4967 | 10-20 | Wheel and Hand_Cut and press repair | Idaho | 1.3576 | 0 | 5.565e-06 | 0.00049835 | 0.0088537 | 0.034711 | 0.049315 | 0.051376 | 0.048323 | 0.023527 | 0.012454 | 0.0026021 | 9.2959e-06 | 0 | 0 | 6.8736e-05 | 0.0028277 | 0.03963 | 0.15561 | 0.21691 | 0.22547 | 0.2119 | 0.10382 | 0.054946 | 0.014641 | 0.000129 | 1
RetroEven20 | Retro | Irrigation Hardware | Agriculture | Irrigation | 0.010548 | 0.0080983 | 93.6933 | 2.0562 | 0-10 | Wheel and Hand_Hub gasket | Idaho | 0.38844 | 0 | 1.5923e-06 | 0.00014259 | 0.0025333 | 0.009932 | 0.01411 | 0.0147 | 0.013827 | 0.0067318 | 0.0035636 | 0.00074455 | 2.6598e-06 | 0 | 0 | 1.9667e-05 | 0.00080909 | 0.011339 | 0.044525 | 0.062064 | 0.064514 | 0.060631 | 0.029706 | 0.015722 | 0.0041894 | 3.6911e-05 | 1
RetroEven20 | Retro | Irrigation Hardware | Agriculture | Irrigation | 0.0009013 | 0.00069195 | 8.0055 | 206.4929 | >170 | Wheel and Hand_Levelers | Idaho | 0.13276 | 0 | 5.4421e-07 | 4.8735e-05 | 0.00086583 | 0.0033945 | 0.0048226 | 0.0050243 | 0.0047256 | 0.0023008 | 0.0012179 | 0.00025447 | 9.0907e-07 | 0 | 0 | 6.7219e-06 | 0.00027653 | 0.0038755 | 0.015217 | 0.021212 | 0.022049 | 0.020722 | 0.010153 | 0.0053733 | 0.0014318 | 1.2615e-05 | 0
RetroEven20 | Retro | Irrigation Hardware | Agriculture | Irrigation | 0.0019864 | 0.001525 | 17.6434 | 4.895 | 0-10 | Pivot and Linear_Base boot gasket | Idaho | 1.1698 | 0 | 4.7951e-06 | 0.00042941 | 0.0076289 | 0.029909 | 0.042493 | 0.044269 | 0.041638 | 0.020272 | 0.010731 | 0.0022421 | 8.0099e-06 | 0 | 0 | 5.9227e-05 | 0.0024365 | 0.034147 | 0.13408 | 0.1869 | 0.19428 | 0.18259 | 0.089456 | 0.047345 | 0.012616 | 0.00011115 | 1
RetroEven20 | Retro | Irrigation Hardware | Agriculture | Irrigation | 6.0695e-05 | 4.6597e-05 | 0.5391 | 858.6296 | >170 | Pivot and Linear_Tower gasket | Idaho | 0.035743 | 0 | 1.4652e-07 | 1.3121e-05 | 0.00023311 | 0.0009139 | 0.0012984 | 0.0013527 | 0.0012723 | 0.00061943 | 0.0003279 | 6.851e-05 | 2.4475e-07 | 0 | 0 | 1.8097e-06 | 7.4449e-05 | 0.0010434 | 0.004097 | 0.0057108 | 0.0059363 | 0.0055791 | 0.0027334 | 0.0014466 | 0.00038549 | 3.3964e-06 | 0
RetroEven20 | Retro | Irrigation Hardware | Agriculture | Irrigation | 0.0051327 | 0.0039405 | 45.5894 | -1.212 | <0 | Wheel and Hand_Nozzle replacement | Idaho | 0.75604 | 0 | 3.0992e-06 | 0.00027753 | 0.0049307 | 0.019331 | 0.027464 | 0.028612 | 0.026911 | 0.013102 | 0.0069359 | 0.0014491 | 5.1769e-06 | 0 | 0 | 3.8279e-05 | 0.0015747 | 0.02207 | 0.08666 | 0.1208 | 0.12557 | 0.11801 | 0.057817 | 0.0306 | 0.0081538 | 7.184e-05 | 1
RetroEven20 | Retro | Irrigation Hardware | Agriculture | Irrigation | 0.0032018 | 0.0024581 | 28.4395 | 31.4219 | 30-40 | Pivot and Linear_Sprinkler package replacement, high pressure | Idaho | 0.77835 | 0 | 3.1906e-06 | 0.00028573 | 0.0050762 | 0.019901 | 0.028274 | 0.029456 | 0.027705 | 0.013489 | 0.0071406 | 0.0014919 | 5.3297e-06 | 0 | 0 | 3.9409e-05 | 0.0016212 | 0.022721 | 0.089217 | 0.12436 | 0.12927 | 0.12149 | 0.059523 | 0.031503 | 0.0083945 | 7.396e-05 | 1
RetroEven20 | Retro | Irrigation Hardware | Agriculture | Irrigation | 0.0032018 | 0.0024581 | 28.4395 | 115.4405 | 100-130 | Pivot and Linear_Sprinkler package replacement, MESA | Idaho | 2.6754 | 0 | 1.0967e-05 | 0.00098213 | 0.017449 | 0.068407 | 0.097187 | 0.10125 | 0.095232 | 0.046366 | 0.024544 | 0.0051281 | 1.832e-05 | 0 | 0 | 0.00013546 | 0.0055727 | 0.0781 | 0.30667 | 0.42747 | 0.44435 | 0.4176 | 0.2046 | 0.10828 | 0.028855 | 0.00025422 | 0
RetroEven20 | Retro | Irrigation Hardware | Agriculture | Irrigation | 0.0032018 | 0.0024581 | 28.4395 | 167.2374 | 130-170 | Pivot and Linear_Sprinkler package replacement, LESA/LEPA/MDI | Idaho | 1.4547 | 0 | 5.963e-06 | 0.000534 | 0.0094871 | 0.037194 | 0.052842 | 0.055052 | 0.051779 | 0.02521 | 0.013345 | 0.0027883 | 9.9608e-06 | 0 | 0 | 7.3653e-05 | 0.00303 | 0.042465 | 0.16674 | 0.23242 | 0.2416 | 0.22706 | 0.11124 | 0.058876 | 0.015689 | 0.00013823 | 0
Retro5Med | Retro | Irrigation Hardware | Agriculture | Irrigation | 0.0046352 | 0.0035586 | 41.171 | 88.6254 | 80-90 | Pivot and Linear_Upgrade from high pressure to MESA | Idaho | 1.1268 | 0 | 4.5435e-06 | 0.00040688 | 0.0072286 | 0.02834 | 0.040263 | 0.041946 | 0.039453 | 0.019209 | 0.010168 | 0.0021245 | 7.5896e-06 | 0 | 0 | 5.6119e-05 | 0.0023086 | 0.032356 | 0.12705 | 0.17709 | 0.18408 | 0.17301 | 0.084762 | 0.04486 | 0.011954 | 0.00010532 | 0
Retro1Slow | Retro | Irrigation Hardware | Agriculture | Irrigation | 0.0078799 | 0.0060496 | 69.9906 | 59.6784 | 50-60 | Pivot and Linear_Upgrade from MESA to LESA/LEPA/MDI | Idaho | 2.6337 | 0 | 1.1654e-05 | 0.0010437 | 0.018542 | 0.072693 | 0.10328 | 0.10759 | 0.1012 | 0.049271 | 0.026082 | 0.0054494 | 1.9468e-05 | 0 | 0 | 0.00014395 | 0.0059218 | 0.082993 | 0.32588 | 0.45425 | 0.47219 | 0.44377 | 0.21742 | 0.11507 | 0.030662 | 0.00027015 | 0
RetroEven20 | Retro | Irrigation Hardware | Agriculture | Irrigation | 0.00089773 | 0.00068921 | 7.9739 | 531.5057 | >170 | Wheel and Hand_Rebuilt or new impact sprinkler | Washington | 0.033805 | 0 | 1.4959e-07 | 1.3396e-05 | 0.00023799 | 0.00093303 | 0.0013256 | 0.001381 | 0.0012989 | 0.0006324 | 0.00033477 | 6.9944e-05 | 2.4987e-07 | 0 | 0 | 1.8476e-06 | 7.6007e-05 | 0.0010652 | 0.0041827 | 0.0058304 | 0.0060606 | 0.0056959 | 0.0027906 | 0.0014769 | 0.00039356 | 3.4675e-06 | 0
RetroEven20 | Retro | Irrigation Hardware | Agriculture | Irrigation | 0.0043984 | 0.0033768 | 39.0675 | 4.7116 | 0-10 | Wheel and Hand_Gaskets | Washington | 0.16562 | 0 | 7.3288e-07 | 6.5631e-05 | 0.001166 | 0.0045713 | 0.0064946 | 0.0067661 | 0.0063639 | 0.0030984 | 0.0016402 | 0.00034269 | 1.2242e-06 | 0 | 0 | 9.0522e-06 | 0.00037239 | 0.0052191 | 0.020493 | 0.028566 | 0.029694 | 0.027907 | 0.013672 | 0.0072362 | 0.0019282 | 1.6989e-05 | 1
RetroEven20 | Retro | Irrigation Hardware | Agriculture | Irrigation | 0.0028597 | 0.0021955 | 25.4007 | 35.09 | 30-40 | Wheel and Hand_Drains | Washington | 0.10768 | 0 | 4.765e-07 | 4.2672e-05 | 0.00075811 | 0.0029722 | 0.0042226 | 0.0043991 | 0.0041376 | 0.0020145 | 0.0010664 | 0.00022281 | 7.9596e-07 | 0 | 0 | 5.8855e-06 | 0.00024212 | 0.0033933 | 0.013324 | 0.018573 | 0.019306 | 0.018144 | 0.0088895 | 0.0047048 | 0.0012537 | 1.1046e-05 | 1
RetroEven20 | Retro | Irrigation Hardware | Agriculture | Irrigation | 0.012645 | 0.0097078 | 112.3144 | 3.7056 | 0-10 | Wheel and Hand_Cut and press repair | Washington | 0.47615 | 0 | 2.107e-06 | 0.00018868 | 0.0033521 | 0.013142 | 0.018671 | 0.019452 | 0.018295 | 0.0089076 | 0.0047153 | 0.00098519 | 3.5195e-06 | 0 | 0 | 2.6024e-05 | 0.0010706 | 0.015004 | 0.058915 | 0.082123 | 0.085366 | 0.080228 | 0.039307 | 0.020803 | 0.0055434 | 4.884e-05 | 1
RetroEven20 | Retro | Irrigation Hardware | Agriculture | Irrigation | 0.014472 | 0.011111 | 128.5467 | -3.8489 | <0 | Wheel and Hand_Hub gasket | Washington | 0.13624 | 0 | 6.0287e-07 | 5.3988e-05 | 0.00095915 | 0.0037604 | 0.0053424 | 0.0055657 | 0.0052349 | 0.0025487 | 0.0013492 | 0.00028189 | 1.007e-06 | 0 | 0 | 7.4463e-06 | 0.00030633 | 0.0042932 | 0.016858 | 0.023498 | 0.024426 | 0.022956 | 0.011247 | 0.0059524 | 0.0015861 | 1.3975e-05 | 1
RetroEven20 | Retro | Irrigation Hardware | Agriculture | Irrigation | 0.0012366 | 0.00094935 | 10.9836 | 144.9623 | 130-170 | Wheel and Hand_Levelers | Washington | 0.046564 | 0 | 2.0605e-07 | 1.8452e-05 | 0.00032781 | 0.0012852 | 0.0018259 | 0.0019022 | 0.0017892 | 0.0008711 | 0.00046113 | 9.6344e-05 | 3.4418e-07 | 0 | 0 | 2.545e-06 | 0.0001047 | 0.0014673 | 0.0057615 | 0.008031 | 0.0083482 | 0.0078457 | 0.0038439 | 0.0020344 | 0.0005421 | 4.7762e-06 | 0
RetroEven20 | Retro | Irrigation Hardware | Agriculture | Irrigation | 0.0025743 | 0.0019764 | 22.8655 | -0.77366 | <0 | Pivot and Linear_Base boot gasket | Washington | 0.58087 | 0 | 2.5703e-06 | 0.00023018 | 0.0040894 | 0.016032 | 0.022777 | 0.02373 | 0.022319 | 0.010867 | 0.0057524 | 0.0012019 | 4.2936e-06 | 0 | 0 | 3.1748e-05 | 0.001306 | 0.018304 | 0.071873 | 0.10018 | 0.10414 | 0.097873 | 0.047951 | 0.025378 | 0.0067625 | 5.9582e-05 | 1
RetroEven20 | Retro | Irrigation Hardware | Agriculture | Irrigation | 7.8659e-05 | 6.0389e-05 | 0.69867 | 657.9768 | >170 | Pivot and Linear_Tower gasket | Washington | 0.017749 | 0 | 7.8538e-08 | 7.0332e-06 | 0.00012495 | 0.00048988 | 0.00069598 | 0.00072508 | 0.00068198 | 0.00033204 | 0.00017577 | 3.6724e-05 | 1.3119e-07 | 0 | 0 | 9.7007e-07 | 3.9907e-05 | 0.00055929 | 0.0021961 | 0.0030612 | 0.0031821 | 0.0029906 | 0.0014652 | 0.00077545 | 0.00020663 | 1.8206e-06 | 0
RetroEven20 | Retro | Irrigation Hardware | Agriculture | Irrigation | 0.007042 | 0.0054063 | 62.5485 | -6.4421 | <0 | Wheel and Hand_Nozzle replacement | Washington | 0.26517 | 0 | 1.1734e-06 | 0.00010508 | 0.0018668 | 0.0073189 | 0.010398 | 0.010833 | 0.010189 | 0.0049607 | 0.002626 | 0.00054866 | 1.96e-06 | 0 | 0 | 1.4493e-05 | 0.00059622 | 0.0083559 | 0.03281 | 0.045735 | 0.047541 | 0.044679 | 0.02189 | 0.011585 | 0.0030871 | 2.7199e-05 | 1
RetroEven20 | Retro | Irrigation Hardware | Agriculture | Irrigation | 0.0041495 | 0.0031857 | 36.857 | 19.5633 | 10-20 | Pivot and Linear_Sprinkler package replacement, high pressure | Washington | 0.27073 | 0 | 1.198e-06 | 0.00010728 | 0.001906 | 0.0074724 | 0.010616 | 0.01106 | 0.010403 | 0.0050647 | 0.0026811 | 0.00056017 | 2.0012e-06 | 0 | 0 | 1.4797e-05 | 0.00060873 | 0.0085312 | 0.033499 | 0.046694 | 0.048538 | 0.045617 | 0.022349 | 0.011828 | 0.0031519 | 2.777e-05 | 1
RetroEven20 | Retro | Irrigation Hardware | Agriculture | Irrigation | 0.0041495 | 0.0031857 | 36.857 | 84.407 | 80-90 | Pivot and Linear_Sprinkler package replacement, MESA | Washington | 1.2604 | 0 | 5.5772e-06 | 0.00049944 | 0.0088731 | 0.034787 | 0.049423 | 0.051489 | 0.048429 | 0.023579 | 0.012482 | 0.0026078 | 9.3162e-06 | 0 | 0 | 6.8887e-05 | 0.0028339 | 0.039717 | 0.15595 | 0.21738 | 0.22597 | 0.21237 | 0.10405 | 0.055066 | 0.014673 | 0.00012928 | 0
RetroEven20 | Retro | Irrigation Hardware | Agriculture | Irrigation | 0.0041495 | 0.0031857 | 36.857 | 124.3741 | 100-130 | Pivot and Linear_Sprinkler package replacement, LESA/LEPA/MDI | Washington | 0.87734 | 0 | 3.8822e-06 | 0.00034766 | 0.0061765 | 0.024215 | 0.034403 | 0.035841 | 0.033711 | 0.016413 | 0.0086883 | 0.0018153 | 6.4849e-06 | 0 | 0 | 4.7951e-05 | 0.0019726 | 0.027646 | 0.10856 | 0.15132 | 0.15729 | 0.14783 | 0.072425 | 0.038331 | 0.010214 | 8.9992e-05 | 0
Retro5Med | Retro | Irrigation Hardware | Agriculture | Irrigation | 0.0060071 | 0.0046118 | 53.3567 | 63.8807 | 60-70 | Pivot and Linear_Upgrade from high pressure to MESA | Washington | 0.39193 | 0 | 1.7343e-06 | 0.00015531 | 0.0027592 | 0.010818 | 0.015369 | 0.016011 | 0.015059 | 0.0073321 | 0.0038813 | 0.00081094 | 2.897e-06 | 0 | 0 | 2.1421e-05 | 0.00088123 | 0.01235 | 0.048495 | 0.067598 | 0.070267 | 0.066038 | 0.032354 | 0.017124 | 0.0045629 | 4.0202e-05 | 0
Retro1Slow | Retro | Irrigation Hardware | Agriculture | Irrigation | 0.010212 | 0.0078401 | 90.7064 | 41.5446 | 40-50 | Pivot and Linear_Upgrade from MESA to LESA/LEPA/MDI | Washington | 1.2407 | 0 | 5.4902e-06 | 0.00049166 | 0.0087348 | 0.034245 | 0.048653 | 0.050687 | 0.047674 | 0.023211 | 0.012287 | 0.0025672 | 9.171e-06 | 0 | 0 | 6.7813e-05 | 0.0027897 | 0.039098 | 0.15352 | 0.21399 | 0.22244 | 0.20906 | 0.10242 | 0.054208 | 0.014445 | 0.00012727 | 0
RetroEven20 | Retro | Irrigation Hardware | Agriculture | Irrigation | 0.00089773 | 0.00068921 | 7.9739 | 531.5057 | >170 | Wheel and Hand_Rebuilt or new impact sprinkler | Oregon | 0.0755 | 0 | 3.3409e-07 | 2.9918e-05 | 0.00053153 | 0.0020839 | 0.0029606 | 0.0030844 | 0.002901 | 0.0014124 | 0.00074768 | 0.00015622 | 5.5807e-07 | 0 | 0 | 4.1265e-06 | 0.00016976 | 0.0023791 | 0.0093419 | 0.013022 | 0.013536 | 0.012721 | 0.0062326 | 0.0032986 | 0.00087898 | 7.7443e-06 | 0
RetroEven20 | Retro | Irrigation Hardware | Agriculture | Irrigation | 0.0043984 | 0.0033768 | 39.0675 | 4.7116 | 0-10 | Wheel and Hand_Gaskets | Oregon | 0.36991 | 0 | 1.6368e-06 | 0.00014658 | 0.0026042 | 0.01021 | 0.014505 | 0.015112 | 0.014213 | 0.0069201 | 0.0036632 | 0.00076537 | 2.7342e-06 | 0 | 0 | 2.0218e-05 | 0.00083172 | 0.011656 | 0.04577 | 0.0638 | 0.066319 | 0.062327 | 0.030536 | 0.016161 | 0.0043065 | 3.7943e-05 | 1
RetroEven20 | Retro | Irrigation Hardware | Agriculture | Irrigation | 0.0028597 | 0.0021955 | 25.4007 | 35.0899 | 30-40 | Wheel and Hand_Drains | Oregon | 0.24051 | 0 | 1.0642e-06 | 9.5304e-05 | 0.0016932 | 0.0066382 | 0.0094309 | 0.0098252 | 0.0092412 | 0.0044993 | 0.0023817 | 0.00049763 | 1.7777e-06 | 0 | 0 | 1.3145e-05 | 0.00054076 | 0.0075787 | 0.029759 | 0.041481 | 0.043119 | 0.040524 | 0.019854 | 0.010508 | 0.0028 | 2.467e-05 | 1
RetroEven20 | Retro | Irrigation Hardware | Agriculture | Irrigation | 0.012645 | 0.0097078 | 112.3144 | 3.7056 | 0-10 | Wheel and Hand_Cut and press repair | Oregon | 1.0634 | 0 | 4.7057e-06 | 0.00042141 | 0.0074867 | 0.029352 | 0.041701 | 0.043444 | 0.040862 | 0.019894 | 0.010531 | 0.0022003 | 7.8606e-06 | 0 | 0 | 5.8123e-05 | 0.0023911 | 0.033511 | 0.13158 | 0.18342 | 0.19066 | 0.17918 | 0.087788 | 0.046462 | 0.012381 | 0.00010908 | 1
RetroEven20 | Retro | Irrigation Hardware | Agriculture | Irrigation | 0.014472 | 0.011111 | 128.5467 | -3.8489 | <0 | Wheel and Hand_Hub gasket | Oregon | 0.30429 | 0 | 1.3465e-06 | 0.00012058 | 0.0021422 | 0.0083985 | 0.011932 | 0.012431 | 0.011692 | 0.0056924 | 0.0030134 | 0.00062959 | 2.2492e-06 | 0 | 0 | 1.6631e-05 | 0.00068417 | 0.0095885 | 0.03765 | 0.052481 | 0.054553 | 0.05127 | 0.025119 | 0.013294 | 0.0035425 | 3.1212e-05 | 1
RetroEven20 | Retro | Irrigation Hardware | Agriculture | Irrigation | 0.0012366 | 0.00094935 | 10.9836 | 144.9623 | 130-170 | Wheel and Hand_Levelers | Oregon | 0.104 | 0 | 4.6019e-07 | 4.1211e-05 | 0.00073215 | 0.0028704 | 0.004078 | 0.0042485 | 0.003996 | 0.0019455 | 0.0010299 | 0.00021518 | 7.6871e-07 | 0 | 0 | 5.684e-06 | 0.00023383 | 0.0032771 | 0.012868 | 0.017937 | 0.018645 | 0.017523 | 0.0085851 | 0.0045437 | 0.0012108 | 1.0667e-05 | 0
RetroEven20 | Retro | Irrigation Hardware | Agriculture | Irrigation | 0.0025743 | 0.0019764 | 22.8655 | -0.77366 | <0 | Pivot and Linear_Base boot gasket | Oregon | 0.24616 | 0 | 1.0893e-06 | 9.7544e-05 | 0.001733 | 0.0067942 | 0.0096526 | 0.010056 | 0.0094584 | 0.004605 | 0.0024377 | 0.00050932 | 1.8195e-06 | 0 | 0 | 1.3454e-05 | 0.00055347 | 0.0077569 | 0.030458 | 0.042456 | 0.044132 | 0.041476 | 0.020321 | 0.010755 | 0.0028658 | 2.5249e-05 | 1
RetroEven20 | Retro | Irrigation Hardware | Agriculture | Irrigation | 7.8659e-05 | 6.0389e-05 | 0.69867 | 657.9768 | >170 | Pivot and Linear_Tower gasket | Oregon | 0.0075215 | 0 | 3.3283e-08 | 2.9805e-06 | 5.2952e-05 | 0.0002076 | 0.00029494 | 0.00030727 | 0.00028901 | 0.00014071 | 7.4486e-05 | 1.5563e-05 | 5.5596e-08 | 0 | 0 | 4.1109e-07 | 1.6912e-05 | 0.00023702 | 0.00093066 | 0.0012973 | 0.0013485 | 0.0012673 | 0.00062091 | 0.00032862 | 8.7566e-05 | 7.7151e-07 | 0
RetroEven20 | Retro | Irrigation Hardware | Agriculture | Irrigation | 0.007042 | 0.0054063 | 62.5485 | -6.4421 | <0 | Wheel and Hand_Nozzle replacement | Oregon | 0.59224 | 0 | 2.6207e-06 | 0.00023468 | 0.0041694 | 0.016346 | 0.023223 | 0.024194 | 0.022756 | 0.011079 | 0.005865 | 0.0012254 | 4.3776e-06 | 0 | 0 | 3.2369e-05 | 0.0013316 | 0.018662 | 0.07328 | 0.10215 | 0.10618 | 0.099788 | 0.04889 | 0.025875 | 0.0068949 | 6.0748e-05 | 1
RetroEven20 | Retro | Irrigation Hardware | Agriculture | Irrigation | 0.0041495 | 0.0031857 | 36.857 | 19.5633 | 10-20 | Pivot and Linear_Sprinkler package replacement, high pressure | Oregon | 0.071085 | 0 | 3.1455e-07 | 2.8168e-05 | 0.00050044 | 0.001962 | 0.0027874 | 0.002904 | 0.0027313 | 0.0013298 | 0.00070396 | 0.00014708 | 5.2543e-07 | 0 | 0 | 3.8852e-06 | 0.00015983 | 0.00224 | 0.0087955 | 0.01226 | 0.012744 | 0.011977 | 0.0058681 | 0.0031057 | 0.00082758 | 7.2914e-06 | 1
RetroEven20 | Retro | Irrigation Hardware | Agriculture | Irrigation | 0.0041495 | 0.0031857 | 36.857 | 84.407 | 80-90 | Pivot and Linear_Sprinkler package replacement, MESA | Oregon | 0.39355 | 0 | 1.7415e-06 | 0.00015595 | 0.0027706 | 0.010862 | 0.015432 | 0.016077 | 0.015122 | 0.0073623 | 0.0038973 | 0.00081428 | 2.909e-06 | 0 | 0 | 2.151e-05 | 0.00088487 | 0.012401 | 0.048695 | 0.067877 | 0.070557 | 0.066311 | 0.032488 | 0.017194 | 0.0045817 | 4.0368e-05 | 0
RetroEven20 | Retro | Irrigation Hardware | Agriculture | Irrigation | 0.0041495 | 0.0031857 | 36.857 | 124.3741 | 100-130 | Pivot and Linear_Sprinkler package replacement, LESA/LEPA/MDI | Oregon | 0.5451 | 0 | 2.4121e-06 | 0.000216 | 0.0038375 | 0.015045 | 0.021375 | 0.022268 | 0.020945 | 0.010197 | 0.0053981 | 0.0011278 | 4.0292e-06 | 0 | 0 | 2.9793e-05 | 0.0012256 | 0.017177 | 0.067447 | 0.094015 | 0.097727 | 0.091846 | 0.044998 | 0.023816 | 0.0063461 | 5.5913e-05 | 0
Retro5Med | Retro | Irrigation Hardware | Agriculture | Irrigation | 0.0060071 | 0.0046118 | 53.3567 | 63.8807 | 60-70 | Pivot and Linear_Upgrade from high pressure to MESA | Oregon | 0.10291 | 0 | 4.5536e-07 | 4.0778e-05 | 0.00072447 | 0.0028403 | 0.0040353 | 0.004204 | 0.0039541 | 0.0019251 | 0.0010191 | 0.00021292 | 7.6065e-07 | 0 | 0 | 5.6244e-06 | 0.00023138 | 0.0032428 | 0.012733 | 0.017749 | 0.01845 | 0.017339 | 0.0084951 | 0.0044961 | 0.0011981 | 1.0556e-05 | 0
Retro1Slow | Retro | Irrigation Hardware | Agriculture | Irrigation | 0.010212 | 0.0078401 | 90.7064 | 41.5446 | 40-50 | Pivot and Linear_Upgrade from MESA to LESA/LEPA/MDI | Oregon | 0.38742 | 0 | 1.7143e-06 | 0.00015352 | 0.0027274 | 0.010693 | 0.015192 | 0.015827 | 0.014886 | 0.0072476 | 0.0038366 | 0.00080159 | 2.8636e-06 | 0 | 0 | 2.1174e-05 | 0.00087108 | 0.012208 | 0.047936 | 0.066819 | 0.069457 | 0.065277 | 0.031982 | 0.016926 | 0.0045103 | 3.9739e-05 | 0
RetroEven20 | Retro | Irrigation Hardware | Agriculture | Irrigation | 0.0002999 | 0.00023024 | 2.6638 | 1631.8787 | >170 | Wheel and Hand_Rebuilt or new impact sprinkler | Montana | 0.0052968 | 0 | 1.9756e-08 | 1.7691e-06 | 3.1431e-05 | 0.00012322 | 0.00017507 | 0.00018239 | 0.00017154 | 8.3521e-05 | 4.4213e-05 | 9.2375e-06 | 3.3e-08 | 0 | 0 | 2.4401e-07 | 1.0038e-05 | 0.00014069 | 0.00055241 | 0.00077002 | 0.00080042 | 0.00075225 | 0.00036855 | 0.00019506 | 5.1977e-05 | 4.5795e-07 | 0
RetroEven20 | Retro | Irrigation Hardware | Agriculture | Irrigation | 0.0014694 | 0.0011281 | 13.0512 | 54.8495 | 50-60 | Wheel and Hand_Gaskets | Montana | 0.025951 | 0 | 9.6791e-08 | 8.6678e-06 | 0.00015399 | 0.00060373 | 0.00085773 | 0.00089359 | 0.00084047 | 0.0004092 | 0.00021662 | 4.5259e-05 | 1.6168e-07 | 0 | 0 | 1.1955e-06 | 4.9182e-05 | 0.00068928 | 0.0027065 | 0.0037726 | 0.0039216 | 0.0036856 | 0.0018057 | 0.00095567 | 0.00025466 | 2.2437e-06 | 0
RetroEven20 | Retro | Irrigation Hardware | Agriculture | Irrigation | 0.00095534 | 0.00073344 | 8.4856 | 145.7841 | 130-170 | Wheel and Hand_Drains | Montana | 0.016873 | 0 | 6.2931e-08 | 5.6356e-06 | 0.00010012 | 0.00039253 | 0.00055768 | 0.00058099 | 0.00054646 | 0.00026605 | 0.00014084 | 2.9426e-05 | 1.0512e-07 | 0 | 0 | 7.773e-07 | 3.1977e-05 | 0.00044815 | 0.0017597 | 0.0024529 | 0.0025497 | 0.0023963 | 0.001174 | 0.00062136 | 0.00016557 | 1.4588e-06 | 0
RetroEven20 | Retro | Irrigation Hardware | Agriculture | Irrigation | 0.0042242 | 0.0032431 | 37.5206 | 50.8128 | 50-60 | Wheel and Hand_Cut and press repair | Montana | 0.074606 | 0 | 2.7826e-07 | 2.4919e-05 | 0.00044271 | 0.0017357 | 0.0024659 | 0.002569 | 0.0024163 | 0.0011764 | 0.00062275 | 0.00013011 | 4.6482e-07 | 0 | 0 | 3.437e-06 | 0.00014139 | 0.0019816 | 0.0077809 | 0.010846 | 0.011274 | 0.010596 | 0.0051912 | 0.0027475 | 0.00073211 | 6.4503e-06 | 0
RetroEven20 | Retro | Irrigation Hardware | Agriculture | Irrigation | 0.0048347 | 0.0037118 | 42.9433 | 27.7934 | 20-30 | Wheel and Hand_Hub gasket | Montana | 0.021347 | 0 | 7.962e-08 | 7.1301e-06 | 0.00012667 | 0.00049663 | 0.00070556 | 0.00073506 | 0.00069137 | 0.00033661 | 0.00017819 | 3.7229e-05 | 1.33e-07 | 0 | 0 | 9.8343e-07 | 4.0457e-05 | 0.000567 | 0.0022264 | 0.0031034 | 0.0032259 | 0.0030317 | 0.0014854 | 0.00078613 | 0.00020948 | 1.8456e-06 | 1
RetroEven20 | Retro | Irrigation Hardware | Agriculture | Irrigation | 0.0004131 | 0.00031715 | 3.6693 | 474.6765 | >170 | Wheel and Hand_Levelers | Montana | 0.007296 | 0 | 2.7212e-08 | 2.4369e-06 | 4.3294e-05 | 0.00016974 | 0.00024115 | 0.00025123 | 0.00023629 | 0.00011505 | 6.0901e-05 | 1.2724e-05 | 4.5456e-08 | 0 | 0 | 3.3611e-07 | 1.3827e-05 | 0.00019379 | 0.00076092 | 0.0010607 | 0.0011025 | 0.0010362 | 0.00050766 | 0.00026868 | 7.1595e-05 | 6.3079e-07 | 0
RetroEven20 | Retro | Irrigation Hardware | Agriculture | Irrigation | 0.00085999 | 0.00066024 | 7.6386 | 37.4047 | 30-40 | Pivot and Linear_Base boot gasket | Montana | 0.045706 | 0 | 1.7047e-07 | 1.5266e-05 | 0.00027122 | 0.0010633 | 0.0015107 | 0.0015738 | 0.0014803 | 0.00072071 | 0.00038152 | 7.9711e-05 | 2.8476e-07 | 0 | 0 | 2.1056e-06 | 8.6621e-05 | 0.001214 | 0.0047668 | 0.0066446 | 0.0069069 | 0.0064912 | 0.0031803 | 0.0016832 | 0.00044851 | 3.9517e-06 | 0
RetroEven20 | Retro | Irrigation Hardware | Agriculture | Irrigation | 2.6277e-05 | 2.0174e-05 | 0.2334 | 2009.3104 | >170 | Pivot and Linear_Tower gasket | Montana | 0.0013966 | 0 | 5.2089e-09 | 4.6646e-07 | 8.2873e-06 | 3.249e-05 | 4.6159e-05 | 4.8089e-05 | 4.5231e-05 | 2.2022e-05 | 1.1657e-05 | 2.4356e-06 | 8.7011e-09 | 0 | 0 | 6.4338e-08 | 2.6468e-06 | 3.7094e-05 | 0.00014565 | 0.00020303 | 0.00021104 | 0.00019834 | 9.7175e-05 | 5.143e-05 | 1.3705e-05 | 1.2075e-07 | 0
RetroEven20 | Retro | Irrigation Hardware | Agriculture | Irrigation | 0.0023525 | 0.0018061 | 20.8954 | 21.584 | 20-30 | Wheel and Hand_Nozzle replacement | Montana | 0.041549 | 0 | 1.5497e-07 | 1.3877e-05 | 0.00024655 | 0.0009666 | 0.0013733 | 0.0014307 | 0.0013456 | 0.00065515 | 0.00034681 | 7.2461e-05 | 2.5886e-07 | 0 | 0 | 1.9141e-06 | 7.8742e-05 | 0.0011036 | 0.0043332 | 0.0060401 | 0.0062786 | 0.0059008 | 0.002891 | 0.0015301 | 0.00040772 | 3.5922e-06 | 1
RetroEven20 | Retro | Irrigation Hardware | Agriculture | Irrigation | 0.0013862 | 0.0010642 | 12.3127 | 99.4286 | 90-100 | Pivot and Linear_Sprinkler package replacement, high pressure | Montana | 0.026788 | 0 | 9.9912e-08 | 8.9472e-06 | 0.00015896 | 0.0006232 | 0.00088538 | 0.0009224 | 0.00086757 | 0.0004224 | 0.0002236 | 4.6718e-05 | 1.669e-07 | 0 | 0 | 1.2341e-06 | 5.0767e-05 | 0.0007115 | 0.0027938 | 0.0038943 | 0.004048 | 0.0038044 | 0.0018639 | 0.00098648 | 0.00026287 | 2.316e-06 | 0
RetroEven20 | Retro | Irrigation Hardware | Agriculture | Irrigation | 0.0013862 | 0.0010642 | 12.3127 | 293.4099 | >170 | Pivot and Linear_Sprinkler package replacement, MESA | Montana | 0.096622 | 0 | 3.6038e-07 | 3.2272e-05 | 0.00057335 | 0.0022478 | 0.0031935 | 0.003327 | 0.0031293 | 0.0015236 | 0.00080651 | 0.00016851 | 6.0198e-07 | 0 | 0 | 4.4512e-06 | 0.00018311 | 0.0025663 | 0.010077 | 0.014046 | 0.014601 | 0.013722 | 0.006723 | 0.0035582 | 0.00094815 | 8.3537e-06 | 0
RetroEven20 | Retro | Irrigation Hardware | Agriculture | Irrigation | 0.0013862 | 0.0010642 | 12.3127 | 413.0476 | >170 | Pivot and Linear_Sprinkler package replacement, LESA/LEPA/MDI | Montana | 0.067473 | 0 | 2.5166e-07 | 2.2536e-05 | 0.00040038 | 0.0015697 | 0.0022301 | 0.0023233 | 0.0021852 | 0.0010639 | 0.0005632 | 0.00011767 | 4.2037e-07 | 0 | 0 | 3.1084e-06 | 0.00012787 | 0.0017921 | 0.0070369 | 0.0098089 | 0.010196 | 0.0095825 | 0.0046948 | 0.0024847 | 0.00066211 | 5.8335e-06 | 0
Retro5Med | Retro | Irrigation Hardware | Agriculture | Irrigation | 0.0020068 | 0.0015407 | 17.8248 | 230.5355 | >170 | Pivot and Linear_Upgrade from high pressure to MESA | Montana | 0.03878 | 0 | 1.3653e-07 | 1.2226e-05 | 0.00021721 | 0.00085158 | 0.0012098 | 0.0012604 | 0.0011855 | 0.00057719 | 0.00030554 | 6.3838e-05 | 2.2806e-07 | 0 | 0 | 1.6863e-06 | 6.9372e-05 | 0.00097224 | 0.0038176 | 0.0053214 | 0.0055315 | 0.0051986 | 0.002547 | 0.001348 | 0.0003592 | 3.1647e-06 | 0
Retro1Slow | Retro | Irrigation Hardware | Agriculture | Irrigation | 0.0034115 | 0.0026191 | 30.3021 | 163.6747 | 130-170 | Pivot and Linear_Upgrade from MESA to LESA/LEPA/MDI | Montana | 0.095116 | 0 | 4.1332e-07 | 3.7014e-05 | 0.00065759 | 0.0025781 | 0.0036627 | 0.0038159 | 0.003589 | 0.0017474 | 0.00092501 | 0.00019327 | 6.9043e-07 | 0 | 0 | 5.1052e-06 | 0.00021002 | 0.0029434 | 0.011558 | 0.01611 | 0.016746 | 0.015738 | 0.0077108 | 0.004081 | 0.0010875 | 9.5811e-06 | 0
Retro3Slow | Retro | Irrigation Hardware | Agriculture | Irrigation | 0.034211 | 0.026265 | 303.8692 | 9.8551 | 0-10 | Pivot and Linear_Pressure Reduction_High to Medium | Idaho | 4.1583 | 0 | 1.6816e-05 | 0.0015059 | 0.026754 | 0.10489 | 0.14902 | 0.15525 | 0.14602 | 0.071093 | 0.037634 | 0.007863 | 2.809e-05 | 0 | 0 | 0.0002077 | 0.0085446 | 0.11975 | 0.47022 | 0.65544 | 0.68132 | 0.64032 | 0.31372 | 0.16603 | 0.044243 | 0.00038981 | 1
Retro1Slow | Retro | Irrigation Hardware | Agriculture | Irrigation | 0.030743 | 0.023602 | 273.0656 | 4.4126 | 0-10 | Pivot and Linear_Pressure Reduction_Medium to Low | Idaho | 5.1377 | 0 | 2.1104e-05 | 0.0018899 | 0.033576 | 0.13163 | 0.18701 | 0.19483 | 0.18325 | 0.08922 | 0.04723 | 0.0098679 | 3.5252e-05 | 0 | 0 | 0.00026066 | 0.010723 | 0.15029 | 0.59011 | 0.82256 | 0.85504 | 0.80358 | 0.3937 | 0.20837 | 0.055524 | 0.0004892 | 1
Retro1Slow | Retro | Irrigation Hardware | Agriculture | Irrigation | 0.030743 | 0.023602 | 273.0656 | -19.7172 | <0 | Pivot and Linear_Pressure Reduction_Medium2 to Low | Idaho | 1.0245 | 0 | 2.6412e-06 | 0.00023652 | 0.004202 | 0.016474 | 0.023405 | 0.024383 | 0.022934 | 0.011166 | 0.0059109 | 0.001235 | 4.4119e-06 | 0 | 0 | 3.2622e-05 | 0.001342 | 0.018808 | 0.073853 | 0.10294 | 0.10701 | 0.10057 | 0.049272 | 0.026078 | 0.0069489 | 6.1223e-05 | 1
Retro1Slow | Retro | Irrigation Hardware | Agriculture | Irrigation | 0.016268 | 0.012489 | 144.4971 | 148.2405 | 130-170 | Wheel-Line_Conversion to Low Pressure System (Alfalfa) | Idaho | 0.21411 | 0 | 8.7949e-07 | 7.8759e-05 | 0.0013992 | 0.0054858 | 0.0077937 | 0.0081195 | 0.0076369 | 0.0037182 | 0.0019683 | 0.00041124 | 1.4691e-06 | 0 | 0 | 1.0863e-05 | 0.00044689 | 0.0062631 | 0.024593 | 0.03428 | 0.035633 | 0.033489 | 0.016407 | 0.0086837 | 0.0023139 | 2.0387e-05 | 0
Retro1Slow | Retro | Irrigation Hardware | Agriculture | Irrigation | 0.016268 | 0.012489 | 144.4971 | 148.2405 | 130-170 | Hand-Line_Conversion to Low Pressure System (Alfalfa) | Idaho | 0.03292 | 0 | 1.3522e-07 | 1.2109e-05 | 0.00021513 | 0.00084344 | 0.0011983 | 0.0012484 | 0.0011742 | 0.00057168 | 0.00030262 | 6.3228e-05 | 2.2588e-07 | 0 | 0 | 1.6702e-06 | 6.8709e-05 | 0.00096295 | 0.0037811 | 0.0052705 | 0.0054787 | 0.0051489 | 0.0025226 | 0.0013351 | 0.00035577 | 3.1345e-06 | 0
Retro3Slow | Retro | Irrigation Hardware | Agriculture | Irrigation | 0.0067934 | 0.0052154 | 60.3401 | 60.1931 | 60-70 | Pivot and Linear_Pressure Reduction_High to Medium | Montana | 0.065638 | 0 | 2.4083e-07 | 2.1567e-05 | 0.00038315 | 0.0015022 | 0.0021341 | 0.0022234 | 0.0020912 | 0.0010182 | 0.00053897 | 0.00011261 | 4.0229e-07 | 0 | 0 | 2.9746e-06 | 0.00012237 | 0.001715 | 0.0067341 | 0.0093868 | 0.0097575 | 0.0091702 | 0.0044928 | 0.0023778 | 0.00063362 | 5.5825e-06 | 0
Retro1Slow | Retro | Irrigation Hardware | Agriculture | Irrigation | 0.016183 | 0.012424 | 143.7436 | 8.3473 | 0-10 | Pivot and Linear_Pressure Reduction_Medium to Low | Montana | 0.2256 | 0 | 8.6205e-07 | 7.7198e-05 | 0.0013715 | 0.005377 | 0.0076392 | 0.0079586 | 0.0074855 | 0.0036445 | 0.0019293 | 0.00040308 | 1.44e-06 | 0 | 0 | 1.0648e-05 | 0.00043803 | 0.0061389 | 0.024105 | 0.0336 | 0.034927 | 0.032825 | 0.016082 | 0.0085115 | 0.002268 | 1.9983e-05 | 1
Retro1Slow | Retro | Irrigation Hardware | Agriculture | Irrigation | 0.016183 | 0.012424 | 143.7436 | -19.7125 | <0 | Pivot and Linear_Pressure Reduction_Medium2 to Low | Montana | 0.038896 | 0 | 9.8622e-08 | 8.8317e-06 | 0.00015691 | 0.00061515 | 0.00087395 | 0.00091049 | 0.00085637 | 0.00041694 | 0.00022071 | 4.6114e-05 | 1.6474e-07 | 0 | 0 | 1.2181e-06 | 5.0112e-05 | 0.00070232 | 0.0027577 | 0.003844 | 0.0039958 | 0.0037553 | 0.0018399 | 0.00097375 | 0.00025947 | 2.2861e-06 | 1
Retro1Slow | Retro | Irrigation Hardware | Agriculture | Irrigation | 0.0091055 | 0.0069906 | 80.8775 | 193.1907 | >170 | Wheel-Line_Conversion to Low Pressure System (Alfalfa) | Montana | 0.045479 | 0 | 1.7378e-07 | 1.5562e-05 | 0.00027648 | 0.001084 | 0.00154 | 0.0016044 | 0.001509 | 0.00073469 | 0.00038892 | 8.1258e-05 | 2.9029e-07 | 0 | 0 | 2.1465e-06 | 8.8302e-05 | 0.0012375 | 0.0048593 | 0.0067735 | 0.0070409 | 0.0066172 | 0.003242 | 0.0017158 | 0.00045722 | 4.0283e-06 | 0
Retro1Slow | Retro | Irrigation Hardware | Agriculture | Irrigation | 0.0091055 | 0.0069906 | 80.8775 | 193.1906 | >170 | Hand-Line_Conversion to Low Pressure System (Alfalfa) | Montana | 0.0069682 | 0 | 2.6626e-08 | 2.3844e-06 | 4.2362e-05 | 0.00016608 | 0.00023595 | 0.00024582 | 0.00023121 | 0.00011257 | 5.959e-05 | 1.245e-05 | 4.4478e-08 | 0 | 0 | 3.2888e-07 | 1.3529e-05 | 0.00018962 | 0.00074454 | 0.0010378 | 0.0010788 | 0.0010139 | 0.00049673 | 0.0002629 | 7.0054e-05 | 6.1722e-07 | 0
Retro3Slow | Retro | Irrigation Hardware | Agriculture | Irrigation | 0.026506 | 0.020349 | 235.4314 | 9.1108 | 0-10 | Pivot and Linear_Pressure Reduction_High to Medium | Oregon | 0.22703 | 0 | 1.0046e-06 | 8.9965e-05 | 0.0015983 | 0.0062663 | 0.0089026 | 0.0092748 | 0.0087235 | 0.0042472 | 0.0022483 | 0.00046975 | 1.6782e-06 | 0 | 0 | 1.2409e-05 | 0.00051047 | 0.0071542 | 0.028092 | 0.039157 | 0.040703 | 0.038254 | 0.018742 | 0.0099192 | 0.0026432 | 2.3288e-05 | 1
Retro1Slow | Retro | Irrigation Hardware | Agriculture | Irrigation | 0.025653 | 0.019694 | 227.8541 | 0.87142 | 0-10 | Pivot and Linear_Pressure Reduction_Medium to Low | Oregon | 0.48659 | 0 | 2.1532e-06 | 0.00019282 | 0.0034256 | 0.01343 | 0.019081 | 0.019878 | 0.018697 | 0.009103 | 0.0048188 | 0.0010068 | 3.5967e-06 | 0 | 0 | 2.6595e-05 | 0.0010941 | 0.015333 | 0.060208 | 0.083924 | 0.087238 | 0.081988 | 0.040169 | 0.021259 | 0.005665 | 4.9912e-05 | 1
Retro1Slow | Retro | Irrigation Hardware | Agriculture | Irrigation | 0.025653 | 0.019694 | 227.8541 | -19.7162 | <0 | Pivot and Linear_Pressure Reduction_Medium2 to Low | Oregon | 0.073837 | 0 | 1.9533e-07 | 1.7492e-05 | 0.00031077 | 0.0012184 | 0.001731 | 0.0018033 | 0.0016961 | 0.00082581 | 0.00043715 | 9.1335e-05 | 3.2629e-07 | 0 | 0 | 2.4127e-06 | 9.9253e-05 | 0.001391 | 0.0054619 | 0.0076135 | 0.0079141 | 0.0074378 | 0.003644 | 0.0019286 | 0.00051392 | 4.5279e-06 | 1
Retro1Slow | Retro | Irrigation Hardware | Agriculture | Irrigation | 0.021865 | 0.016787 | 194.2137 | 87.6562 | 80-90 | Wheel-Line_Conversion to Low Pressure System (Alfalfa) | Oregon | 0.12416 | 0 | 5.4941e-07 | 4.9201e-05 | 0.00087411 | 0.003427 | 0.0048687 | 0.0050723 | 0.0047708 | 0.0023228 | 0.0012296 | 0.0002569 | 9.1776e-07 | 0 | 0 | 6.7861e-06 | 0.00027917 | 0.0039125 | 0.015363 | 0.021415 | 0.02226 | 0.02092 | 0.01025 | 0.0054247 | 0.0014455 | 1.2736e-05 | 0
Retro1Slow | Retro | Irrigation Hardware | Agriculture | Irrigation | 0.021865 | 0.016787 | 194.2137 | 87.6562 | 80-90 | Hand-Line_Conversion to Low Pressure System (Alfalfa) | Oregon | 0.039188 | 0 | 1.7341e-07 | 1.5529e-05 | 0.00027589 | 0.0010816 | 0.0015367 | 0.0016009 | 0.0015058 | 0.00073311 | 0.00038808 | 8.1083e-05 | 2.8966e-07 | 0 | 0 | 2.1418e-06 | 8.8112e-05 | 0.0012349 | 0.0048489 | 0.0067589 | 0.0070258 | 0.0066029 | 0.003235 | 0.0017121 | 0.00045623 | 4.0197e-06 | 0
Retro3Slow | Retro | Irrigation Hardware | Agriculture | Irrigation | 0.034884 | 0.026782 | 309.8508 | 3.7638 | 0-10 | Pivot and Linear_Pressure Reduction_High to Medium | Washington | 1.138 | 0 | 5.0357e-06 | 0.00045095 | 0.0080116 | 0.03141 | 0.044624 | 0.04649 | 0.043726 | 0.021289 | 0.01127 | 0.0023546 | 8.4117e-06 | 0 | 0 | 6.2198e-05 | 0.0025587 | 0.03586 | 0.14081 | 0.19628 | 0.20403 | 0.19175 | 0.093943 | 0.04972 | 0.013249 | 0.00011673 | 1
Retro1Slow | Retro | Irrigation Hardware | Agriculture | Irrigation | 0.03378 | 0.025934 | 300.0449 | -2.5474 | <0 | Pivot and Linear_Pressure Reduction_Medium to Low | Washington | 2.0521 | 0 | 9.0805e-06 | 0.00081317 | 0.014447 | 0.056639 | 0.080468 | 0.083832 | 0.078849 | 0.03839 | 0.020322 | 0.0042459 | 1.5168e-05 | 0 | 0 | 0.00011216 | 0.004614 | 0.064665 | 0.25391 | 0.35393 | 0.36791 | 0.34576 | 0.1694 | 0.089657 | 0.023891 | 0.00021049 | 1
Retro1Slow | Retro | Irrigation Hardware | Agriculture | Irrigation | 0.03378 | 0.025934 | 300.0449 | -19.7177 | <0 | Pivot and Linear_Pressure Reduction_Medium2 to Low | Washington | 0.34884 | 0 | 9.1723e-07 | 8.2139e-05 | 0.0014593 | 0.0057212 | 0.0081282 | 0.008468 | 0.0079646 | 0.0038778 | 0.0020527 | 0.00042889 | 1.5322e-06 | 0 | 0 | 1.1329e-05 | 0.00046606 | 0.0065319 | 0.025648 | 0.035751 | 0.037163 | 0.034926 | 0.017111 | 0.0090563 | 0.0024132 | 2.1262e-05 | 1
Retro1Slow | Retro | Irrigation Hardware | Agriculture | Irrigation | 0.021865 | 0.016787 | 194.2137 | 87.6562 | 80-90 | Wheel-Line_Conversion to Low Pressure System (Alfalfa) | Washington | 0.14764 | 0 | 6.5329e-07 | 5.8503e-05 | 0.0010394 | 0.0040749 | 0.0057892 | 0.0060313 | 0.0056728 | 0.0027619 | 0.0014621 | 0.00030547 | 1.0913e-06 | 0 | 0 | 8.0691e-06 | 0.00033195 | 0.0046523 | 0.018268 | 0.025463 | 0.026469 | 0.024876 | 0.012188 | 0.0064503 | 0.0017188 | 1.5144e-05 | 0
Retro1Slow | Retro | Irrigation Hardware | Agriculture | Irrigation | 0.021865 | 0.016787 | 194.2137 | 87.6562 | 80-90 | Hand-Line_Conversion to Low Pressure System (Alfalfa) | Washington | 0.044819 | 0 | 1.9832e-07 | 1.776e-05 | 0.00031553 | 0.001237 | 0.0017575 | 0.0018309 | 0.0017221 | 0.00083845 | 0.00044384 | 9.2733e-05 | 3.3128e-07 | 0 | 0 | 2.4496e-06 | 0.00010077 | 0.0014123 | 0.0055455 | 0.00773 | 0.0080353 | 0.0075517 | 0.0036998 | 0.0019581 | 0.00052178 | 4.5972e-06 | 0
Retro1Slow | Retro | Irrigation Hardware | Agriculture | Irrigation | 0.0070698 | 0.0054276 | 62.7952 | 713.9946 | >170 | Variable Rate Irrigation | Idaho | 6.592 | 0 | 2.7077e-05 | 0.0024248 | 0.043079 | 0.16889 | 0.23995 | 0.24998 | 0.23512 | 0.11447 | 0.060599 | 0.012661 | 4.5231e-05 | 0 | 0 | 0.00033445 | 0.013759 | 0.19283 | 0.75715 | 1.0554 | 1.0971 | 1.031 | 0.50514 | 0.26735 | 0.07124 | 0.00062767 | 0
Retro1Slow | Retro | Irrigation Hardware | Agriculture | Irrigation | 0.0024998 | 0.0019191 | 22.2035 | 1946.7103 | >170 | Variable Rate Irrigation | Montana | 0.21036 | 0 | 8.038e-07 | 7.1981e-05 | 0.0012788 | 0.0050137 | 0.007123 | 0.0074208 | 0.0069797 | 0.0033982 | 0.0017989 | 0.00037585 | 1.3427e-06 | 0 | 0 | 9.9282e-06 | 0.00040843 | 0.0057241 | 0.022476 | 0.03133 | 0.032567 | 0.030607 | 0.014995 | 0.0079364 | 0.0021148 | 1.8632e-05 | 0
Retro1Slow | Retro | Irrigation Hardware | Agriculture | Irrigation | 0.0052476 | 0.0040287 | 46.6103 | 1913.898 | >170 | Variable Rate Irrigation | Oregon | 0.79449 | 0 | 3.5156e-06 | 0.00031483 | 0.0055933 | 0.021929 | 0.031154 | 0.032457 | 0.030527 | 0.014863 | 0.0078679 | 0.0016439 | 5.8726e-06 | 0 | 0 | 4.3423e-05 | 0.0017864 | 0.025036 | 0.098305 | 0.13703 | 0.14244 | 0.13387 | 0.065586 | 0.034712 | 0.0092495 | 8.1494e-05 | 0
Retro1Slow | Retro | Irrigation Hardware | Agriculture | Irrigation | 0.0059099 | 0.0045372 | 52.4931 | 1158.0192 | >170 | Variable Rate Irrigation | Washington | 2.1114 | 0 | 9.343e-06 | 0.00083667 | 0.014864 | 0.058276 | 0.082794 | 0.086255 | 0.081128 | 0.039499 | 0.020909 | 0.0043687 | 1.5607e-05 | 0 | 0 | 0.0001154 | 0.0047474 | 0.066534 | 0.26125 | 0.36416 | 0.37854 | 0.35576 | 0.1743 | 0.092248 | 0.024581 | 0.00021657 | 0
Retro12Med | Retro | Irrigation Motor | Agriculture | Motors/Drives | 0.098719 | 0.075789 | 876.8415 | 46.4797 | 40-50 | Green Motor Rewind - Well Pump - 160HP - Idaho | Idaho | 0.19242 | 0 | 7.6055e-07 | 6.8109e-05 | 0.00121 | 0.0047439 | 0.0067397 | 0.0070215 | 0.0066041 | 0.0032154 | 0.0017021 | 0.00035563 | 1.2704e-06 | 0 | 0 | 9.394e-06 | 0.00038645 | 0.0054161 | 0.021267 | 0.029644 | 0.030815 | 0.02896 | 0.014189 | 0.0075093 | 0.002001 | 1.763e-05 | 0
Retro12Med | Retro | Irrigation Motor | Agriculture | Motors/Drives | 0.034164 | 0.026229 | 303.453 | 67.5927 | 60-70 | Green Motor Rewind - Well Pump - 40HP - Montana | Montana | 0.0062746 | 0 | 2.1336e-08 | 1.9107e-06 | 3.3945e-05 | 0.00013308 | 0.00018907 | 0.00019698 | 0.00018527 | 9.0202e-05 | 4.775e-05 | 9.9765e-06 | 3.564e-08 | 0 | 0 | 2.6353e-07 | 1.0841e-05 | 0.00015194 | 0.0005966 | 0.00083162 | 0.00086445 | 0.00081243 | 0.00039804 | 0.00021066 | 5.6135e-05 | 4.9458e-07 | 0
Retro12Med | Retro | Irrigation Motor | Agriculture | Motors/Drives | 0.078396 | 0.060186 | 696.3297 | 29.9963 | 20-30 | Green Motor Rewind - Well Pump - 60HP - Oregon | Oregon | 0.20079 | 0 | 8.885e-07 | 7.9566e-05 | 0.0014136 | 0.005542 | 0.0078736 | 0.0082027 | 0.0077151 | 0.0037563 | 0.0019884 | 0.00041545 | 1.4842e-06 | 0 | 0 | 1.0974e-05 | 0.00045146 | 0.0063273 | 0.024844 | 0.034631 | 0.035999 | 0.033832 | 0.016575 | 0.0087726 | 0.0023376 | 2.0596e-05 | 1
Retro12Med | Retro | Irrigation Motor | Agriculture | Motors/Drives | 0.099695 | 0.076538 | 885.5141 | 22.5506 | 20-30 | Green Motor Rewind - Well Pump - 90HP - Washington | Washington | 0.2129 | 0 | 9.4208e-07 | 8.4364e-05 | 0.0014988 | 0.0058762 | 0.0083484 | 0.0086974 | 0.0081804 | 0.0039828 | 0.0021084 | 0.00044051 | 1.5737e-06 | 0 | 0 | 1.1636e-05 | 0.00047869 | 0.0067088 | 0.026343 | 0.036719 | 0.038169 | 0.035872 | 0.017575 | 0.0093017 | 0.0024786 | 2.1838e-05 | 1
Retro12Med | Retro | Irrigation Motor | Agriculture | Motors/Drives | 0.051322 | 0.039401 | 455.85 | 62.3121 | 60-70 | Green Motor Rewind - Booster Pump - 80HP - Idaho | Idaho | 0.083159 | 0 | 3.287e-07 | 2.9435e-05 | 0.00052295 | 0.0020503 | 0.0029128 | 0.0030346 | 0.0028542 | 0.0013896 | 0.00073562 | 0.0001537 | 5.4907e-07 | 0 | 0 | 4.0599e-06 | 0.00016702 | 0.0023408 | 0.0091912 | 0.012812 | 0.013318 | 0.012516 | 0.0061321 | 0.0032454 | 0.0008648 | 7.6194e-06 | 0
Retro12Med | Retro | Irrigation Motor | Agriculture | Motors/Drives | 0.036768 | 0.028227 | 326.5773 | 70.0922 | 70-80 | Green Motor Rewind - Booster Pump - 50HP - Montana | Montana | 0.0056735 | 0 | 1.9292e-08 | 1.7276e-06 | 3.0694e-05 | 0.00012033 | 0.00017096 | 0.00017811 | 0.00016752 | 8.1562e-05 | 4.3176e-05 | 9.0208e-06 | 3.2226e-08 | 0 | 0 | 2.3829e-07 | 9.8028e-06 | 0.00013739 | 0.00053946 | 0.00075196 | 0.00078165 | 0.0007346 | 0.00035991 | 0.00019048 | 5.0758e-05 | 4.472e-07 | 0
Retro12Med | Retro | Irrigation Motor | Agriculture | Motors/Drives | 0.075733 | 0.058142 | 672.6733 | 31.7417 | 30-40 | Green Motor Rewind - Booster Pump - 70HP - Oregon | Oregon | 0.039409 | 0 | 1.7439e-07 | 1.5616e-05 | 0.00027744 | 0.0010877 | 0.0015453 | 0.0016099 | 0.0015142 | 0.00073725 | 0.00039027 | 8.1541e-05 | 2.913e-07 | 0 | 0 | 2.1539e-06 | 8.8609e-05 | 0.0012418 | 0.0048762 | 0.006797 | 0.0070654 | 0.0066402 | 0.0032533 | 0.0017218 | 0.00045881 | 4.0423e-06 | 0
Retro12Med | Retro | Irrigation Motor | Agriculture | Motors/Drives | 0.089047 | 0.068364 | 790.9389 | 27.5948 | 20-30 | Green Motor Rewind - Booster Pump - 80HP - Washington | Washington | 0.13148 | 0 | 5.8178e-07 | 5.2099e-05 | 0.0009256 | 0.0036288 | 0.0051555 | 0.0053711 | 0.0050518 | 0.0024596 | 0.001302 | 0.00027203 | 9.7182e-07 | 0 | 0 | 7.1859e-06 | 0.00029562 | 0.004143 | 0.016268 | 0.022676 | 0.023572 | 0.022153 | 0.010853 | 0.0057442 | 0.0015307 | 1.3486e-05 | 1
Retro12Med | Retro | Irrigation Motor | Agriculture | Motors/Drives | 0.045154 | 0.034666 | 401.067 | 66.5339 | 60-70 | Green Motor Rewind - Surface and Tailwater Pump - 70HP - Idaho | Idaho | 0.23308 | 0 | 9.2127e-07 | 8.2501e-05 | 0.0014657 | 0.0057464 | 0.0081639 | 0.0085053 | 0.0079997 | 0.0038948 | 0.0020618 | 0.00043077 | 1.5389e-06 | 0 | 0 | 1.1379e-05 | 0.00046812 | 0.0065606 | 0.025761 | 0.035908 | 0.037326 | 0.03508 | 0.017187 | 0.0090962 | 0.0024238 | 2.1355e-05 | 0
Retro12Med | Retro | Irrigation Motor | Agriculture | Motors/Drives | 0.037125 | 0.028502 | 329.7532 | 85.1689 | 80-90 | Green Motor Rewind - Surface and Tailwater Pump - 70HP - Montana | Montana | 0.035746 | 0 | 1.2155e-07 | 1.0885e-05 | 0.00019339 | 0.00075817 | 0.0010771 | 0.0011222 | 0.0010555 | 0.00051388 | 0.00027203 | 5.6836e-05 | 2.0304e-07 | 0 | 0 | 1.5013e-06 | 6.1763e-05 | 0.0008656 | 0.0033989 | 0.0047377 | 0.0049248 | 0.0046284 | 0.0022676 | 0.0012001 | 0.0003198 | 2.8176e-06 | 0
Retro12Med | Retro | Irrigation Motor | Agriculture | Motors/Drives | 0.075733 | 0.058142 | 672.6733 | 31.7417 | 30-40 | Green Motor Rewind - Surface and Tailwater Pump - 70HP - Oregon | Oregon | 0.1827 | 0 | 8.0846e-07 | 7.2399e-05 | 0.0012862 | 0.0050428 | 0.0071643 | 0.0074638 | 0.0070202 | 0.0034179 | 0.0018093 | 0.00037803 | 1.3505e-06 | 0 | 0 | 9.9857e-06 | 0.0004108 | 0.0057573 | 0.022606 | 0.031511 | 0.032756 | 0.030784 | 0.015082 | 0.0079824 | 0.0021271 | 1.8741e-05 | 0
Retro12Med | Retro | Irrigation Motor | Agriculture | Motors/Drives | 0.099695 | 0.076538 | 885.5141 | 22.5506 | 20-30 | Green Motor Rewind - Surface and Tailwater Pump - 90HP - Washington | Washington | 0.29959 | 0 | 1.3257e-06 | 0.00011872 | 0.0021091 | 0.0082688 | 0.011748 | 0.012239 | 0.011511 | 0.0056045 | 0.0029668 | 0.00061986 | 2.2144e-06 | 0 | 0 | 1.6374e-05 | 0.0006736 | 0.0094404 | 0.037069 | 0.051671 | 0.053711 | 0.050478 | 0.024731 | 0.013089 | 0.0034878 | 3.073e-05 | 1
Retro12Med | Retro | Irrigation Motor | Agriculture | Motors/Drives | 0.70502 | 0.54126 | 6262.1575 | -8.4214 | <0 | CS to CS Pump Replacement - 0.07 Change in PEI - 100 HP - Idaho | Idaho | 2.0801 | 0 | 8.2218e-06 | 0.00073627 | 0.013081 | 0.051283 | 0.072858 | 0.075905 | 0.071393 | 0.034759 | 0.0184 | 0.0038444 | 1.3734e-05 | 0 | 0 | 0.00010155 | 0.0041777 | 0.05855 | 0.2299 | 0.32046 | 0.33311 | 0.31307 | 0.15338 | 0.081178 | 0.021631 | 0.00019059 | 1
Retro12Med | Retro | Irrigation Motor | Agriculture | Motors/Drives | 0.3478 | 0.26701 | 3089.2097 | -5.9966 | <0 | CS to CS Pump Replacement - 0.07 Change in PEI - 60 HP - Montana | Montana | 0.13613 | 0 | 4.6288e-07 | 4.1452e-05 | 0.00073643 | 0.0028872 | 0.0041019 | 0.0042734 | 0.0040193 | 0.0019569 | 0.0010359 | 0.00021644 | 7.7321e-07 | 0 | 0 | 5.7173e-06 | 0.0002352 | 0.0032963 | 0.012943 | 0.018042 | 0.018754 | 0.017625 | 0.0086353 | 0.0045703 | 0.0012178 | 1.073e-05 | 1
Retro12Med | Retro | Irrigation Motor | Agriculture | Motors/Drives | 0.82773 | 0.63547 | 7352.0645 | -12.9488 | <0 | CS to CS Pump Replacement - 0.07 Change in PEI - 70 HP - Oregon | Oregon | 1.3683 | 0 | 6.0547e-06 | 0.0005422 | 0.0096328 | 0.037766 | 0.053654 | 0.055898 | 0.052575 | 0.025597 | 0.01355 | 0.0028311 | 1.0114e-05 | 0 | 0 | 7.4784e-05 | 0.0030765 | 0.043117 | 0.1693 | 0.23599 | 0.24531 | 0.23055 | 0.11295 | 0.059781 | 0.01593 | 0.00014035 | 1
Retro12Med | Retro | Irrigation Motor | Agriculture | Motors/Drives | 1.1009 | 0.84522 | 9778.8442 | -13.1718 | <0 | CS to CS Pump Replacement - 0.07 Change in PEI - 90 HP - Washington | Washington | 2.1919 | 0 | 9.6991e-06 | 0.00086857 | 0.015431 | 0.060498 | 0.08595 | 0.089544 | 0.084221 | 0.041005 | 0.021707 | 0.0045352 | 1.6202e-05 | 0 | 0 | 0.0001198 | 0.0049283 | 0.06907 | 0.27121 | 0.37804 | 0.39297 | 0.36932 | 0.18094 | 0.095765 | 0.025518 | 0.00022483 | 1
Retro12Med | Retro | Irrigation Motor | Agriculture | Motors/Drives | 0.61778 | 0.47428 | 5487.254 | -11.1151 | <0 | VS to VS Pump Replacement - 0.04 Change in PEI - 100 HP - Idaho | Idaho | 0.20252 | 0 | 8.0049e-07 | 7.1685e-05 | 0.0012736 | 0.004993 | 0.0070936 | 0.0073902 | 0.0069509 | 0.0033842 | 0.0017915 | 0.0003743 | 1.3372e-06 | 0 | 0 | 9.8872e-06 | 0.00040674 | 0.0057005 | 0.022383 | 0.031201 | 0.032433 | 0.030481 | 0.014934 | 0.0079036 | 0.0021061 | 1.8556e-05 | 1
Retro12Med | Retro | Irrigation Motor | Agriculture | Motors/Drives | 0.30476 | 0.23397 | 2706.939 | -9.2727 | <0 | VS to VS Pump Replacement - 0.04 Change in PEI - 60 HP - Montana | Montana | 0.013253 | 0 | 4.5067e-08 | 4.0358e-06 | 7.17e-05 | 0.0002811 | 0.00039937 | 0.00041606 | 0.00039133 | 0.00019053 | 0.00010086 | 2.1073e-05 | 7.5281e-08 | 0 | 0 | 5.5664e-07 | 2.2899e-05 | 0.00032093 | 0.0012602 | 0.0017566 | 0.0018259 | 0.001716 | 0.00084075 | 0.00044497 | 0.00011857 | 1.0447e-06 | 1
Retro12Med | Retro | Irrigation Motor | Agriculture | Motors/Drives | 0.7253 | 0.55683 | 6442.2917 | -14.5548 | <0 | VS to VS Pump Replacement - 0.04 Change in PEI - 70 HP - Oregon | Oregon | 0.13322 | 0 | 5.8949e-07 | 5.279e-05 | 0.00093787 | 0.0036769 | 0.0052239 | 0.0054423 | 0.0051188 | 0.0024922 | 0.0013193 | 0.00027564 | 9.8471e-07 | 0 | 0 | 7.2811e-06 | 0.00029953 | 0.004198 | 0.016484 | 0.022977 | 0.023884 | 0.022447 | 0.010997 | 0.0058204 | 0.001551 | 1.3665e-05 | 1
Retro12Med | Retro | Irrigation Motor | Agriculture | Motors/Drives | 0.96471 | 0.74063 | 8568.7724 | -14.7242 | <0 | VS to VS Pump Replacement - 0.04 Change in PEI - 90 HP - Washington | Washington | 0.21341 | 0 | 9.4433e-07 | 8.4566e-05 | 0.0015024 | 0.0058902 | 0.0083683 | 0.0087181 | 0.0081999 | 0.0039923 | 0.0021134 | 0.00044156 | 1.5774e-06 | 0 | 0 | 1.1664e-05 | 0.00047983 | 0.0067248 | 0.026406 | 0.036807 | 0.03826 | 0.035958 | 0.017617 | 0.0093238 | 0.0024845 | 2.189e-05 | 1
LO1Slow | NR | Stock Tanks | Agriculture | Process Loads | 0.086157 | 0.14811 | 752.3333 | 49.045 | 40-50 | Energy-Free Stock Watering Tanks - Idaho | Idaho | 2.2468 | 0.066574 | 0.043273 | 0.040236 | 1.083e-05 | 1.0822e-05 | 1.0844e-05 | 1.0947e-05 | 1.1261e-05 | 1.0502e-05 | 1.1211e-05 | 0.046181 | 0.16429 | 0 | 0.28834 | 0.18412 | 0.1763 | 0.00010862 | 0.00011225 | 0.00010873 | 0.0001131 | 0.00011252 | 0.00010863 | 0.00011218 | 0.20033 | 0.70114 | 0
LO1Slow | NR | Stock Tanks | Agriculture | Process Loads | 0.18106 | 0.31127 | 1581.0589 | 12.2753 | 10-20 | Energy-Free Stock Watering Tanks - Montana | Montana | 1.3398 | 0.038227 | 0.024847 | 0.023104 | 6.2185e-06 | 6.2142e-06 | 6.2265e-06 | 6.2857e-06 | 6.4661e-06 | 6.0302e-06 | 6.4376e-06 | 0.026517 | 0.094334 | 0 | 0.16557 | 0.10572 | 0.10123 | 6.2371e-05 | 6.4456e-05 | 6.2434e-05 | 6.4941e-05 | 6.4609e-05 | 6.2376e-05 | 6.4414e-05 | 0.11503 | 0.40259 | 1
LO1Slow | NR | Stock Tanks | Agriculture | Process Loads | 0.019319 | 0.033212 | 168.6996 | 291.7358 | >170 | Energy-Free Stock Watering Tanks - Oregon | Oregon | 0.45864 | 0.014987 | 0.0097416 | 0.009058 | 2.438e-06 | 2.4363e-06 | 2.4411e-06 | 2.4643e-06 | 2.5351e-06 | 2.3642e-06 | 2.5239e-06 | 0.010396 | 0.036984 | 0 | 0.064911 | 0.041448 | 0.039687 | 2.4453e-05 | 2.527e-05 | 2.4478e-05 | 2.5461e-05 | 2.5331e-05 | 2.4455e-05 | 2.5254e-05 | 0.045099 | 0.15784 | 0
LO1Slow | NR | Stock Tanks | Agriculture | Process Loads | 0.0082997 | 0.014268 | 72.4747 | 707.0953 | >170 | Energy-Free Stock Watering Tanks - Washington | Washington | 0.18298 | 0.005801 | 0.0037706 | 0.003506 | 9.4367e-07 | 9.4301e-07 | 9.4488e-07 | 9.5386e-07 | 9.8124e-07 | 9.1509e-07 | 9.7691e-07 | 0.004024 | 0.014315 | 0 | 0.025125 | 0.016043 | 0.015362 | 9.4649e-06 | 9.7812e-06 | 9.4744e-06 | 9.8549e-06 | 9.8046e-06 | 9.4656e-06 | 9.775e-06 | 0.017456 | 0.061094 | 0
LO12Med | NR | CircPumps | Commercial | HVAC | 0.06303 | 0.060632 | 488.4237 | 92.175 | 90-100 | Commercial | CircPumps-NR-HH-Commercial-ECM Motor Upgrade | 1.846 | 0.036277 | 0.026538 | 0.023398 | 0.018739 | 0.013859 | 0.011659 | 0.01089 | 0.010305 | 0.010395 | 0.013958 | 0.021057 | 0.03425 | 0 | 0.25638 | 0.18472 | 0.15532 | 0.12844 | 0.091345 | 0.071426 | 0.063749 | 0.060459 | 0.061072 | 0.0868 | 0.13508 | 0.24372 | 0
LO12Med | NR | CircPumps | Commercial | Water Heating | 0.064916 | 0.049395 | 664.7025 | 43.923 | 40-50 | Commercial | CircPumps-NR-DHW-Commercial-ECM Motor Upgrade | 0.60841 | 0.0096021 | 0.0087897 | 0.0096422 | 0.0080847 | 0.0080235 | 0.0069989 | 0.0069639 | 0.0067927 | 0.0064724 | 0.0070044 | 0.007932 | 0.0089876 | 0 | 0.045985 | 0.042289 | 0.046496 | 0.042944 | 0.043619 | 0.0384 | 0.037706 | 0.036953 | 0.035079 | 0.037178 | 0.038127 | 0.043236 | 0
LO12Med | NR | CircPumps | Commercial | HVAC | 0.091651 | 0.088163 | 710.2054 | 77.4652 | 70-80 | Commercial | CircPumps-NR-HH-Commercial-ECM+Advanced Speed Controls | 4.5003 | 0.092244 | 0.067479 | 0.059497 | 0.047648 | 0.03524 | 0.029646 | 0.027691 | 0.026203 | 0.026432 | 0.035491 | 0.053543 | 0.087089 | 0 | 0.65191 | 0.4697 | 0.39496 | 0.32659 | 0.23227 | 0.18162 | 0.1621 | 0.15373 | 0.15529 | 0.22071 | 0.34348 | 0.61972 | 0
LO12Med | NR | CircPumps | Commercial | Water Heating | 0.11435 | 0.087008 | 1170.8494 | 62.6644 | 60-70 | Commercial | CircPumps-NR-DHW-Commercial-ECM+Advanced Run Hour Controls | 1.7968 | 0.029578 | 0.027075 | 0.029701 | 0.024903 | 0.024715 | 0.021559 | 0.021451 | 0.020924 | 0.019937 | 0.021576 | 0.024433 | 0.027685 | 0 | 0.14165 | 0.13026 | 0.14322 | 0.13228 | 0.13436 | 0.11828 | 0.11615 | 0.11383 | 0.10805 | 0.11452 | 0.11744 | 0.13318 | 0
LO12Med | NEW | CircPumps | Commercial | HVAC | 0.06303 | 0.060632 | 488.4237 | 92.175 | 90-100 | Commercial | CircPumps-NEW-HH-Commercial-ECM Motor Upgrade | 0.97175 | 0.019918 | 0.014571 | 0.012847 | 0.010289 | 0.0076094 | 0.0064015 | 0.0059794 | 0.0056579 | 0.0057076 | 0.0076637 | 0.011562 | 0.018805 | 0 | 0.14077 | 0.10142 | 0.085283 | 0.07052 | 0.050154 | 0.039218 | 0.035003 | 0.033196 | 0.033532 | 0.047659 | 0.074167 | 0.13382 | 0
LO12Med | NEW | CircPumps | Commercial | Water Heating | 0.038811 | 0.029531 | 397.4001 | 85.1814 | 80-90 | Commercial | CircPumps-NEW-DHW-Commercial-ECM Motor Upgrade | 0.19148 | 0.003152 | 0.0028853 | 0.0031652 | 0.0026539 | 0.0026338 | 0.0022975 | 0.002286 | 0.0022298 | 0.0021247 | 0.0022993 | 0.0026038 | 0.0029503 | 0 | 0.015095 | 0.013882 | 0.015263 | 0.014097 | 0.014319 | 0.012605 | 0.012378 | 0.01213 | 0.011515 | 0.012204 | 0.012516 | 0.014193 | 0
LO12Med | NEW | CircPumps | Commercial | HVAC | 0.091651 | 0.088163 | 710.2054 | 77.4652 | 70-80 | Commercial | CircPumps-NEW-HH-Commercial-ECM+Advanced Speed Controls | 6.1682 | 0.12643 | 0.092488 | 0.081548 | 0.065308 | 0.048301 | 0.040634 | 0.037954 | 0.035914 | 0.036229 | 0.048645 | 0.073387 | 0.11937 | 0 | 0.89352 | 0.64378 | 0.54134 | 0.44763 | 0.31835 | 0.24893 | 0.22218 | 0.21071 | 0.21285 | 0.30251 | 0.47078 | 0.8494 | 0
LO12Med | NEW | CircPumps | Commercial | Water Heating | 0.057403 | 0.043678 | 587.7755 | 75.6176 | 70-80 | Commercial | CircPumps-NEW-DHW-Commercial-ECM+Advanced Run Hour Controls | 1.2363 | 0.020351 | 0.018629 | 0.020436 | 0.017135 | 0.017005 | 0.014834 | 0.01476 | 0.014397 | 0.013718 | 0.014845 | 0.016811 | 0.019049 | 0 | 0.097463 | 0.08963 | 0.098545 | 0.091019 | 0.092449 | 0.081386 | 0.079916 | 0.07832 | 0.074349 | 0.078798 | 0.080809 | 0.091637 | 0
LO5Med | New | Fans | Commercial | HVAC | 0.34956 | 0.25881 | 3965.2296 | -14.0006 | <0 | All Commercial | Fans-New-All Commercial-CS->CS | 21.7896 | 0.32672 | 0.29349 | 0.31182 | 0.30017 | 0.27453 | 0.24992 | 0.24703 | 0.2405 | 0.25064 | 0.29237 | 0.29396 | 0.32709 | 0 | 1.6244 | 1.4343 | 1.5794 | 1.5109 | 1.5506 | 1.5089 | 1.5221 | 1.4897 | 1.484 | 1.5635 | 1.4965 | 1.6171 | 1
LO5Med | New | Fans | Commercial | HVAC | 0.26122 | 0.1934 | 2963.142 | -13.2713 | <0 | All Commercial | Fans-New-All Commercial-VS->VS | 8.7677 | 0.13147 | 0.11809 | 0.12547 | 0.12078 | 0.11047 | 0.10056 | 0.099399 | 0.096771 | 0.10086 | 0.11765 | 0.11828 | 0.13162 | 0 | 0.65362 | 0.57715 | 0.63553 | 0.60796 | 0.62393 | 0.60716 | 0.61248 | 0.59943 | 0.59713 | 0.62911 | 0.60215 | 0.65069 | 1
LO5Med | New | Fans | Commercial | HVAC | 0.14038 | 0.10394 | 1592.4481 | 95.9234 | 90-100 | All Commercial | Fans-New-All Commercial-CS->VS | 0.84384 | 0.012653 | 0.011366 | 0.012076 | 0.011625 | 0.010632 | 0.0096786 | 0.0095665 | 0.0093136 | 0.0097066 | 0.011323 | 0.011384 | 0.012667 | 0 | 0.062906 | 0.055547 | 0.061165 | 0.058512 | 0.060049 | 0.058435 | 0.058947 | 0.057691 | 0.05747 | 0.060547 | 0.057953 | 0.062624 | 0
LO5Med | New | Fans | Commercial | HVAC | 0.074403 | 0.055087 | 843.9975 | 124.7417 | 100-130 | All Commercial | Fans-New-All Commercial-Trim | 0.92758 | 0.013909 | 0.012494 | 0.013274 | 0.012778 | 0.011687 | 0.010639 | 0.010516 | 0.010238 | 0.01067 | 0.012446 | 0.012514 | 0.013924 | 0 | 0.069149 | 0.061059 | 0.067235 | 0.064319 | 0.066009 | 0.064234 | 0.064797 | 0.063416 | 0.063173 | 0.066556 | 0.063704 | 0.068839 | 0
LO5Med | NR | Fans | Commercial | HVAC | 0.34956 | 0.25881 | 3965.2296 | -14.0006 | <0 | All Commercial | Fans-NR-All Commercial-CS->CS | 66.4507 | 0.70512 | 0.63339 | 0.67295 | 0.64782 | 0.59248 | 0.53936 | 0.53312 | 0.51902 | 0.54093 | 0.63098 | 0.63441 | 0.70591 | 0 | 3.5056 | 3.0955 | 3.4086 | 3.2608 | 3.3464 | 3.2565 | 3.285 | 3.215 | 3.2027 | 3.3742 | 3.2296 | 3.4899 | 1
LO5Med | NR | Fans | Commercial | HVAC | 0.26122 | 0.1934 | 2963.142 | -13.2713 | <0 | All Commercial | Fans-NR-All Commercial-VS->VS | 26.7386 | 0.28373 | 0.25487 | 0.27078 | 0.26067 | 0.2384 | 0.21703 | 0.21452 | 0.20885 | 0.21766 | 0.2539 | 0.25528 | 0.28405 | 0 | 1.4106 | 1.2456 | 1.3716 | 1.3121 | 1.3465 | 1.3103 | 1.3218 | 1.2937 | 1.2887 | 1.3577 | 1.2995 | 1.4043 | 1
LO5Med | NR | Fans | Commercial | HVAC | 0.80192 | 0.59373 | 9096.7143 | 18.5156 | 10-20 | All Commercial | Fans-NR-All Commercial-CS->VS | 14.9778 | 0.15599 | 0.14012 | 0.14887 | 0.14331 | 0.13107 | 0.11932 | 0.11794 | 0.11482 | 0.11967 | 0.13959 | 0.14035 | 0.15616 | 0 | 0.77552 | 0.68479 | 0.75406 | 0.72135 | 0.7403 | 0.7204 | 0.72671 | 0.71123 | 0.7085 | 0.74644 | 0.71445 | 0.77205 | 1
LO5Med | NR | Fans | Commercial | HVAC | 0.42502 | 0.31468 | 4821.2586 | 27.3734 | 20-30 | All Commercial | Fans-NR-All Commercial-Trim | 16.1593 | 0.17147 | 0.15403 | 0.16364 | 0.15753 | 0.14408 | 0.13116 | 0.12964 | 0.12621 | 0.13154 | 0.15344 | 0.15427 | 0.17166 | 0 | 0.85249 | 0.75275 | 0.82889 | 0.79294 | 0.81377 | 0.7919 | 0.79883 | 0.78181 | 0.77881 | 0.82052 | 0.78535 | 0.84867 | 1
RetroEven20 | Retro | Fans | Commercial | HVAC | 0.80192 | 0.59373 | 9096.7143 | 26.1838 | 20-30 | All Commercial | Fans-Retro-All Commercial-SystemUpgrade | 18.3795 | 0.27559 | 0.24756 | 0.26302 | 0.25319 | 0.23156 | 0.21081 | 0.20837 | 0.20286 | 0.21142 | 0.24662 | 0.24796 | 0.2759 | 0 | 1.3702 | 1.2098 | 1.3322 | 1.2744 | 1.3079 | 1.2728 | 1.2839 | 1.2566 | 1.2517 | 1.3188 | 1.2623 | 1.364 | 1
LO5Med | NR | Clean Water Pumps | Commercial | Motors/Drives | 0.20393 | 0.15099 | 2313.3281 | 29.6321 | 20-30 | Commercial | Clean Water Pumps-HVAC-NR-Commercial-VS->VS | 1.6658 | 0.024978 | 0.022437 | 0.023838 | 0.022948 | 0.020988 | 0.019106 | 0.018885 | 0.018386 | 0.019162 | 0.022352 | 0.022473 | 0.025006 | 0 | 0.12418 | 0.10965 | 0.12074 | 0.11551 | 0.11854 | 0.11536 | 0.11637 | 0.11389 | 0.11345 | 0.11952 | 0.1144 | 0.12362 | 1
LO5Med | NR | Clean Water Pumps | Commercial | Motors/Drives | 0.29018 | 0.21485 | 3291.7352 | 20.5556 | 20-30 | Commercial | Clean Water Pumps-HVAC-NR-Commercial-CS->CS | 3.7075 | 0.055591 | 0.049936 | 0.053055 | 0.051074 | 0.046711 | 0.042523 | 0.042031 | 0.04092 | 0.042647 | 0.049747 | 0.050017 | 0.055654 | 0 | 0.27638 | 0.24405 | 0.26873 | 0.25708 | 0.26383 | 0.25674 | 0.25899 | 0.25347 | 0.2525 | 0.26602 | 0.25462 | 0.27514 | 1
LO5Med | NR | Clean Water Pumps | Commercial | Motors/Drives | 1.7767 | 1.3154 | 20153.9389 | 6.7898 | 0-10 | Commercial | Clean Water Pumps-HVAC-NR-Commercial-CS->VS | 9.0797 | 0.13615 | 0.1223 | 0.12993 | 0.12508 | 0.1144 | 0.10414 | 0.10294 | 0.10021 | 0.10444 | 0.12183 | 0.12249 | 0.1363 | 0 | 0.67687 | 0.59768 | 0.65814 | 0.62959 | 0.64613 | 0.62876 | 0.63427 | 0.62076 | 0.61838 | 0.65149 | 0.62357 | 0.67384 | 1
LO5Med | NR | Clean Water Pumps | Commercial | Motors/Drives | 0.95032 | 0.7036 | 10780.0138 | 26.6704 | 20-30 | Commercial | Clean Water Pumps-HVAC-NR-Commercial-Trim | 16.998 | 0.25488 | 0.22895 | 0.24325 | 0.23416 | 0.21416 | 0.19496 | 0.19271 | 0.18761 | 0.19553 | 0.22808 | 0.22932 | 0.25516 | 0 | 1.2672 | 1.1189 | 1.2321 | 1.1787 | 1.2096 | 1.1771 | 1.1874 | 1.1621 | 1.1577 | 1.2196 | 1.1674 | 1.2615 | 1
LO5Med | NR | Clean Water Pumps | Commercial | Motors/Drives | 0.21311 | 0.16216 | 2182.1685 | 30.723 | 30-40 | Commercial | Clean Water Pumps-DHW-NR-Commercial-VS->VS | 0.83859 | 0.013804 | 0.012636 | 0.013862 | 0.011623 | 0.011535 | 0.010062 | 0.010012 | 0.0097654 | 0.0093051 | 0.01007 | 0.011403 | 0.012921 | 0 | 0.06611 | 0.060797 | 0.066844 | 0.061739 | 0.062709 | 0.055205 | 0.054208 | 0.053125 | 0.050431 | 0.053449 | 0.054814 | 0.062158 | 1
LO5Med | NR | Clean Water Pumps | Commercial | Motors/Drives | 0.30191 | 0.22972 | 3091.3424 | 21.4341 | 20-30 | Commercial | Clean Water Pumps-DHW-NR-Commercial-CS->CS | 1.8581 | 0.030587 | 0.027999 | 0.030715 | 0.025754 | 0.025559 | 0.022295 | 0.022183 | 0.021638 | 0.020618 | 0.022312 | 0.025267 | 0.02863 | 0 | 0.14649 | 0.13471 | 0.14811 | 0.1368 | 0.13895 | 0.12232 | 0.12011 | 0.11771 | 0.11174 | 0.11843 | 0.12145 | 0.13773 | 1
LO5Med | NR | Clean Water Pumps | Commercial | Motors/Drives | 1.8156 | 1.3815 | 18590.2645 | 6.2997 | 0-10 | Commercial | Clean Water Pumps-DHW-NR-Commercial-CS->VS | 4.4696 | 0.073577 | 0.067352 | 0.073884 | 0.061949 | 0.061481 | 0.05363 | 0.053361 | 0.052049 | 0.049596 | 0.053672 | 0.060779 | 0.068868 | 0 | 0.35236 | 0.32404 | 0.35628 | 0.32907 | 0.33424 | 0.29424 | 0.28893 | 0.28316 | 0.2688 | 0.28488 | 0.29215 | 0.3313 | 1
LO5Med | NR | Clean Water Pumps | Commercial | Motors/Drives | 0.97111 | 0.73893 | 9943.6299 | 26.9222 | 20-30 | Commercial | Clean Water Pumps-DHW-NR-Commercial-Trim | 8.3676 | 0.13774 | 0.12609 | 0.13832 | 0.11598 | 0.1151 | 0.1004 | 0.099897 | 0.097441 | 0.092848 | 0.10048 | 0.11378 | 0.12893 | 0 | 0.65966 | 0.60664 | 0.66698 | 0.61604 | 0.62572 | 0.55085 | 0.5409 | 0.53009 | 0.50321 | 0.53333 | 0.54694 | 0.62023 | 1
LO12Med | New | Clean Water Pumps | Commercial | Motors/Drives | 0.28084 | 0.20793 | 3185.7273 | 29.6321 | 20-30 | Commercial | Clean Water Pumps-HVAC-New-Commercial-VS->VS | 6.1877 | 0.073194 | 0.065749 | 0.069855 | 0.067246 | 0.061501 | 0.055988 | 0.05534 | 0.053877 | 0.056151 | 0.065499 | 0.065854 | 0.073277 | 0 | 0.3639 | 0.32132 | 0.35383 | 0.33848 | 0.34737 | 0.33803 | 0.34099 | 0.33373 | 0.33245 | 0.35025 | 0.33524 | 0.36227 | 1
LO12Med | New | Clean Water Pumps | Commercial | Motors/Drives | 0.37696 | 0.27909 | 4276.0377 | 42.8599 | 40-50 | Commercial | Clean Water Pumps-HVAC-New-Commercial-CS->CS | 1.3625 | 0.015666 | 0.014073 | 0.014952 | 0.014393 | 0.013164 | 0.011984 | 0.011845 | 0.011532 | 0.012018 | 0.014019 | 0.014095 | 0.015684 | 0 | 0.077888 | 0.068776 | 0.075732 | 0.072448 | 0.074351 | 0.072352 | 0.072986 | 0.071431 | 0.071157 | 0.074967 | 0.071755 | 0.077539 | 0
LO12Med | New | Clean Water Pumps | Commercial | Motors/Drives | 0.43714 | 0.32365 | 4958.7116 | 24.8983 | 20-30 | Commercial | Clean Water Pumps-HVAC-New-Commercial-CS->VS | 0.63203 | 0.007267 | 0.0065278 | 0.0069355 | 0.0066765 | 0.0061061 | 0.0055587 | 0.0054944 | 0.0053491 | 0.0055749 | 0.006503 | 0.0065383 | 0.0072752 | 0 | 0.036129 | 0.031902 | 0.035129 | 0.033606 | 0.034488 | 0.033561 | 0.033855 | 0.033134 | 0.033007 | 0.034774 | 0.033284 | 0.035967 | 1
LO12Med | New | Clean Water Pumps | Commercial | Motors/Drives | 0.23382 | 0.17311 | 2652.3341 | 60.5254 | 60-70 | Commercial | Clean Water Pumps-HVAC-New-Commercial-Trim | 1.1832 | 0.013605 | 0.012221 | 0.012984 | 0.012499 | 0.011431 | 0.010406 | 0.010286 | 0.010014 | 0.010437 | 0.012174 | 0.01224 | 0.01362 | 0 | 0.067637 | 0.059724 | 0.065765 | 0.062913 | 0.064566 | 0.06283 | 0.06338 | 0.06203 | 0.061792 | 0.065101 | 0.062311 | 0.067334 | 0
LO12Med | New | Clean Water Pumps | Commercial | Motors/Drives | 0.27422 | 0.20866 | 2807.8988 | 30.723 | 30-40 | Commercial | Clean Water Pumps-DHW-New-Commercial-VS->VS | 1.5174 | 0.019906 | 0.018222 | 0.019989 | 0.01676 | 0.016633 | 0.014509 | 0.014437 | 0.014082 | 0.013418 | 0.014521 | 0.016444 | 0.018632 | 0 | 0.09533 | 0.087668 | 0.096389 | 0.089027 | 0.090426 | 0.079605 | 0.078167 | 0.076606 | 0.072721 | 0.077074 | 0.079041 | 0.089632 | 1
LO12Med | New | Clean Water Pumps | Commercial | Motors/Drives | 0.38848 | 0.29559 | 3977.7755 | 21.4341 | 20-30 | Commercial | Clean Water Pumps-DHW-New-Commercial-CS->CS | 0.67738 | 0.0085505 | 0.007827 | 0.0085862 | 0.0071992 | 0.0071448 | 0.0062324 | 0.0062012 | 0.0060488 | 0.0057636 | 0.0062373 | 0.0070633 | 0.0080033 | 0 | 0.040949 | 0.037658 | 0.041404 | 0.038241 | 0.038842 | 0.034194 | 0.033577 | 0.032906 | 0.031237 | 0.033107 | 0.033952 | 0.038501 | 1
LO12Med | New | Clean Water Pumps | Commercial | Motors/Drives | 0.56008 | 0.42617 | 5734.8871 | 16.7333 | 10-20 | Commercial | Clean Water Pumps-DHW-New-Commercial-CS->VS | 0.39064 | 0.004931 | 0.0045138 | 0.0049516 | 0.0041518 | 0.0041204 | 0.0035942 | 0.0035762 | 0.0034883 | 0.0033238 | 0.003597 | 0.0040733 | 0.0046154 | 0 | 0.023615 | 0.021717 | 0.023877 | 0.022053 | 0.0224 | 0.01972 | 0.019363 | 0.018977 | 0.018014 | 0.019092 | 0.01958 | 0.022203 | 1
LO12Med | New | Clean Water Pumps | Commercial | Motors/Drives | 0.29958 | 0.22795 | 3067.4977 | 46.4285 | 40-50 | Commercial | Clean Water Pumps-DHW-New-Commercial-Trim | 0.73132 | 0.0092313 | 0.0084502 | 0.0092699 | 0.0077725 | 0.0077137 | 0.0067286 | 0.006695 | 0.0065304 | 0.0062225 | 0.0067339 | 0.0076257 | 0.0086405 | 0 | 0.044209 | 0.040656 | 0.0447 | 0.041286 | 0.041935 | 0.036917 | 0.03625 | 0.035526 | 0.033724 | 0.035743 | 0.036655 | 0.041567 | 0
LO12Med | New | Clean Water Pumps | Commercial | Motors/Drives | 0.56008 | 0.42617 | 5734.8871 | 50.8828 | 50-60 | Commercial | Clean Water Pumps-DHW-New-Commercial-SystemUpgrade | 1.1719 | 0.014793 | 0.013541 | 0.014855 | 0.012455 | 0.012361 | 0.010783 | 0.010729 | 0.010465 | 0.0099715 | 0.010791 | 0.01222 | 0.013846 | 0 | 0.070845 | 0.065151 | 0.071631 | 0.06616 | 0.0672 | 0.059159 | 0.05809 | 0.05693 | 0.054043 | 0.057277 | 0.058739 | 0.06661 | 0
Retro5Med | Retro | Clean Water Pumps | Commercial | Motors/Drives | 1.7767 | 1.3154 | 20153.9389 | 29.6525 | 20-30 | Commercial | Clean Water Pumps-HVAC-Retro-Commercial-SystemUpgrade | 27.1786 | 0.34882 | 0.31334 | 0.33291 | 0.32048 | 0.2931 | 0.26682 | 0.26374 | 0.25676 | 0.2676 | 0.31215 | 0.31384 | 0.34922 | 0 | 1.7342 | 1.5313 | 1.6862 | 1.6131 | 1.6555 | 1.611 | 1.6251 | 1.5905 | 1.5844 | 1.6692 | 1.5977 | 1.7265 | 1
Retro5Med | Retro | Clean Water Pumps | Commercial | Motors/Drives | 1.8156 | 1.3815 | 18590.2645 | 30.0155 | 30-40 | Commercial | Clean Water Pumps-DHW-Retro-Commercial-SystemUpgrade | 13.3833 | 0.18854 | 0.17258 | 0.18932 | 0.15874 | 0.15754 | 0.13742 | 0.13673 | 0.13337 | 0.12709 | 0.13753 | 0.15574 | 0.17647 | 0 | 0.90291 | 0.83034 | 0.91294 | 0.84321 | 0.85646 | 0.75397 | 0.74035 | 0.72557 | 0.68877 | 0.72999 | 0.74863 | 0.84893 | 1
Retro12Med | Retro | Pre-Rinse Spray Valve | Commercial | Food Preparation | 0.057616 | 0.044599 | 633.7298 | -123.529 | <0 | Restaurant | Pre-Rinse Spray Valve_0.81_to_1.0gpm_Electric | 0.75615 | 0.0096411 | 0.008813 | 0.0097079 | 0.0080039 | 0.007911 | 0.0070296 | 0.0069342 | 0.0067954 | 0.006517 | 0.0069882 | 0.0081052 | 0.0090846 | 0 | 0.053608 | 0.049579 | 0.054815 | 0.050213 | 0.050945 | 0.045674 | 0.044322 | 0.043822 | 0.041808 | 0.043904 | 0.045033 | 0.050723 | 1
Retro12Med | Retro | Pre-Rinse Spray Valve | Commercial | Food Preparation | 0.033352 | 0.025816 | 366.8405 | -88.3837 | <0 | Restaurant | Pre-Rinse Spray Valve_0.61_to_0.8gpm_Electric | 0.4377 | 0.0055809 | 0.0051015 | 0.0056195 | 0.0046332 | 0.0045793 | 0.0040691 | 0.0040139 | 0.0039336 | 0.0037724 | 0.0040452 | 0.0046918 | 0.0052587 | 0 | 0.031031 | 0.028699 | 0.03173 | 0.029066 | 0.02949 | 0.026439 | 0.025656 | 0.025367 | 0.024201 | 0.025414 | 0.026068 | 0.029361 | 1
Retro5Med | Retro | ARC | Commercial | HVAC | 6.1215e-06 | 4.5322e-06 | 0.072013 | 21.6679 | 20-30 | Large Off | ARC-Large Off | 0.13832 | 0.0019999 | 0.0017965 | 0.0019087 | 0.0018374 | 0.0016804 | 0.0015298 | 0.0015121 | 0.0014721 | 0.0015342 | 0.0017896 | 0.0017994 | 0.0020022 | 0 | 0.0099429 | 0.0087796 | 0.0096677 | 0.0092483 | 0.0094913 | 0.0092362 | 0.0093171 | 0.0091186 | 0.0090836 | 0.00957 | 0.0091599 | 0.0098983 | 1
Retro5Med | Retro | ARC | Commercial | HVAC | 5.2732e-05 | 3.9042e-05 | 0.62075 | 21.773 | 20-30 | Medium Off | ARC-Medium Off | 4.3149 | 0.062346 | 0.056004 | 0.059501 | 0.057279 | 0.052386 | 0.04769 | 0.047138 | 0.045891 | 0.047828 | 0.055791 | 0.056094 | 0.062416 | 0 | 0.30996 | 0.2737 | 0.30138 | 0.28831 | 0.29588 | 0.28793 | 0.29045 | 0.28426 | 0.28318 | 0.29834 | 0.28555 | 0.30857 | 1
Retro5Med | Retro | ARC | Commercial | HVAC | 7.2304e-06 | 5.3533e-06 | 0.074614 | 25.5815 | 20-30 | Small Off | ARC-Small Off | 0.26033 | 0.0042909 | 0.0038544 | 0.0040952 | 0.0039422 | 0.0036055 | 0.0032823 | 0.0032443 | 0.0031585 | 0.0032918 | 0.0038398 | 0.0038606 | 0.0042958 | 0 | 0.021333 | 0.018837 | 0.020743 | 0.019843 | 0.020364 | 0.019817 | 0.019991 | 0.019565 | 0.01949 | 0.020533 | 0.019653 | 0.021238 | 1
Retro5Med | Retro | ARC | Commercial | HVAC | 2.9526e-05 | 2.186e-05 | 0.31286 | 28.9692 | 20-30 | XLarge Ret | ARC-XLarge Ret | 2.149 | 0.034496 | 0.030987 | 0.032922 | 0.031693 | 0.028985 | 0.026387 | 0.026082 | 0.025392 | 0.026464 | 0.030869 | 0.031037 | 0.034535 | 0 | 0.1715 | 0.15144 | 0.16676 | 0.15952 | 0.16371 | 0.15931 | 0.16071 | 0.15729 | 0.15668 | 0.16507 | 0.158 | 0.17074 | 1
Retro5Med | Retro | ARC | Commercial | HVAC | 2.7737e-06 | 2.0536e-06 | 0.029391 | 29.7715 | 20-30 | Large Ret | ARC-Large Ret | 0.26718 | 0.0042888 | 0.0038525 | 0.0040931 | 0.0039402 | 0.0036036 | 0.0032806 | 0.0032426 | 0.0031569 | 0.0032901 | 0.0038379 | 0.0038587 | 0.0042936 | 0 | 0.021322 | 0.018828 | 0.020732 | 0.019833 | 0.020354 | 0.019807 | 0.01998 | 0.019555 | 0.01948 | 0.020523 | 0.019643 | 0.021227 | 1
Retro5Med | Retro | ARC | Commercial | HVAC | 4.7631e-05 | 3.5265e-05 | 0.50041 | 28.9096 | 20-30 | Medium Ret | ARC-Medium Ret | 1.2657 | 0.020491 | 0.018407 | 0.019556 | 0.018826 | 0.017218 | 0.015674 | 0.015493 | 0.015083 | 0.01572 | 0.018337 | 0.018436 | 0.020514 | 0 | 0.10188 | 0.089957 | 0.099056 | 0.09476 | 0.097249 | 0.094635 | 0.095464 | 0.09343 | 0.093072 | 0.098055 | 0.093853 | 0.10142 | 1
Retro5Med | Retro | ARC | Commercial | HVAC | 6.7661e-07 | 5.0095e-07 | 0.0071084 | 27.1879 | 20-30 | Small Ret | ARC-Small Ret | 0.01224 | 0.00019817 | 0.00017801 | 0.00018913 | 0.00018207 | 0.00016651 | 0.00015159 | 0.00014983 | 0.00014587 | 0.00015203 | 0.00017734 | 0.0001783 | 0.0001984 | 0 | 0.00098525 | 0.00086998 | 0.00095798 | 0.00091643 | 0.00094051 | 0.00091523 | 0.00092324 | 0.00090357 | 0.00090011 | 0.0009483 | 0.00090767 | 0.00098084 | 1
Retro5Med | Retro | ARC | Commercial | HVAC | 9.8085e-06 | 7.2621e-06 | 0.13138 | 19.2778 | 10-20 | School K-12 | ARC-School K-12 | 0.33193 | 0.0042151 | 0.0037863 | 0.0040227 | 0.0038725 | 0.0035417 | 0.0032242 | 0.0031869 | 0.0031026 | 0.0032336 | 0.0037719 | 0.0037924 | 0.0042198 | 0 | 0.020956 | 0.018504 | 0.020376 | 0.019492 | 0.020004 | 0.019467 | 0.019637 | 0.019219 | 0.019145 | 0.02017 | 0.019306 | 0.020862 | 1
Retro5Med | Retro | ARC | Commercial | HVAC | 9.9717e-06 | 7.3829e-06 | 0.13014 | 19.7726 | 10-20 | University | ARC-University | 0.15339 | 0.0019991 | 0.0017957 | 0.0019078 | 0.0018366 | 0.0016797 | 0.0015291 | 0.0015114 | 0.0014715 | 0.0015336 | 0.0017889 | 0.0017986 | 0.0020013 | 0 | 0.0099387 | 0.0087759 | 0.0096636 | 0.0092444 | 0.0094873 | 0.0092323 | 0.0093132 | 0.0091147 | 0.0090798 | 0.009566 | 0.009156 | 0.0098941 | 1
Retro5Med | Retro | ARC | Commercial | HVAC | 2.593e-06 | 1.9198e-06 | 0.027409 | 28.7411 | 20-30 | Warehouse | ARC-Warehouse | 0.056125 | 0.00090313 | 0.00081126 | 0.00086192 | 0.00082973 | 0.00075885 | 0.00069083 | 0.00068283 | 0.00066477 | 0.00069283 | 0.00080817 | 0.00081256 | 0.00090415 | 0 | 0.0044901 | 0.0039647 | 0.0043658 | 0.0041764 | 0.0042861 | 0.0041709 | 0.0042075 | 0.0041178 | 0.004102 | 0.0043217 | 0.0041365 | 0.0044699 | 1
Retro5Med | Retro | ARC | Commercial | HVAC | 9.1239e-06 | 6.7552e-06 | 0.095894 | 29.108 | 20-30 | Supermarket | ARC-Supermarket | 0.17363 | 0.0028098 | 0.002524 | 0.0026816 | 0.0025815 | 0.002361 | 0.0021493 | 0.0021244 | 0.0020683 | 0.0021556 | 0.0025144 | 0.0025281 | 0.002813 | 0 | 0.01397 | 0.012335 | 0.013583 | 0.012994 | 0.013335 | 0.012977 | 0.01309 | 0.012812 | 0.012762 | 0.013446 | 0.01287 | 0.013907 | 1
Retro5Med | Retro | ARC | Commercial | HVAC | 0.00012136 | 8.9856e-05 | 1.2756 | 25.8269 | 20-30 | MiniMart | ARC-MiniMart | 1.5518 | 0.025113 | 0.022559 | 0.023967 | 0.023072 | 0.021101 | 0.01921 | 0.018987 | 0.018485 | 0.019266 | 0.022473 | 0.022595 | 0.025142 | 0 | 0.12486 | 0.11025 | 0.1214 | 0.11613 | 0.11918 | 0.11598 | 0.117 | 0.1145 | 0.11407 | 0.12017 | 0.11502 | 0.1243 | 1
Retro5Med | Retro | ARC | Commercial | HVAC | 0.00014377 | 0.00010644 | 1.8903 | 19.4697 | 10-20 | Restaurant | ARC-Restaurant | 5.4926 | 0.071054 | 0.063826 | 0.067812 | 0.06528 | 0.059703 | 0.054351 | 0.053722 | 0.052301 | 0.054509 | 0.063584 | 0.063929 | 0.071134 | 0 | 0.35326 | 0.31193 | 0.34348 | 0.32858 | 0.33721 | 0.32815 | 0.33102 | 0.32397 | 0.32273 | 0.34001 | 0.32544 | 0.35167 | 1
Retro5Med | Retro | ARC | Commercial | HVAC | 1.2666e-05 | 9.3776e-06 | 0.15999 | 17.0984 | 10-20 | Lodging | ARC-Lodging | 0.2109 | 0.0028398 | 0.002551 | 0.0027103 | 0.0026091 | 0.0023862 | 0.0021723 | 0.0021471 | 0.0020904 | 0.0021786 | 0.0025413 | 0.0025551 | 0.002843 | 0 | 0.014119 | 0.012467 | 0.013728 | 0.013133 | 0.013478 | 0.013115 | 0.01323 | 0.012948 | 0.012899 | 0.013589 | 0.013007 | 0.014056 | 1
Retro5Med | Retro | ARC | Commercial | HVAC | 1.5404e-05 | 1.1405e-05 | 0.19974 | 20.7638 | 20-30 | Hospital | ARC-Hospital | 0.24805 | 0.0032537 | 0.0029228 | 0.0031053 | 0.0029893 | 0.002734 | 0.0024889 | 0.0024601 | 0.002395 | 0.0024961 | 0.0029117 | 0.0029275 | 0.0032574 | 0 | 0.016177 | 0.014284 | 0.015729 | 0.015047 | 0.015442 | 0.015027 | 0.015158 | 0.014835 | 0.014779 | 0.01557 | 0.014903 | 0.016104 | 1
Retro5Med | Retro | ARC | Commercial | HVAC | 1.492e-05 | 1.1047e-05 | 0.17074 | 21.2977 | 20-30 | Residential Care | ARC-Residential Care | 0.27099 | 0.004028 | 0.0036182 | 0.0038442 | 0.0037006 | 0.0033845 | 0.0030811 | 0.0030454 | 0.0029649 | 0.00309 | 0.0036045 | 0.0036241 | 0.0040325 | 0 | 0.020026 | 0.017683 | 0.019472 | 0.018627 | 0.019116 | 0.018602 | 0.018765 | 0.018366 | 0.018295 | 0.019275 | 0.018449 | 0.019936 | 1
Retro5Med | Retro | ARC | Commercial | HVAC | 4.0017e-05 | 2.9628e-05 | 0.47028 | 23.8039 | 20-30 | Assembly | ARC-Assembly | 3.4099 | 0.049352 | 0.044331 | 0.0471 | 0.045341 | 0.041468 | 0.03775 | 0.037313 | 0.036327 | 0.03786 | 0.044163 | 0.044403 | 0.049407 | 0 | 0.24536 | 0.21665 | 0.23857 | 0.22822 | 0.23422 | 0.22792 | 0.22992 | 0.22502 | 0.22416 | 0.23616 | 0.22604 | 0.24426 | 1
Retro5Med | Retro | ARC | Commercial | HVAC | 8.228e-06 | 6.0918e-06 | 0.096697 | 22.4051 | 20-30 | Other | ARC-Other | 0.2435 | 0.0035242 | 0.0031657 | 0.0033634 | 0.0032378 | 0.0029612 | 0.0026958 | 0.0026646 | 0.0025941 | 0.0027036 | 0.0031537 | 0.0031708 | 0.0035282 | 0 | 0.017521 | 0.015471 | 0.017036 | 0.016297 | 0.016726 | 0.016276 | 0.016419 | 0.016069 | 0.016007 | 0.016864 | 0.016142 | 0.017443 | 1
LO3Slow | New | ARC | Commercial | HVAC | 6.1215e-06 | 4.5322e-06 | 0.072013 | 21.6679 | 20-30 | Large Off | ARC-Large Off | 0.0011099 | 1.6048e-05 | 1.4416e-05 | 1.5316e-05 | 1.4744e-05 | 1.3484e-05 | 1.2276e-05 | 1.2134e-05 | 1.1813e-05 | 1.2311e-05 | 1.4361e-05 | 1.4439e-05 | 1.6066e-05 | 0 | 7.9786e-05 | 7.0451e-05 | 7.7578e-05 | 7.4213e-05 | 7.6162e-05 | 7.4115e-05 | 7.4764e-05 | 7.3171e-05 | 7.2891e-05 | 7.6794e-05 | 7.3503e-05 | 7.9428e-05 | 1
LO3Slow | New | ARC | Commercial | HVAC | 5.2732e-05 | 3.9042e-05 | 0.62075 | 21.773 | 20-30 | Medium Off | ARC-Medium Off | 0.54119 | 0.0078197 | 0.0070243 | 0.0074629 | 0.0071842 | 0.0065705 | 0.0059815 | 0.0059123 | 0.0057559 | 0.0059989 | 0.0069976 | 0.0070356 | 0.0078285 | 0 | 0.038877 | 0.034329 | 0.037801 | 0.036161 | 0.037111 | 0.036114 | 0.03643 | 0.035654 | 0.035517 | 0.037419 | 0.035816 | 0.038703 | 1
LO3Slow | New | ARC | Commercial | HVAC | 7.2304e-06 | 5.3533e-06 | 0.074614 | 25.5815 | 20-30 | Small Off | ARC-Small Off | 0.019454 | 0.00032065 | 0.00028804 | 0.00030602 | 0.00029459 | 0.00026943 | 0.00024528 | 0.00024244 | 0.00023603 | 0.00024599 | 0.00028694 | 0.0002885 | 0.00032101 | 0 | 0.0015942 | 0.0014077 | 0.0015501 | 0.0014828 | 0.0015218 | 0.0014809 | 0.0014939 | 0.001462 | 0.0014564 | 0.0015344 | 0.0014686 | 0.001587 | 1
LO3Slow | New | ARC | Commercial | HVAC | 2.9526e-05 | 2.186e-05 | 0.31286 | 28.9692 | 20-30 | XLarge Ret | ARC-XLarge Ret | 0.00089621 | 1.4386e-05 | 1.2923e-05 | 1.373e-05 | 1.3217e-05 | 1.2088e-05 | 1.1004e-05 | 1.0877e-05 | 1.0589e-05 | 1.1036e-05 | 1.2874e-05 | 1.2943e-05 | 1.4402e-05 | 0 | 7.1523e-05 | 6.3155e-05 | 6.9543e-05 | 6.6527e-05 | 6.8274e-05 | 6.6439e-05 | 6.7021e-05 | 6.5593e-05 | 6.5342e-05 | 6.8841e-05 | 6.589e-05 | 7.1202e-05 | 1
LO3Slow | New | ARC | Commercial | HVAC | 2.7737e-06 | 2.0536e-06 | 0.029391 | 29.7715 | 20-30 | Large Ret | ARC-Large Ret | 0 | 0 | 0 | 0 | 0 | 0 | 0 | 0 | 0 | 0 | 0 | 0 | 0 | 0 | 0 | 0 | 0 | 0 | 0 | 0 | 0 | 0 | 0 | 0 | 0 | 0 | 1
LO3Slow | New | ARC | Commercial | HVAC | 4.7631e-05 | 3.5265e-05 | 0.50041 | 28.9096 | 20-30 | Medium Ret | ARC-Medium Ret | 0.014999 | 0.00024283 | 0.00021813 | 0.00023175 | 0.0002231 | 0.00020404 | 0.00018575 | 0.0001836 | 0.00017875 | 0.00018629 | 0.0002173 | 0.00021848 | 0.00024311 | 0 | 0.0012073 | 0.001066 | 0.0011739 | 0.001123 | 0.0011525 | 0.0011215 | 0.0011313 | 0.0011072 | 0.001103 | 0.001162 | 0.0011122 | 0.0012019 | 1
LO3Slow | New | ARC | Commercial | HVAC | 6.7661e-07 | 5.0095e-07 | 0.0071084 | 27.1879 | 20-30 | Small Ret | ARC-Small Ret | 0.0010529 | 1.7047e-05 | 1.5313e-05 | 1.6269e-05 | 1.5662e-05 | 1.4324e-05 | 1.304e-05 | 1.2889e-05 | 1.2548e-05 | 1.3078e-05 | 1.5255e-05 | 1.5338e-05 | 1.7066e-05 | 0 | 8.4752e-05 | 7.4837e-05 | 8.2407e-05 | 7.8832e-05 | 8.0903e-05 | 7.8729e-05 | 7.9418e-05 | 7.7726e-05 | 7.7428e-05 | 8.1574e-05 | 7.8078e-05 | 8.4373e-05 | 1
LO3Slow | New | ARC | Commercial | HVAC | 9.8085e-06 | 7.2621e-06 | 0.13138 | 19.2778 | 10-20 | School K-12 | ARC-School K-12 | 0.0026326 | 3.3431e-05 | 3.003e-05 | 3.1905e-05 | 3.0714e-05 | 2.809e-05 | 2.5572e-05 | 2.5276e-05 | 2.4608e-05 | 2.5646e-05 | 2.9916e-05 | 3.0078e-05 | 3.3468e-05 | 0 | 0.00016621 | 0.00014676 | 0.00016161 | 0.0001546 | 0.00015866 | 0.00015439 | 0.00015575 | 0.00015243 | 0.00015184 | 0.00015997 | 0.00015312 | 0.00016546 | 1
LO3Slow | New | ARC | Commercial | HVAC | 9.9717e-06 | 7.3829e-06 | 0.13014 | 19.7726 | 10-20 | University | ARC-University | 0 | 0 | 0 | 0 | 0 | 0 | 0 | 0 | 0 | 0 | 0 | 0 | 0 | 0 | 0 | 0 | 0 | 0 | 0 | 0 | 0 | 0 | 0 | 0 | 0 | 0 | 1
LO3Slow | New | ARC | Commercial | HVAC | 2.593e-06 | 1.9198e-06 | 0.027409 | 28.7411 | 20-30 | Warehouse | ARC-Warehouse | 0.00069861 | 1.1242e-05 | 1.0098e-05 | 1.0729e-05 | 1.0328e-05 | 9.4458e-06 | 8.5991e-06 | 8.4996e-06 | 8.2748e-06 | 8.624e-06 | 1.006e-05 | 1.0114e-05 | 1.1254e-05 | 0 | 5.589e-05 | 4.9351e-05 | 5.4343e-05 | 5.1986e-05 | 5.3352e-05 | 5.1918e-05 | 5.2373e-05 | 5.1257e-05 | 5.106e-05 | 5.3794e-05 | 5.1489e-05 | 5.564e-05 | 1
LO3Slow | New | ARC | Commercial | HVAC | 9.1239e-06 | 6.7552e-06 | 0.095894 | 29.108 | 20-30 | Supermarket | ARC-Supermarket | 0.0011508 | 1.8624e-05 | 1.6729e-05 | 1.7774e-05 | 1.711e-05 | 1.5648e-05 | 1.4246e-05 | 1.4081e-05 | 1.3708e-05 | 1.4287e-05 | 1.6665e-05 | 1.6756e-05 | 1.8645e-05 | 0 | 9.259e-05 | 8.1757e-05 | 9.0028e-05 | 8.6123e-05 | 8.8385e-05 | 8.6009e-05 | 8.6763e-05 | 8.4914e-05 | 8.4589e-05 | 8.9118e-05 | 8.5299e-05 | 9.2175e-05 | 1
LO3Slow | New | ARC | Commercial | HVAC | 0.00012136 | 8.9856e-05 | 1.2756 | 25.8269 | 20-30 | MiniMart | ARC-MiniMart | 0.050058 | 0.00081011 | 0.0007277 | 0.00077315 | 0.00074427 | 0.00068069 | 0.00061967 | 0.0006125 | 0.00059631 | 0.00062147 | 0.00072494 | 0.00072887 | 0.00081102 | 0 | 0.0040276 | 0.0035564 | 0.0039161 | 0.0037463 | 0.0038447 | 0.0037413 | 0.0037741 | 0.0036937 | 0.0036795 | 0.0038766 | 0.0037104 | 0.0040096 | 1
LO3Slow | New | ARC | Commercial | HVAC | 0.00014377 | 0.00010644 | 1.8903 | 19.4697 | 10-20 | Restaurant | ARC-Restaurant | 0.14777 | 0.0019117 | 0.0017172 | 0.0018244 | 0.0017563 | 0.0016063 | 0.0014623 | 0.0014454 | 0.0014071 | 0.0014665 | 0.0017107 | 0.00172 | 0.0019138 | 0 | 0.0095042 | 0.0083922 | 0.0092411 | 0.0088403 | 0.0090726 | 0.0088287 | 0.008906 | 0.0087163 | 0.0086829 | 0.0091478 | 0.0087558 | 0.0094616 | 1
LO3Slow | New | ARC | Commercial | HVAC | 1.2666e-05 | 9.3776e-06 | 0.15999 | 17.0984 | 10-20 | Lodging | ARC-Lodging | 0.028714 | 0.00038664 | 0.00034731 | 0.000369 | 0.00035522 | 0.00032487 | 0.00029575 | 0.00029232 | 0.00028459 | 0.00029661 | 0.00034599 | 0.00034786 | 0.00038707 | 0 | 0.0019222 | 0.0016973 | 0.001869 | 0.001788 | 0.0018349 | 0.0017856 | 0.0018013 | 0.0017629 | 0.0017561 | 0.0018501 | 0.0017709 | 0.0019136 | 1
LO3Slow | New | ARC | Commercial | HVAC | 1.5404e-05 | 1.1405e-05 | 0.19974 | 20.7638 | 20-30 | Hospital | ARC-Hospital | 0 | 0 | 0 | 0 | 0 | 0 | 0 | 0 | 0 | 0 | 0 | 0 | 0 | 0 | 0 | 0 | 0 | 0 | 0 | 0 | 0 | 0 | 0 | 0 | 0 | 0 | 1
LO3Slow | New | ARC | Commercial | HVAC | 1.492e-05 | 1.1047e-05 | 0.17074 | 21.2977 | 20-30 | Residential Care | ARC-Residential Care | 0.014634 | 0.00021753 | 0.0001954 | 0.0002076 | 0.00019985 | 0.00018278 | 0.00016639 | 0.00016447 | 0.00016012 | 0.00016687 | 0.00019466 | 0.00019571 | 0.00021777 | 0 | 0.0010815 | 0.00095494 | 0.0010515 | 0.0010059 | 0.0010324 | 0.0010046 | 0.0010134 | 0.00099181 | 0.00098801 | 0.0010409 | 0.00099631 | 0.0010766 | 1
LO3Slow | New | ARC | Commercial | HVAC | 4.0017e-05 | 2.9628e-05 | 0.47028 | 23.8039 | 20-30 | Assembly | ARC-Assembly | 0.10441 | 0.0015111 | 0.0013574 | 0.0014422 | 0.0013883 | 0.0012697 | 0.0011559 | 0.0011425 | 0.0011123 | 0.0011593 | 0.0013522 | 0.0013596 | 0.0015128 | 0 | 0.0075128 | 0.0066338 | 0.0073049 | 0.006988 | 0.0071716 | 0.0069788 | 0.00704 | 0.00689 | 0.0068636 | 0.0072311 | 0.0069212 | 0.0074791 | 1
LO3Slow | New | ARC | Commercial | HVAC | 8.228e-06 | 6.0918e-06 | 0.096697 | 22.4051 | 20-30 | Other | ARC-Other | 0.016625 | 0.00024062 | 0.00021615 | 0.00022964 | 0.00022107 | 0.00020218 | 0.00018406 | 0.00018193 | 0.00017712 | 0.00018459 | 0.00021532 | 0.00021649 | 0.00024089 | 0 | 0.0011963 | 0.0010563 | 0.0011632 | 0.0011127 | 0.001142 | 0.0011113 | 0.001121 | 0.0010971 | 0.0010929 | 0.0011514 | 0.0011021 | 0.0011909 | 1
LOEven20 | NEW | Compressors | Commercial | Compressed Air | 0.67914 | 0.37177 | 9040.4731 | 27.6995 | 20-30 | Commercial Building | Compressors-NEW, Rotary-Commercial Building-CS->CS, Pre-Standard | 0.013769 | 1.1281e-05 | 1.0026e-05 | 1.1201e-05 | 9.3171e-06 | 9.2283e-06 | 9.0574e-06 | 9.4072e-06 | 9.3869e-06 | 8.9469e-06 | 9.5061e-06 | 1.0785e-05 | 1.1172e-05 | 0 | 0.00010575 | 9.707e-05 | 0.0001074 | 0.00010487 | 0.0001073 | 0.00010598 | 0.00010767 | 0.00011025 | 0.00010378 | 0.00010847 | 0.00010053 | 0.00010383 | 1
LOEven20 | NEW | Compressors | Commercial | Compressed Air | 0.76862 | 0.42075 | 10231.5527 | 59.0891 | 50-60 | Commercial Building | Compressors-NEW, Rotary-Commercial Building-VS->VS, Pre-Standard | 0.0093753 | 7.6813e-06 | 6.8264e-06 | 7.6263e-06 | 6.3438e-06 | 6.2834e-06 | 6.167e-06 | 6.4052e-06 | 6.3913e-06 | 6.0918e-06 | 6.4725e-06 | 7.3433e-06 | 7.6071e-06 | 0 | 7.2e-05 | 6.6093e-05 | 7.3127e-05 | 7.1403e-05 | 7.3057e-05 | 7.2159e-05 | 7.3311e-05 | 7.5069e-05 | 7.0664e-05 | 7.3856e-05 | 6.8446e-05 | 7.0694e-05 | 0
LOEven20 | NEW | Compressors | Commercial | Compressed Air | 0.66255 | 0.36268 | 8819.6002 | 60.1741 | 60-70 | Commercial Building | Compressors-NEW, Rotary-Commercial Building-CS->VS, Pre-Standard | 0.0074898 | 6.1365e-06 | 5.4535e-06 | 6.0925e-06 | 5.068e-06 | 5.0197e-06 | 4.9267e-06 | 5.117e-06 | 5.1059e-06 | 4.8666e-06 | 5.1708e-06 | 5.8664e-06 | 6.0772e-06 | 0 | 5.752e-05 | 5.2801e-05 | 5.842e-05 | 5.7042e-05 | 5.8364e-05 | 5.7646e-05 | 5.8567e-05 | 5.9972e-05 | 5.6452e-05 | 5.9003e-05 | 5.4681e-05 | 5.6476e-05 | 0
LOEven20 | NEW | Compressors | Commercial | Compressed Air | 0.4931 | 0.26993 | 6563.9373 | 36.1865 | 30-40 | Commercial Building | Compressors-NEW, Rotary-Commercial Building-CS->CS, Post-Standard | 0.063161 | 0.00031568 | 0.00028054 | 0.00031342 | 0.00026071 | 0.00025823 | 0.00025344 | 0.00026323 | 0.00026266 | 0.00025035 | 0.000266 | 0.00030179 | 0.00031263 | 0 | 0.002959 | 0.0027162 | 0.0030053 | 0.0029344 | 0.0030024 | 0.0029655 | 0.0030128 | 0.0030851 | 0.002904 | 0.0030352 | 0.0028129 | 0.0029053 | 0
LOEven20 | NEW | Compressors | Commercial | Compressed Air | 0.6416 | 0.35122 | 8540.8174 | 66.7626 | 60-70 | Commercial Building | Compressors-NEW, Rotary-Commercial Building-VS->VS, Post-Standard | 0.049443 | 0.00024711 | 0.00021961 | 0.00024535 | 0.00020409 | 0.00020214 | 0.0001984 | 0.00020606 | 0.00020561 | 0.00019598 | 0.00020823 | 0.00023624 | 0.00024473 | 0 | 0.0023163 | 0.0021263 | 0.0023526 | 0.0022971 | 0.0023503 | 0.0023214 | 0.0023585 | 0.002415 | 0.0022733 | 0.002376 | 0.002202 | 0.0022743 | 0
LOEven20 | NEW | Compressors | Commercial | Compressed Air | 0.62476 | 0.342 | 8316.5698 | 65.6926 | 60-70 | Commercial Building | Compressors-NEW, Rotary-Commercial Building-CS->VS, Post-Standard | 0.04462 | 0.00022301 | 0.00019819 | 0.00022141 | 0.00018418 | 0.00018242 | 0.00017904 | 0.00018596 | 0.00018556 | 0.00017686 | 0.00018791 | 0.00021319 | 0.00022085 | 0 | 0.0020903 | 0.0019188 | 0.002123 | 0.002073 | 0.002121 | 0.0020949 | 0.0021284 | 0.0021794 | 0.0020515 | 0.0021442 | 0.0019872 | 0.0020524 | 0
LOEven20 | NEW | Compressors | Commercial | Compressed Air | 0.023132 | 0.012663 | 307.9274 | 74.8112 | 70-80 | Commercial Building | Compressors-NEW, Reciprocating-Commercial Building-CS->CS, No Standard Established | 3.0325 | 0.012994 | 0.011548 | 0.012901 | 0.010732 | 0.010629 | 0.010432 | 0.010835 | 0.010812 | 0.010305 | 0.010949 | 0.012422 | 0.012869 | 0 | 0.1218 | 0.11181 | 0.1237 | 0.12079 | 0.12359 | 0.12207 | 0.12402 | 0.12699 | 0.11954 | 0.12494 | 0.11579 | 0.11959 | 0
LOEven20 | NR | Compressors | Commercial | Compressed Air | 0.67914 | 0.37177 | 9040.4731 | 27.6995 | 20-30 | Commercial Building | Compressors-NR, Rotary-Commercial Building-CS->CS, Pre-Standard | 0.058707 | 4.8099e-05 | 4.2746e-05 | 4.7755e-05 | 3.9724e-05 | 3.9346e-05 | 3.8617e-05 | 4.0108e-05 | 4.0022e-05 | 3.8146e-05 | 4.053e-05 | 4.5983e-05 | 4.7635e-05 | 0 | 0.00045085 | 0.00041386 | 0.00045791 | 0.00044711 | 0.00045747 | 0.00045185 | 0.00045906 | 0.00047007 | 0.00044248 | 0.00046248 | 0.0004286 | 0.00044268 | 1
LOEven20 | NR | Compressors | Commercial | Compressed Air | 0.76862 | 0.42075 | 10231.5527 | 59.0891 | 50-60 | Commercial Building | Compressors-NR, Rotary-Commercial Building-VS->VS, Pre-Standard | 0.039972 | 3.275e-05 | 2.9105e-05 | 3.2515e-05 | 2.7047e-05 | 2.679e-05 | 2.6293e-05 | 2.7309e-05 | 2.725e-05 | 2.5973e-05 | 2.7596e-05 | 3.1309e-05 | 3.2433e-05 | 0 | 0.00030698 | 0.00028179 | 0.00031178 | 0.00030443 | 0.00031148 | 0.00030765 | 0.00031257 | 0.00032006 | 0.00030128 | 0.00031489 | 0.00029183 | 0.00030141 | 0
LOEven20 | NR | Compressors | Commercial | Compressed Air | 0.66255 | 0.36268 | 8819.6002 | 60.1741 | 60-70 | Commercial Building | Compressors-NR, Rotary-Commercial Building-CS->VS, Pre-Standard | 0.031933 | 2.6163e-05 | 2.3251e-05 | 2.5976e-05 | 2.1608e-05 | 2.1402e-05 | 2.1005e-05 | 2.1817e-05 | 2.177e-05 | 2.0749e-05 | 2.2046e-05 | 2.5012e-05 | 2.5911e-05 | 0 | 0.00024524 | 0.00022512 | 0.00024908 | 0.0002432 | 0.00024884 | 0.00024578 | 0.0002497 | 0.00025569 | 0.00024069 | 0.00025156 | 0.00023314 | 0.00024079 | 0
LOEven20 | NR | Compressors | Commercial | Compressed Air | 0.4931 | 0.26993 | 6563.9373 | 36.1865 | 30-40 | Commercial Building | Compressors-NR, Rotary-Commercial Building-CS->CS, Post-Standard | 0.20169 | 0.001535 | 0.0013642 | 0.001524 | 0.0012677 | 0.0012557 | 0.0012324 | 0.00128 | 0.0012772 | 0.0012174 | 0.0012934 | 0.0014675 | 0.0015202 | 0 | 0.014388 | 0.013208 | 0.014613 | 0.014269 | 0.014599 | 0.01442 | 0.01465 | 0.015002 | 0.014121 | 0.014759 | 0.013678 | 0.014127 | 0
LOEven20 | NR | Compressors | Commercial | Compressed Air | 0.6416 | 0.35122 | 8540.8174 | 66.7626 | 60-70 | Commercial Building | Compressors-NR, Rotary-Commercial Building-VS->VS, Post-Standard | 0.15789 | 0.0012016 | 0.0010679 | 0.001193 | 0.00099239 | 0.00098294 | 0.00096473 | 0.001002 | 0.00099982 | 0.00095296 | 0.0010125 | 0.0011487 | 0.00119 | 0 | 0.011263 | 0.010339 | 0.01144 | 0.01117 | 0.011429 | 0.011288 | 0.011468 | 0.011743 | 0.011054 | 0.011554 | 0.010707 | 0.011059 | 0
LOEven20 | NR | Compressors | Commercial | Compressed Air | 0.62476 | 0.342 | 8316.5698 | 65.6926 | 60-70 | Commercial Building | Compressors-NR, Rotary-Commercial Building-CS->VS, Post-Standard | 0.14249 | 0.0010844 | 0.00096371 | 0.0010766 | 0.00089558 | 0.00088705 | 0.00087062 | 0.00090425 | 0.00090229 | 0.00086 | 0.00091375 | 0.0010367 | 0.0010739 | 0 | 0.010164 | 0.0093306 | 0.010324 | 0.01008 | 0.010314 | 0.010187 | 0.01035 | 0.010598 | 0.0099758 | 0.010427 | 0.0096628 | 0.0099801 | 0
LOEven20 | NR | Compressors | Commercial | Compressed Air | 0.023132 | 0.012663 | 307.9274 | 74.8112 | 70-80 | Commercial Building | Compressors-NR, Reciprocating-Commercial Building-CS->CS, No Standard Established | 7.4698 | 0.060968 | 0.054182 | 0.060531 | 0.050352 | 0.049872 | 0.048949 | 0.050839 | 0.050729 | 0.048352 | 0.051374 | 0.058285 | 0.060379 | 0 | 0.57148 | 0.52459 | 0.58042 | 0.56673 | 0.57987 | 0.57273 | 0.58188 | 0.59584 | 0.56087 | 0.58621 | 0.54327 | 0.56111 | 0
LO20Fast | NR | Bi-Level Stairwell Lighting | Commercial | Lighting | 0.36206 | 0.29064 | 4104.1395 | 51.5004 | 50-60 | Bi-Level Stairwell Lighting-NR | NR_LFStairwell8760_Fix_Repl_from LFTube to LINEAR_LEDPanel_CONTR | 6.6606 | 0.099828 | 0.089438 | 0.099792 | 0.081472 | 0.081295 | 0.078104 | 0.079037 | 0.079013 | 0.079773 | 0.084465 | 0.093237 | 0.099562 | 0 | 0.48296 | 0.43028 | 0.47609 | 0.47004 | 0.47926 | 0.46105 | 0.46711 | 0.47003 | 0.46063 | 0.48308 | 0.45604 | 0.47898 | 0
LO20Fast | NR | Bi-Level Stairwell Lighting | Commercial | Lighting | 0.13477 | 0.10819 | 1527.713 | 69.2567 | 60-70 | Bi-Level Stairwell Lighting-NR | NR_LFStairwell3600_Fix_Repl_from LFTube to LINEAR_LEDPanel_CONTR | 0.77653 | 0.011639 | 0.010427 | 0.011634 | 0.0094985 | 0.0094779 | 0.0091059 | 0.0092147 | 0.0092119 | 0.0093005 | 0.0098475 | 0.01087 | 0.011608 | 0 | 0.056307 | 0.050165 | 0.055505 | 0.054801 | 0.055875 | 0.053752 | 0.054459 | 0.0548 | 0.053703 | 0.056321 | 0.053168 | 0.055843 | 0
LOEven20 | NR | Chiller-Upgrade | Commercial | HVAC | 2.0704e-05 | 5.7412e-06 | 0.16495 | 48.6859 | 40-50 | Large Off | Chiller-Upgrade-NR-Large Off | 2.4046 | 0.0033587 | 0.0023322 | 0.0034624 | 0.0033509 | 0.0069944 | 0.012655 | 0.031893 | 0.03377 | 0.013901 | 0.0049057 | 0.0030717 | 0.0031409 | 0 | 0.039232 | 0.029078 | 0.04669 | 0.045842 | 0.094332 | 0.13922 | 0.24333 | 0.24433 | 0.13862 | 0.070085 | 0.039272 | 0.033939 | 0
LOEven20 | NR | Chiller-Upgrade | Commercial | HVAC | 1.9373e-05 | 5.3719e-06 | 0.15434 | 48.6859 | 40-50 | Medium Off | Chiller-Upgrade-NR-Medium Off | 0.22351 | 0.00031219 | 0.00021677 | 0.00032183 | 0.00031147 | 0.00065013 | 0.0011763 | 0.0029645 | 0.0031389 | 0.001292 | 0.00045598 | 0.00028551 | 0.00029194 | 0 | 0.0036467 | 0.0027028 | 0.0043399 | 0.004261 | 0.0087681 | 0.01294 | 0.022618 | 0.022711 | 0.012885 | 0.0065144 | 0.0036503 | 0.0031546 | 0
LOEven20 | NR | Chiller-Upgrade | Commercial | HVAC | 8.5252e-06 | 2.364e-06 | 0.067919 | 48.6859 | 40-50 | Small Off | Chiller-Upgrade-NR-Small Off | 0 | 0 | 0 | 0 | 0 | 0 | 0 | 0 | 0 | 0 | 0 | 0 | 0 | 0 | 0 | 0 | 0 | 0 | 0 | 0 | 0 | 0 | 0 | 0 | 0 | 0 | 0
LOEven20 | NR | Chiller-Upgrade | Commercial | HVAC | 1.5544e-05 | 4.3104e-06 | 0.12384 | 48.6859 | 40-50 | XLarge Ret | Chiller-Upgrade-NR-XLarge Ret | 0.13148 | 0.00018555 | 0.00012884 | 0.00019128 | 0.00018512 | 0.00038641 | 0.00069913 | 0.001762 | 0.0018657 | 0.00076794 | 0.00027102 | 0.0001697 | 0.00017352 | 0 | 0.0021674 | 0.0016064 | 0.0025794 | 0.0025326 | 0.0052114 | 0.0076913 | 0.013443 | 0.013498 | 0.0076582 | 0.0038719 | 0.0021696 | 0.001875 | 0
LOEven20 | NR | Chiller-Upgrade | Commercial | HVAC | 1.3125e-05 | 3.6394e-06 | 0.10456 | 48.6859 | 40-50 | Large Ret | Chiller-Upgrade-NR-Large Ret | 0 | 0 | 0 | 0 | 0 | 0 | 0 | 0 | 0 | 0 | 0 | 0 | 0 | 0 | 0 | 0 | 0 | 0 | 0 | 0 | 0 | 0 | 0 | 0 | 0 | 0 | 0
LOEven20 | NR | Chiller-Upgrade | Commercial | HVAC | 6.4495e-06 | 1.7884e-06 | 0.051382 | 48.6859 | 40-50 | Medium Ret | Chiller-Upgrade-NR-Medium Ret | 0 | 0 | 0 | 0 | 0 | 0 | 0 | 0 | 0 | 0 | 0 | 0 | 0 | 0 | 0 | 0 | 0 | 0 | 0 | 0 | 0 | 0 | 0 | 0 | 0 | 0 | 0
LOEven20 | NR | Chiller-Upgrade | Commercial | HVAC | 4.3882e-06 | 1.2168e-06 | 0.03496 | 48.6859 | 40-50 | Small Ret | Chiller-Upgrade-NR-Small Ret | 0 | 0 | 0 | 0 | 0 | 0 | 0 | 0 | 0 | 0 | 0 | 0 | 0 | 0 | 0 | 0 | 0 | 0 | 0 | 0 | 0 | 0 | 0 | 0 | 0 | 0 | 0
LOEven20 | NR | Chiller-Upgrade | Commercial | HVAC | 1.2046e-06 | 3.3403e-07 | 0.0095968 | 48.6859 | 40-50 | School K-12 | Chiller-Upgrade-NR-School K-12 | 0.075797 | 0.00010526 | 7.309e-05 | 0.00010851 | 0.00010502 | 0.0002192 | 0.0003966 | 0.00099954 | 0.0010584 | 0.00043564 | 0.00015374 | 9.6266e-05 | 9.8435e-05 | 0 | 0.0012295 | 0.0009113 | 0.0014633 | 0.0014367 | 0.0029564 | 0.0043632 | 0.007626 | 0.0076574 | 0.0043444 | 0.0021965 | 0.0012308 | 0.0010636 | 0
LOEven20 | NR | Chiller-Upgrade | Commercial | HVAC | 4.2053e-06 | 1.1661e-06 | 0.033503 | 48.6859 | 40-50 | University | Chiller-Upgrade-NR-University | 0.11167 | 0.00015538 | 0.00010789 | 0.00016018 | 0.00015503 | 0.00032358 | 0.00058545 | 0.0014755 | 0.0015623 | 0.00064308 | 0.00022695 | 0.00014211 | 0.00014531 | 0 | 0.001815 | 0.0013452 | 0.00216 | 0.0021208 | 0.0043641 | 0.0064408 | 0.011257 | 0.011304 | 0.0064131 | 0.0032424 | 0.0018168 | 0.0015701 | 0
LOEven20 | NR | Chiller-Upgrade | Commercial | HVAC | 4.1439e-08 | 1.1491e-08 | 0.00033014 | 48.6859 | 40-50 | Warehouse | Chiller-Upgrade-NR-Warehouse | 0 | 0 | 0 | 0 | 0 | 0 | 0 | 0 | 0 | 0 | 0 | 0 | 0 | 0 | 0 | 0 | 0 | 0 | 0 | 0 | 0 | 0 | 0 | 0 | 0 | 0 | 0
LOEven20 | NR | Chiller-Upgrade | Commercial | HVAC | 3.3157e-06 | 9.1942e-07 | 0.026415 | 48.6859 | 40-50 | Supermarket | Chiller-Upgrade-NR-Supermarket | 0.0013351 | 1.8856e-06 | 1.3093e-06 | 1.9438e-06 | 1.8812e-06 | 3.9266e-06 | 7.1044e-06 | 1.7905e-05 | 1.8959e-05 | 7.8037e-06 | 2.7541e-06 | 1.7244e-06 | 1.7633e-06 | 0 | 2.2025e-05 | 1.6324e-05 | 2.6212e-05 | 2.5736e-05 | 5.2958e-05 | 7.8158e-05 | 0.00013661 | 0.00013717 | 7.7822e-05 | 3.9346e-05 | 2.2047e-05 | 1.9053e-05 | 0
LOEven20 | NR | Chiller-Upgrade | Commercial | HVAC | 5.127e-06 | 1.4217e-06 | 0.040847 | 48.6859 | 40-50 | MiniMart | Chiller-Upgrade-NR-MiniMart | 0 | 0 | 0 | 0 | 0 | 0 | 0 | 0 | 0 | 0 | 0 | 0 | 0 | 0 | 0 | 0 | 0 | 0 | 0 | 0 | 0 | 0 | 0 | 0 | 0 | 0 | 0
LOEven20 | NR | Chiller-Upgrade | Commercial | HVAC | 2.1422e-05 | 5.9402e-06 | 0.17066 | 48.6859 | 40-50 | Restaurant | Chiller-Upgrade-NR-Restaurant | 0 | 0 | 0 | 0 | 0 | 0 | 0 | 0 | 0 | 0 | 0 | 0 | 0 | 0 | 0 | 0 | 0 | 0 | 0 | 0 | 0 | 0 | 0 | 0 | 0 | 0 | 0
LOEven20 | NR | Chiller-Upgrade | Commercial | HVAC | 1.0812e-05 | 2.9981e-06 | 0.086137 | 48.6859 | 40-50 | Lodging | Chiller-Upgrade-NR-Lodging | 0.22696 | 0.00031844 | 0.00022111 | 0.00032827 | 0.0003177 | 0.00066314 | 0.0011998 | 0.0030238 | 0.0032018 | 0.0013179 | 0.00046511 | 0.00029122 | 0.00029778 | 0 | 0.0037196 | 0.0027569 | 0.0044267 | 0.0043463 | 0.0089436 | 0.013199 | 0.02307 | 0.023165 | 0.013143 | 0.0066448 | 0.0037234 | 0.0032177 | 0
LOEven20 | NR | Chiller-Upgrade | Commercial | HVAC | 0.00011586 | 3.2127e-05 | 0.92303 | 48.6859 | 40-50 | Hospital | Chiller-Upgrade-NR-Hospital | 5.8212 | 0.0081887 | 0.005686 | 0.0084415 | 0.0081698 | 0.017053 | 0.030853 | 0.077758 | 0.082334 | 0.03389 | 0.01196 | 0.0074889 | 0.0076576 | 0 | 0.095651 | 0.070894 | 0.11383 | 0.11177 | 0.22999 | 0.33943 | 0.59325 | 0.5957 | 0.33797 | 0.17087 | 0.095747 | 0.082745 | 0
LOEven20 | NR | Chiller-Upgrade | Commercial | HVAC | 3.0859e-05 | 8.5569e-06 | 0.24585 | 48.6859 | 40-50 | Residential Care | Chiller-Upgrade-NR-Residential Care | 0.16828 | 0.00023672 | 0.00016437 | 0.00024403 | 0.00023617 | 0.00049296 | 0.0008919 | 0.0022478 | 0.0023801 | 0.00097969 | 0.00034575 | 0.00021649 | 0.00022136 | 0 | 0.0027651 | 0.0020494 | 0.0032907 | 0.0032309 | 0.0066484 | 0.0098121 | 0.01715 | 0.01722 | 0.0097698 | 0.0049395 | 0.0027678 | 0.002392 | 0
LOEven20 | NR | Chiller-Upgrade | Commercial | HVAC | 1.5598e-08 | 4.3253e-09 | 0.00012427 | 48.6859 | 40-50 | Assembly | Chiller-Upgrade-NR-Assembly | 0.0006088 | 8.5854e-07 | 5.9614e-07 | 8.8504e-07 | 8.5655e-07 | 1.7879e-06 | 3.2348e-06 | 8.1525e-06 | 8.6322e-06 | 3.5532e-06 | 1.254e-06 | 7.8517e-07 | 8.0285e-07 | 0 | 1.0028e-05 | 7.4328e-06 | 1.1935e-05 | 1.1718e-05 | 2.4113e-05 | 3.5587e-05 | 6.2199e-05 | 6.2455e-05 | 3.5434e-05 | 1.7915e-05 | 1.0038e-05 | 8.6753e-06 | 0
LOEven20 | NR | Chiller-Upgrade | Commercial | HVAC | 9.0152e-06 | 2.4999e-06 | 0.071823 | 48.6859 | 40-50 | Other | Chiller-Upgrade-NR-Other | 0.36107 | 0.00052444 | 0.00036415 | 0.00054063 | 0.00052323 | 0.0010921 | 0.001976 | 0.0049799 | 0.005273 | 0.0021705 | 0.00076599 | 0.00047962 | 0.00049042 | 0 | 0.0061259 | 0.0045403 | 0.0072904 | 0.0071579 | 0.014729 | 0.021738 | 0.037994 | 0.038151 | 0.021645 | 0.010943 | 0.006132 | 0.0052993 | 0
Retro12Med | Retro | Chiller-System | Commercial | HVAC | 1.1555e-05 | 3.2043e-06 | 0.09206 | 10.9818 | 10-20 | Large Off | Chiller-System-Retro-Large Off | 1.3511 | 0.0035265 | 0.0024487 | 0.0036353 | 0.0035183 | 0.0073438 | 0.013287 | 0.033487 | 0.035457 | 0.014595 | 0.0051508 | 0.0032251 | 0.0032978 | 0 | 0.041192 | 0.03053 | 0.049023 | 0.048132 | 0.099044 | 0.14617 | 0.25549 | 0.25654 | 0.14555 | 0.073586 | 0.041234 | 0.035634 | 1
Retro12Med | Retro | Chiller-System | Commercial | HVAC | 1.0812e-05 | 2.9982e-06 | 0.08614 | 9.0872 | 0-10 | Medium Off | Chiller-System-Retro-Medium Off | 0.12497 | 0.00032618 | 0.00022649 | 0.00033625 | 0.00032543 | 0.00067927 | 0.001229 | 0.0030974 | 0.0032796 | 0.00135 | 0.00047642 | 0.00029831 | 0.00030503 | 0 | 0.0038101 | 0.0028239 | 0.0045344 | 0.004452 | 0.0091611 | 0.013521 | 0.023631 | 0.023729 | 0.013462 | 0.0068064 | 0.0038139 | 0.003296 | 1
Retro12Med | Retro | Chiller-System | Commercial | HVAC | 4.7581e-06 | 1.3194e-06 | 0.037907 | 2.3265 | 0-10 | Small Off | Chiller-System-Retro-Small Off | 0 | 0 | 0 | 0 | 0 | 0 | 0 | 0 | 0 | 0 | 0 | 0 | 0 | 0 | 0 | 0 | 0 | 0 | 0 | 0 | 0 | 0 | 0 | 0 | 0 | 0 | 1
Retro12Med | Retro | Chiller-System | Commercial | HVAC | 2.0269e-05 | 5.6205e-06 | 0.16148 | 6.6318 | 0-10 | XLarge Ret | Chiller-System-Retro-XLarge Ret | 0.17172 | 0.00044821 | 0.00031122 | 0.00046205 | 0.00044718 | 0.00093339 | 0.0016888 | 0.0042561 | 0.0045066 | 0.001855 | 0.00065466 | 0.00040991 | 0.00041914 | 0 | 0.0052355 | 0.0038804 | 0.0062308 | 0.0061176 | 0.012588 | 0.018579 | 0.032472 | 0.032606 | 0.018499 | 0.0093528 | 0.0052408 | 0.0045291 | 1
Retro12Med | Retro | Chiller-System | Commercial | HVAC | 1.7114e-05 | 4.7456e-06 | 0.13634 | 6.6318 | 0-10 | Large Ret | Chiller-System-Retro-Large Ret | 0 | 0 | 0 | 0 | 0 | 0 | 0 | 0 | 0 | 0 | 0 | 0 | 0 | 0 | 0 | 0 | 0 | 0 | 0 | 0 | 0 | 0 | 0 | 0 | 0 | 0 | 1
Retro12Med | Retro | Chiller-System | Commercial | HVAC | 8.4098e-06 | 2.332e-06 | 0.067 | 5.4598 | 0-10 | Medium Ret | Chiller-System-Retro-Medium Ret | 0 | 0 | 0 | 0 | 0 | 0 | 0 | 0 | 0 | 0 | 0 | 0 | 0 | 0 | 0 | 0 | 0 | 0 | 0 | 0 | 0 | 0 | 0 | 0 | 0 | 0 | 1
Retro12Med | Retro | Chiller-System | Commercial | HVAC | 5.722e-06 | 1.5867e-06 | 0.045586 | 5.4598 | 0-10 | Small Ret | Chiller-System-Retro-Small Ret | 0 | 0 | 0 | 0 | 0 | 0 | 0 | 0 | 0 | 0 | 0 | 0 | 0 | 0 | 0 | 0 | 0 | 0 | 0 | 0 | 0 | 0 | 0 | 0 | 0 | 0 | 1
Retro12Med | Retro | Chiller-System | Commercial | HVAC | 3.8874e-06 | 1.078e-06 | 0.03097 | 4.1443 | 0-10 | School K-12 | Chiller-System-Retro-School K-12 | 0.24525 | 0.00064012 | 0.00044448 | 0.00065989 | 0.00063865 | 0.001333 | 0.0024118 | 0.0060785 | 0.0064362 | 0.0026493 | 0.00093496 | 0.00058542 | 0.00059861 | 0 | 0.0074772 | 0.0055419 | 0.0088986 | 0.0087369 | 0.017978 | 0.026534 | 0.046376 | 0.046566 | 0.026419 | 0.013357 | 0.0074847 | 0.0064683 | 1
Retro12Med | Retro | Chiller-System | Commercial | HVAC | 1.3571e-05 | 3.7633e-06 | 0.10812 | 7.2138 | 0-10 | University | Chiller-System-Retro-University | 0.36115 | 0.00094263 | 0.00065453 | 0.00097173 | 0.00094045 | 0.001963 | 0.0035516 | 0.008951 | 0.0094777 | 0.0039012 | 0.0013768 | 0.00086207 | 0.00088149 | 0 | 0.011011 | 0.0081608 | 0.013104 | 0.012866 | 0.026475 | 0.039073 | 0.068292 | 0.068573 | 0.038904 | 0.01967 | 0.011022 | 0.009525 | 1
Retro12Med | Retro | Chiller-System | Commercial | HVAC | 5.4034e-08 | 1.4983e-08 | 0.00043048 | 3.6458 | 0-10 | Warehouse | Chiller-System-Retro-Warehouse | 0 | 0 | 0 | 0 | 0 | 0 | 0 | 0 | 0 | 0 | 0 | 0 | 0 | 0 | 0 | 0 | 0 | 0 | 0 | 0 | 0 | 0 | 0 | 0 | 0 | 0 | 1
Retro12Med | Retro | Chiller-System | Commercial | HVAC | 4.3234e-06 | 1.1989e-06 | 0.034444 | 11.8066 | 10-20 | Supermarket | Chiller-System-Retro-Supermarket | 0.0017411 | 4.5444e-06 | 3.1555e-06 | 4.6847e-06 | 4.5339e-06 | 9.4635e-06 | 1.7122e-05 | 4.3152e-05 | 4.5692e-05 | 1.8808e-05 | 6.6375e-06 | 4.156e-06 | 4.2496e-06 | 0 | 5.3082e-05 | 3.9343e-05 | 6.3173e-05 | 6.2025e-05 | 0.00012763 | 0.00018837 | 0.00032923 | 0.00033059 | 0.00018756 | 9.4827e-05 | 5.3136e-05 | 4.592e-05 | 1
Retro12Med | Retro | Chiller-System | Commercial | HVAC | 6.6854e-06 | 1.8538e-06 | 0.053262 | 11.8066 | 10-20 | MiniMart | Chiller-System-Retro-MiniMart | 0 | 0 | 0 | 0 | 0 | 0 | 0 | 0 | 0 | 0 | 0 | 0 | 0 | 0 | 0 | 0 | 0 | 0 | 0 | 0 | 0 | 0 | 0 | 0 | 0 | 0 | 1
Retro12Med | Retro | Chiller-System | Commercial | HVAC | 2.7933e-05 | 7.7456e-06 | 0.22254 | 4.3838 | 0-10 | Restaurant | Chiller-System-Retro-Restaurant | 0 | 0 | 0 | 0 | 0 | 0 | 0 | 0 | 0 | 0 | 0 | 0 | 0 | 0 | 0 | 0 | 0 | 0 | 0 | 0 | 0 | 0 | 0 | 0 | 0 | 0 | 1
Retro12Med | Retro | Chiller-System | Commercial | HVAC | 1.5559e-05 | 4.3145e-06 | 0.12396 | 10.1255 | 10-20 | Lodging | Chiller-System-Retro-Lodging | 0.32724 | 0.00085412 | 0.00059307 | 0.00088049 | 0.00085215 | 0.0017787 | 0.0032182 | 0.0081106 | 0.0085878 | 0.0035349 | 0.0012475 | 0.00078113 | 0.00079873 | 0 | 0.0099769 | 0.0073946 | 0.011873 | 0.011658 | 0.023989 | 0.035404 | 0.061879 | 0.062134 | 0.035252 | 0.017823 | 0.0099869 | 0.0086307 | 1
Retro12Med | Retro | Chiller-System | Commercial | HVAC | 9.0148e-05 | 2.4998e-05 | 0.7182 | 10.6179 | 10-20 | Hospital | Chiller-System-Retro-Hospital | 4.6772 | 0.012208 | 0.0084769 | 0.012585 | 0.01218 | 0.025423 | 0.045997 | 0.11592 | 0.12275 | 0.050525 | 0.017831 | 0.011165 | 0.011416 | 0 | 0.1426 | 0.10569 | 0.16971 | 0.16663 | 0.34287 | 0.50603 | 0.88445 | 0.88809 | 0.50385 | 0.25474 | 0.14274 | 0.12336 | 1
Retro12Med | Retro | Chiller-System | Commercial | HVAC | 2.401e-05 | 6.658e-06 | 0.19129 | 10.4316 | 10-20 | Residential Care | Chiller-System-Retro-Residential Care | 0.13115 | 0.00034232 | 0.0002377 | 0.00035289 | 0.00034153 | 0.00071288 | 0.0012898 | 0.0032506 | 0.0034419 | 0.0014168 | 0.0005 | 0.00031307 | 0.00032012 | 0 | 0.0039987 | 0.0029637 | 0.0047588 | 0.0046723 | 0.0096145 | 0.01419 | 0.024801 | 0.024903 | 0.014128 | 0.0071432 | 0.0040027 | 0.0034591 | 1
Retro12Med | Retro | Chiller-System | Commercial | HVAC | 1.1936e-07 | 3.3097e-08 | 0.0009509 | 7.3137 | 0-10 | Assembly | Chiller-System-Retro-Assembly | 0.0046755 | 1.2203e-05 | 8.4737e-06 | 1.258e-05 | 1.2175e-05 | 2.5413e-05 | 4.598e-05 | 0.00011588 | 0.0001227 | 5.0506e-05 | 1.7824e-05 | 1.1161e-05 | 1.1412e-05 | 0 | 0.00014255 | 0.00010565 | 0.00016964 | 0.00016656 | 0.00034274 | 0.00050584 | 0.00088411 | 0.00088775 | 0.00050366 | 0.00025465 | 0.00014269 | 0.00012331 | 1
Retro12Med | Retro | Chiller-System | Commercial | HVAC | 3.6238e-06 | 1.0049e-06 | 0.02887 | 7.3137 | 0-10 | Other | Chiller-System-Retro-Other | 0.14578 | 0.0003805 | 0.00026421 | 0.00039225 | 0.00037962 | 0.00079238 | 0.0014336 | 0.0036131 | 0.0038257 | 0.0015748 | 0.00055576 | 0.00034798 | 0.00035582 | 0 | 0.0044446 | 0.0032942 | 0.0052894 | 0.0051934 | 0.010687 | 0.015772 | 0.027566 | 0.02768 | 0.015704 | 0.0079398 | 0.004449 | 0.0038448 | 1
LOEven20 | New | Chiller-Upgrade | Commercial | HVAC | 2.0704e-05 | 5.7412e-06 | 0.16495 | 48.6859 | 40-50 | Large Off | Chiller-Upgrade-New-Large Off | 0.45001 | 0.0011746 | 0.00081557 | 0.0012108 | 0.0011718 | 0.002446 | 0.0044255 | 0.011153 | 0.01181 | 0.0048611 | 0.0017156 | 0.0010742 | 0.0010984 | 0 | 0.01372 | 0.010169 | 0.016328 | 0.016031 | 0.032988 | 0.048686 | 0.085094 | 0.085444 | 0.048477 | 0.024509 | 0.013734 | 0.011869 | 0
LOEven20 | New | Chiller-Upgrade | Commercial | HVAC | 1.9373e-05 | 5.3719e-06 | 0.15434 | 48.6859 | 40-50 | Medium Off | Chiller-Upgrade-New-Medium Off | 0.059399 | 0.00015504 | 0.00010765 | 0.00015982 | 0.00015468 | 0.00032286 | 0.00058415 | 0.0014722 | 0.0015588 | 0.00064165 | 0.00022645 | 0.00014179 | 0.00014498 | 0 | 0.001811 | 0.0013422 | 0.0021552 | 0.0021161 | 0.0043543 | 0.0064264 | 0.011232 | 0.011278 | 0.0063987 | 0.0032351 | 0.0018128 | 0.0015666 | 0
LOEven20 | New | Chiller-Upgrade | Commercial | HVAC | 8.5252e-06 | 2.364e-06 | 0.067919 | 48.6859 | 40-50 | Small Off | Chiller-Upgrade-New-Small Off | 0 | 0 | 0 | 0 | 0 | 0 | 0 | 0 | 0 | 0 | 0 | 0 | 0 | 0 | 0 | 0 | 0 | 0 | 0 | 0 | 0 | 0 | 0 | 0 | 0 | 0 | 0
LOEven20 | New | Chiller-Upgrade | Commercial | HVAC | 1.5544e-05 | 4.3104e-06 | 0.12384 | 48.6859 | 40-50 | XLarge Ret | Chiller-Upgrade-New-XLarge Ret | 0.031326 | 8.1764e-05 | 5.6774e-05 | 8.4288e-05 | 8.1575e-05 | 0.00017027 | 0.00030807 | 0.00077641 | 0.0008221 | 0.00033839 | 0.00011942 | 7.4776e-05 | 7.6461e-05 | 0 | 0.00095507 | 0.00070787 | 0.0011366 | 0.001116 | 0.0022964 | 0.0033892 | 0.0059236 | 0.005948 | 0.0033746 | 0.0017062 | 0.00095603 | 0.0008262 | 0
LOEven20 | New | Chiller-Upgrade | Commercial | HVAC | 1.3125e-05 | 3.6394e-06 | 0.10456 | 48.6859 | 40-50 | Large Ret | Chiller-Upgrade-New-Large Ret | 0 | 0 | 0 | 0 | 0 | 0 | 0 | 0 | 0 | 0 | 0 | 0 | 0 | 0 | 0 | 0 | 0 | 0 | 0 | 0 | 0 | 0 | 0 | 0 | 0 | 0 | 0
LOEven20 | New | Chiller-Upgrade | Commercial | HVAC | 6.4495e-06 | 1.7884e-06 | 0.051382 | 48.6859 | 40-50 | Medium Ret | Chiller-Upgrade-New-Medium Ret | 0 | 0 | 0 | 0 | 0 | 0 | 0 | 0 | 0 | 0 | 0 | 0 | 0 | 0 | 0 | 0 | 0 | 0 | 0 | 0 | 0 | 0 | 0 | 0 | 0 | 0 | 0
LOEven20 | New | Chiller-Upgrade | Commercial | HVAC | 4.3882e-06 | 1.2168e-06 | 0.03496 | 48.6859 | 40-50 | Small Ret | Chiller-Upgrade-New-Small Ret | 0 | 0 | 0 | 0 | 0 | 0 | 0 | 0 | 0 | 0 | 0 | 0 | 0 | 0 | 0 | 0 | 0 | 0 | 0 | 0 | 0 | 0 | 0 | 0 | 0 | 0 | 0
LOEven20 | New | Chiller-Upgrade | Commercial | HVAC | 1.2046e-06 | 3.3403e-07 | 0.0095968 | 48.6859 | 40-50 | School K-12 | Chiller-Upgrade-New-School K-12 | 0.0071649 | 1.8701e-05 | 1.2985e-05 | 1.9278e-05 | 1.8658e-05 | 3.8944e-05 | 7.0462e-05 | 0.00017758 | 0.00018803 | 7.7398e-05 | 2.7315e-05 | 1.7103e-05 | 1.7488e-05 | 0 | 0.00021845 | 0.0001619 | 0.00025997 | 0.00025525 | 0.00052524 | 0.00077517 | 0.0013549 | 0.0013604 | 0.00077184 | 0.00039023 | 0.00021866 | 0.00018897 | 0
LOEven20 | New | Chiller-Upgrade | Commercial | HVAC | 4.2053e-06 | 1.1661e-06 | 0.033503 | 48.6859 | 40-50 | University | Chiller-Upgrade-New-University | 0.0092833 | 2.423e-05 | 1.6825e-05 | 2.4978e-05 | 2.4174e-05 | 5.0459e-05 | 9.1295e-05 | 0.00023009 | 0.00024363 | 0.00010028 | 3.5391e-05 | 2.216e-05 | 2.2659e-05 | 0 | 0.00028303 | 0.00020977 | 0.00033683 | 0.00033071 | 0.00068053 | 0.0010044 | 0.0017554 | 0.0017627 | 0.001 | 0.00050561 | 0.00028331 | 0.00024484 | 0
LOEven20 | New | Chiller-Upgrade | Commercial | HVAC | 4.1439e-08 | 1.1491e-08 | 0.00033014 | 48.6859 | 40-50 | Warehouse | Chiller-Upgrade-New-Warehouse | 0 | 0 | 0 | 0 | 0 | 0 | 0 | 0 | 0 | 0 | 0 | 0 | 0 | 0 | 0 | 0 | 0 | 0 | 0 | 0 | 0 | 0 | 0 | 0 | 0 | 0 | 0
LOEven20 | New | Chiller-Upgrade | Commercial | HVAC | 3.3157e-06 | 9.1942e-07 | 0.026415 | 48.6859 | 40-50 | Supermarket | Chiller-Upgrade-New-Supermarket | 0.00020575 | 5.3704e-07 | 3.729e-07 | 5.5362e-07 | 5.358e-07 | 1.1184e-06 | 2.0234e-06 | 5.0996e-06 | 5.3997e-06 | 2.2226e-06 | 7.844e-07 | 4.9114e-07 | 5.0221e-07 | 0 | 6.2731e-06 | 4.6494e-06 | 7.4656e-06 | 7.3299e-06 | 1.5083e-05 | 2.2261e-05 | 3.8907e-05 | 3.9068e-05 | 2.2165e-05 | 1.1206e-05 | 6.2794e-06 | 5.4266e-06 | 0
LOEven20 | New | Chiller-Upgrade | Commercial | HVAC | 5.127e-06 | 1.4217e-06 | 0.040847 | 48.6859 | 40-50 | MiniMart | Chiller-Upgrade-New-MiniMart | 0 | 0 | 0 | 0 | 0 | 0 | 0 | 0 | 0 | 0 | 0 | 0 | 0 | 0 | 0 | 0 | 0 | 0 | 0 | 0 | 0 | 0 | 0 | 0 | 0 | 0 | 0
LOEven20 | New | Chiller-Upgrade | Commercial | HVAC | 2.1422e-05 | 5.9402e-06 | 0.17066 | 48.6859 | 40-50 | Restaurant | Chiller-Upgrade-New-Restaurant | 0 | 0 | 0 | 0 | 0 | 0 | 0 | 0 | 0 | 0 | 0 | 0 | 0 | 0 | 0 | 0 | 0 | 0 | 0 | 0 | 0 | 0 | 0 | 0 | 0 | 0 | 0
LOEven20 | New | Chiller-Upgrade | Commercial | HVAC | 1.0812e-05 | 2.9981e-06 | 0.086137 | 48.6859 | 40-50 | Lodging | Chiller-Upgrade-New-Lodging | 0.0321 | 8.3785e-05 | 5.8178e-05 | 8.6372e-05 | 8.3592e-05 | 0.00017448 | 0.00031568 | 0.0007956 | 0.00084242 | 0.00034676 | 0.00012238 | 7.6625e-05 | 7.8351e-05 | 0 | 0.00097868 | 0.00072537 | 0.0011647 | 0.0011436 | 0.0023532 | 0.003473 | 0.0060701 | 0.006095 | 0.003458 | 0.0017483 | 0.00097966 | 0.00084663 | 0
LOEven20 | New | Chiller-Upgrade | Commercial | HVAC | 0.00011586 | 3.2127e-05 | 0.92303 | 48.6859 | 40-50 | Hospital | Chiller-Upgrade-New-Hospital | 3.4573 | 0.0090238 | 0.0062658 | 0.0093024 | 0.009003 | 0.018792 | 0.034 | 0.085688 | 0.09073 | 0.037346 | 0.01318 | 0.0082526 | 0.0084385 | 0 | 0.10541 | 0.078123 | 0.12544 | 0.12316 | 0.25344 | 0.37404 | 0.65376 | 0.65645 | 0.37243 | 0.1883 | 0.10551 | 0.091183 | 0
LOEven20 | New | Chiller-Upgrade | Commercial | HVAC | 3.0859e-05 | 8.5569e-06 | 0.24585 | 48.6859 | 40-50 | Residential Care | Chiller-Upgrade-New-Residential Care | 0.057873 | 0.00015105 | 0.00010489 | 0.00015572 | 0.00015071 | 0.00031457 | 0.00056914 | 0.0014344 | 0.0015188 | 0.00062516 | 0.00022063 | 0.00013815 | 0.00014126 | 0 | 0.0017644 | 0.0013077 | 0.0020999 | 0.0020617 | 0.0042425 | 0.0062613 | 0.010944 | 0.010989 | 0.0062343 | 0.003152 | 0.0017662 | 0.0015264 | 0
LOEven20 | New | Chiller-Upgrade | Commercial | HVAC | 1.5598e-08 | 4.3253e-09 | 0.00012427 | 48.6859 | 40-50 | Assembly | Chiller-Upgrade-New-Assembly | 0.0001706 | 4.4529e-07 | 3.092e-07 | 4.5904e-07 | 4.4426e-07 | 9.273e-07 | 1.6778e-06 | 4.2284e-06 | 4.4772e-06 | 1.8429e-06 | 6.5039e-07 | 4.0724e-07 | 4.1641e-07 | 0 | 5.2014e-06 | 3.8551e-06 | 6.1901e-06 | 6.0777e-06 | 1.2506e-05 | 1.8458e-05 | 3.226e-05 | 3.2393e-05 | 1.8378e-05 | 9.2918e-06 | 5.2066e-06 | 4.4995e-06 | 0
LOEven20 | New | Chiller-Upgrade | Commercial | HVAC | 9.0152e-06 | 2.4999e-06 | 0.071823 | 48.6859 | 40-50 | Other | Chiller-Upgrade-New-Other | 0.11285 | 0.00029456 | 0.00020453 | 0.00030365 | 0.00029388 | 0.00061341 | 0.0011098 | 0.0027971 | 0.0029617 | 0.0012191 | 0.00043023 | 0.00026939 | 0.00027545 | 0 | 0.0034407 | 0.0025501 | 0.0040948 | 0.0040204 | 0.0082729 | 0.01221 | 0.02134 | 0.021428 | 0.012157 | 0.0061465 | 0.0034441 | 0.0029764 | 0
LO50Fast | NR | Computers | Commercial | Electronics | 0.00010751 | 7.4534e-05 | 1.3642 | 8.9165 | 0-10 | Office | Laptop | 0.47726 | 0.0047134 | 0.0042155 | 0.0046373 | 0.0039597 | 0.0039282 | 0.0038349 | 0.0039692 | 0.0039917 | 0.0038231 | 0.0040636 | 0.0044516 | 0.0046264 | 0 | 0.036245 | 0.03304 | 0.03643 | 0.035409 | 0.036193 | 0.035444 | 0.036159 | 0.036813 | 0.034892 | 0.036606 | 0.034213 | 0.035598 | 1
LO50Fast | NR | Computers | Commercial | Electronics | 0.0043019 | 0.0029824 | 54.5854 | 56.6533 | 50-60 | Office | Desktop | 7.3083 | 0.072177 | 0.064552 | 0.071013 | 0.060636 | 0.060154 | 0.058725 | 0.060781 | 0.061125 | 0.058545 | 0.062226 | 0.068169 | 0.070845 | 0 | 0.55502 | 0.50595 | 0.55786 | 0.54222 | 0.55423 | 0.54276 | 0.55371 | 0.56372 | 0.53431 | 0.56056 | 0.52391 | 0.54512 | 0
LO50Fast | NR | Computers | Commercial | Electronics | 0.0034409 | 0.0023854 | 43.6599 | 74.6484 | 70-80 | Office | Desktop-WA | 6.6662 | 0.065835 | 0.058881 | 0.064773 | 0.055308 | 0.054868 | 0.053565 | 0.055441 | 0.055754 | 0.053401 | 0.056759 | 0.062179 | 0.064621 | 0 | 0.50626 | 0.46149 | 0.50884 | 0.49458 | 0.50554 | 0.49507 | 0.50506 | 0.51419 | 0.48736 | 0.51131 | 0.47788 | 0.49722 | 0
Retro12Med | Retro | ConnectedThermostats | Commercial | HVAC | 3.1858e-05 | 2.3587e-05 | 0.36138 | 92.8238 | 90-100 | Large Off | ConnectedThermostats-Large Off | 0 | 0 | 0 | 0 | 0 | 0 | 0 | 0 | 0 | 0 | 0 | 0 | 0 | 0 | 0 | 0 | 0 | 0 | 0 | 0 | 0 | 0 | 0 | 0 | 0 | 0 | 0
Retro12Med | Retro | ConnectedThermostats | Commercial | HVAC | 3.1377e-05 | 2.3231e-05 | 0.35593 | 94.196 | 90-100 | Medium Off | ConnectedThermostats-Medium Off | 1.069 | 0.01603 | 0.014399 | 0.015298 | 0.014727 | 0.013469 | 0.012262 | 0.01212 | 0.011799 | 0.012297 | 0.014344 | 0.014422 | 0.016048 | 0 | 0.079695 | 0.070371 | 0.077489 | 0.074128 | 0.076075 | 0.07403 | 0.074679 | 0.073088 | 0.072807 | 0.076706 | 0.073419 | 0.079337 | 0
Retro12Med | Retro | ConnectedThermostats | Commercial | HVAC | 3.6256e-05 | 2.6844e-05 | 0.41128 | 82.0454 | 80-90 | Small Off | ConnectedThermostats-Small Off | 2.6465 | 0.039684 | 0.035647 | 0.037873 | 0.036459 | 0.033344 | 0.030355 | 0.030004 | 0.02921 | 0.030443 | 0.035511 | 0.035704 | 0.039728 | 0 | 0.19729 | 0.17421 | 0.19183 | 0.18351 | 0.18833 | 0.18327 | 0.18488 | 0.18094 | 0.18024 | 0.18989 | 0.18176 | 0.19641 | 0
Retro12Med | Retro | ConnectedThermostats | Commercial | HVAC | 1.817e-05 | 1.3453e-05 | 0.20612 | 164.5356 | 130-170 | XLarge Ret | ConnectedThermostats-XLarge Ret | 0 | 0 | 0 | 0 | 0 | 0 | 0 | 0 | 0 | 0 | 0 | 0 | 0 | 0 | 0 | 0 | 0 | 0 | 0 | 0 | 0 | 0 | 0 | 0 | 0 | 0 | 0
Retro12Med | Retro | ConnectedThermostats | Commercial | HVAC | 1.5261e-05 | 1.1299e-05 | 0.17312 | 196.093 | >170 | Large Ret | ConnectedThermostats-Large Ret | 0 | 0 | 0 | 0 | 0 | 0 | 0 | 0 | 0 | 0 | 0 | 0 | 0 | 0 | 0 | 0 | 0 | 0 | 0 | 0 | 0 | 0 | 0 | 0 | 0 | 0 | 0
Retro12Med | Retro | ConnectedThermostats | Commercial | HVAC | 1.9805e-05 | 1.4663e-05 | 0.22466 | 150.8808 | 130-170 | Medium Ret | ConnectedThermostats-Medium Ret | 0.37621 | 0.0056411 | 0.0050673 | 0.0053837 | 0.0051827 | 0.0047399 | 0.004315 | 0.0042651 | 0.0041523 | 0.0043276 | 0.005048 | 0.0050754 | 0.0056475 | 0 | 0.028046 | 0.024765 | 0.02727 | 0.026087 | 0.026772 | 0.026052 | 0.026281 | 0.025721 | 0.025622 | 0.026994 | 0.025837 | 0.02792 | 0
Retro12Med | Retro | ConnectedThermostats | Commercial | HVAC | 2.6482e-05 | 1.9607e-05 | 0.3004 | 112.5779 | 100-130 | Small Ret | ConnectedThermostats-Small Ret | 0.65533 | 0.0098263 | 0.0088268 | 0.009378 | 0.0090278 | 0.0082566 | 0.0075164 | 0.0074294 | 0.007233 | 0.0075382 | 0.0087932 | 0.008841 | 0.0098374 | 0 | 0.048853 | 0.043138 | 0.047501 | 0.045441 | 0.046635 | 0.045381 | 0.045779 | 0.044803 | 0.044631 | 0.047021 | 0.045006 | 0.048634 | 0
Retro12Med | Retro | ConnectedThermostats | Commercial | HVAC | 2.0745e-05 | 1.5359e-05 | 0.23532 | 143.1307 | 130-170 | School K-12 | ConnectedThermostats-School K-12 | 0.95067 | 0.014255 | 0.012805 | 0.013604 | 0.013096 | 0.011978 | 0.010904 | 0.010778 | 0.010493 | 0.010936 | 0.012756 | 0.012825 | 0.014271 | 0 | 0.070871 | 0.062579 | 0.068909 | 0.06592 | 0.067652 | 0.065834 | 0.06641 | 0.064995 | 0.064746 | 0.068213 | 0.06529 | 0.070553 | 0
Retro12Med | Retro | ConnectedThermostats | Commercial | HVAC | 2.2667e-05 | 1.6782e-05 | 0.25712 | 130.9748 | 130-170 | University | ConnectedThermostats-University | 0 | 0 | 0 | 0 | 0 | 0 | 0 | 0 | 0 | 0 | 0 | 0 | 0 | 0 | 0 | 0 | 0 | 0 | 0 | 0 | 0 | 0 | 0 | 0 | 0 | 0 | 0
Retro12Med | Retro | ConnectedThermostats | Commercial | HVAC | 1.938e-05 | 1.4349e-05 | 0.21984 | 154.2312 | 130-170 | Warehouse | ConnectedThermostats-Warehouse | 1.1441 | 0.017155 | 0.015409 | 0.016372 | 0.01576 | 0.014414 | 0.013122 | 0.01297 | 0.012627 | 0.01316 | 0.015351 | 0.015434 | 0.017174 | 0 | 0.085287 | 0.075308 | 0.082926 | 0.079329 | 0.081413 | 0.079225 | 0.079919 | 0.078216 | 0.077916 | 0.082088 | 0.078571 | 0.084904 | 0
Retro12Med | Retro | ConnectedThermostats | Commercial | HVAC | 5.2471e-05 | 3.8849e-05 | 0.59521 | 42.085 | 40-50 | Supermarket | ConnectedThermostats-Supermarket | 0.33223 | 0.0049817 | 0.0044749 | 0.0047544 | 0.0045768 | 0.0041858 | 0.0038106 | 0.0037665 | 0.0036669 | 0.0038217 | 0.0044579 | 0.0044821 | 0.0049873 | 0 | 0.024767 | 0.02187 | 0.024082 | 0.023037 | 0.023642 | 0.023007 | 0.023208 | 0.022714 | 0.022627 | 0.023838 | 0.022817 | 0.024656 | 0
Retro12Med | Retro | ConnectedThermostats | Commercial | HVAC | 9.2991e-05 | 6.8849e-05 | 1.0548 | 23.4974 | 20-30 | MiniMart | ConnectedThermostats-MiniMart | 0.70319 | 0.010544 | 0.0094715 | 0.010063 | 0.0096872 | 0.0088596 | 0.0080654 | 0.0079721 | 0.0077613 | 0.0080888 | 0.0094355 | 0.0094867 | 0.010556 | 0 | 0.052422 | 0.046288 | 0.050971 | 0.04876 | 0.050041 | 0.048696 | 0.049122 | 0.048076 | 0.047891 | 0.050456 | 0.048294 | 0.052187 | 1
Retro12Med | Retro | ConnectedThermostats | Commercial | HVAC | 2.2789e-05 | 1.6872e-05 | 0.2585 | 130.3121 | 130-170 | Restaurant | ConnectedThermostats-Restaurant | 0.093914 | 0.0014082 | 0.001265 | 0.0013439 | 0.0012938 | 0.0011832 | 0.0010772 | 0.0010647 | 0.0010365 | 0.0010803 | 0.0012601 | 0.001267 | 0.0014098 | 0 | 0.0070011 | 0.006182 | 0.0068073 | 0.0065121 | 0.0066832 | 0.0065035 | 0.0065605 | 0.0064207 | 0.0063961 | 0.0067386 | 0.0064498 | 0.0069697 | 0
Retro12Med | Retro | ConnectedThermostats | Commercial | HVAC | 4.2145e-05 | 3.1203e-05 | 0.47807 | 70.0676 | 70-80 | Lodging | ConnectedThermostats-Lodging | 0 | 0 | 0 | 0 | 0 | 0 | 0 | 0 | 0 | 0 | 0 | 0 | 0 | 0 | 0 | 0 | 0 | 0 | 0 | 0 | 0 | 0 | 0 | 0 | 0 | 0 | 0
Retro12Med | Retro | ConnectedThermostats | Commercial | HVAC | 2.0706e-05 | 1.533e-05 | 0.23488 | 142.3142 | 130-170 | Hospital | ConnectedThermostats-Hospital | 0 | 0 | 0 | 0 | 0 | 0 | 0 | 0 | 0 | 0 | 0 | 0 | 0 | 0 | 0 | 0 | 0 | 0 | 0 | 0 | 0 | 0 | 0 | 0 | 0 | 0 | 0
Retro12Med | Retro | ConnectedThermostats | Commercial | HVAC | 3.7809e-05 | 2.7993e-05 | 0.42889 | 78.4098 | 70-80 | Residential Care | ConnectedThermostats-Residential Care | 0.32609 | 0.0048896 | 0.0043922 | 0.0046665 | 0.0044922 | 0.0041084 | 0.0037401 | 0.0036969 | 0.0035991 | 0.003751 | 0.0043755 | 0.0043992 | 0.0048951 | 0 | 0.024309 | 0.021465 | 0.023636 | 0.022611 | 0.023205 | 0.022582 | 0.022779 | 0.022294 | 0.022208 | 0.023398 | 0.022395 | 0.0242 | 0
Retro12Med | Retro | ConnectedThermostats | Commercial | HVAC | 2.1798e-05 | 1.6139e-05 | 0.24727 | 136.605 | 130-170 | Assembly | ConnectedThermostats-Assembly | 1.3675 | 0.020506 | 0.01842 | 0.01957 | 0.018839 | 0.01723 | 0.015685 | 0.015504 | 0.015094 | 0.015731 | 0.01835 | 0.018449 | 0.020529 | 0 | 0.10195 | 0.09002 | 0.099126 | 0.094827 | 0.097318 | 0.094702 | 0.095532 | 0.093496 | 0.093138 | 0.098125 | 0.09392 | 0.10149 | 0
Retro12Med | Retro | ConnectedThermostats | Commercial | HVAC | 2.8107e-05 | 2.081e-05 | 0.31883 | 105.6288 | 100-130 | Other | ConnectedThermostats-Other | 1.2419 | 0.018622 | 0.016728 | 0.017773 | 0.017109 | 0.015647 | 0.014245 | 0.01408 | 0.013707 | 0.014286 | 0.016664 | 0.016755 | 0.018643 | 0 | 0.092584 | 0.081752 | 0.090021 | 0.086117 | 0.088379 | 0.086004 | 0.086757 | 0.084908 | 0.084583 | 0.089112 | 0.085293 | 0.092169 | 0
LO5Med | New | ConnectedThermostats | Commercial | HVAC | 3.1858e-05 | 2.3587e-05 | 0.36138 | 92.8238 | 90-100 | Large Off | ConnectedThermostats-Large Off | 0 | 0 | 0 | 0 | 0 | 0 | 0 | 0 | 0 | 0 | 0 | 0 | 0 | 0 | 0 | 0 | 0 | 0 | 0 | 0 | 0 | 0 | 0 | 0 | 0 | 0 | 0
LO5Med | New | ConnectedThermostats | Commercial | HVAC | 3.1377e-05 | 2.3231e-05 | 0.35593 | 94.196 | 90-100 | Medium Off | ConnectedThermostats-Medium Off | 0.34722 | 0.0052064 | 0.0046768 | 0.0049688 | 0.0047833 | 0.0043746 | 0.0039825 | 0.0039364 | 0.0038323 | 0.003994 | 0.004659 | 0.0046843 | 0.0052122 | 0 | 0.025884 | 0.022856 | 0.025168 | 0.024076 | 0.024709 | 0.024045 | 0.024255 | 0.023738 | 0.023647 | 0.024914 | 0.023846 | 0.025768 | 0
LO5Med | New | ConnectedThermostats | Commercial | HVAC | 3.6256e-05 | 2.6844e-05 | 0.41128 | 82.0454 | 80-90 | Small Off | ConnectedThermostats-Small Off | 0.3098 | 0.0046453 | 0.0041727 | 0.0044333 | 0.0042678 | 0.0039032 | 0.0035533 | 0.0035122 | 0.0034193 | 0.0035636 | 0.0041569 | 0.0041795 | 0.0046505 | 0 | 0.023095 | 0.020393 | 0.022456 | 0.021482 | 0.022046 | 0.021453 | 0.021641 | 0.02118 | 0.021099 | 0.022229 | 0.021276 | 0.022991 | 0
LO5Med | New | ConnectedThermostats | Commercial | HVAC | 1.817e-05 | 1.3453e-05 | 0.20612 | 164.5356 | 130-170 | XLarge Ret | ConnectedThermostats-XLarge Ret | 0 | 0 | 0 | 0 | 0 | 0 | 0 | 0 | 0 | 0 | 0 | 0 | 0 | 0 | 0 | 0 | 0 | 0 | 0 | 0 | 0 | 0 | 0 | 0 | 0 | 0 | 0
LO5Med | New | ConnectedThermostats | Commercial | HVAC | 1.5261e-05 | 1.1299e-05 | 0.17312 | 196.0929 | >170 | Large Ret | ConnectedThermostats-Large Ret | 0 | 0 | 0 | 0 | 0 | 0 | 0 | 0 | 0 | 0 | 0 | 0 | 0 | 0 | 0 | 0 | 0 | 0 | 0 | 0 | 0 | 0 | 0 | 0 | 0 | 0 | 0
LO5Med | New | ConnectedThermostats | Commercial | HVAC | 1.9805e-05 | 1.4663e-05 | 0.22466 | 150.8808 | 130-170 | Medium Ret | ConnectedThermostats-Medium Ret | 0.2068 | 0.0031008 | 0.0027854 | 0.0029594 | 0.0028488 | 0.0026055 | 0.0023719 | 0.0023445 | 0.0022825 | 0.0023788 | 0.0027748 | 0.0027899 | 0.0031043 | 0 | 0.015416 | 0.013613 | 0.01499 | 0.01434 | 0.014716 | 0.014321 | 0.014446 | 0.014138 | 0.014084 | 0.014838 | 0.014202 | 0.015347 | 0
LO5Med | New | ConnectedThermostats | Commercial | HVAC | 2.6482e-05 | 1.9607e-05 | 0.3004 | 112.5779 | 100-130 | Small Ret | ConnectedThermostats-Small Ret | 0.12817 | 0.0019218 | 0.0017263 | 0.0018342 | 0.0017657 | 0.0016148 | 0.0014701 | 0.001453 | 0.0014146 | 0.0014743 | 0.0017198 | 0.0017291 | 0.001924 | 0 | 0.0095548 | 0.0084369 | 0.0092903 | 0.0088873 | 0.0091208 | 0.0088757 | 0.0089534 | 0.0087626 | 0.008729 | 0.0091964 | 0.0088023 | 0.0095119 | 0
LO5Med | New | ConnectedThermostats | Commercial | HVAC | 2.0745e-05 | 1.5359e-05 | 0.23532 | 143.1307 | 130-170 | School K-12 | ConnectedThermostats-School K-12 | 0.10616 | 0.0015918 | 0.0014299 | 0.0015192 | 0.0014625 | 0.0013375 | 0.0012176 | 0.0012035 | 0.0011717 | 0.0012212 | 0.0014245 | 0.0014322 | 0.0015936 | 0 | 0.0079141 | 0.0069882 | 0.007695 | 0.0073613 | 0.0075547 | 0.0073516 | 0.007416 | 0.007258 | 0.0072301 | 0.0076173 | 0.0072909 | 0.0078786 | 0
LO5Med | New | ConnectedThermostats | Commercial | HVAC | 2.2667e-05 | 1.6782e-05 | 0.25712 | 130.9748 | 130-170 | University | ConnectedThermostats-University | 0 | 0 | 0 | 0 | 0 | 0 | 0 | 0 | 0 | 0 | 0 | 0 | 0 | 0 | 0 | 0 | 0 | 0 | 0 | 0 | 0 | 0 | 0 | 0 | 0 | 0 | 0
LO5Med | New | ConnectedThermostats | Commercial | HVAC | 1.938e-05 | 1.4349e-05 | 0.21984 | 154.2312 | 130-170 | Warehouse | ConnectedThermostats-Warehouse | 0.11794 | 0.0017685 | 0.0015886 | 0.0016878 | 0.0016248 | 0.001486 | 0.0013528 | 0.0013371 | 0.0013017 | 0.0013567 | 0.0015825 | 0.0015911 | 0.0017705 | 0 | 0.0087923 | 0.0077637 | 0.008549 | 0.0081782 | 0.008393 | 0.0081674 | 0.008239 | 0.0080634 | 0.0080325 | 0.0084626 | 0.0081 | 0.0087529 | 0
LO5Med | New | ConnectedThermostats | Commercial | HVAC | 5.2471e-05 | 3.8849e-05 | 0.59521 | 42.085 | 40-50 | Supermarket | ConnectedThermostats-Supermarket | 0.062996 | 0.0009446 | 0.00084851 | 0.0009015 | 0.00086783 | 0.0007937 | 0.00072255 | 0.00071418 | 0.0006953 | 0.00072464 | 0.00084529 | 0.00084988 | 0.00094566 | 0 | 0.0046962 | 0.0041468 | 0.0045663 | 0.0043682 | 0.004483 | 0.0043625 | 0.0044007 | 0.0043069 | 0.0042904 | 0.0045201 | 0.0043264 | 0.0046752 | 0
LO5Med | New | ConnectedThermostats | Commercial | HVAC | 9.2991e-05 | 6.8849e-05 | 1.0548 | 23.4974 | 20-30 | MiniMart | ConnectedThermostats-MiniMart | 0.142 | 0.0021293 | 0.0019127 | 0.0020321 | 0.0019562 | 0.0017891 | 0.0016287 | 0.0016099 | 0.0015673 | 0.0016334 | 0.0019054 | 0.0019157 | 0.0021317 | 0 | 0.010586 | 0.0093474 | 0.010293 | 0.0098465 | 0.010105 | 0.0098336 | 0.0099197 | 0.0097083 | 0.0096711 | 0.010189 | 0.0097523 | 0.010539 | 1
LO5Med | New | ConnectedThermostats | Commercial | HVAC | 2.2789e-05 | 1.6872e-05 | 0.2585 | 130.3121 | 130-170 | Restaurant | ConnectedThermostats-Restaurant | 0.031358 | 0.0004702 | 0.00042237 | 0.00044875 | 0.00043199 | 0.00039509 | 0.00035967 | 0.00035551 | 0.00034611 | 0.00036071 | 0.00042077 | 0.00042305 | 0.00047073 | 0 | 0.0023377 | 0.0020642 | 0.002273 | 0.0021744 | 0.0022315 | 0.0021715 | 0.0021906 | 0.0021439 | 0.0021357 | 0.00225 | 0.0021536 | 0.0023272 | 0
LO5Med | New | ConnectedThermostats | Commercial | HVAC | 4.2145e-05 | 3.1203e-05 | 0.47807 | 70.0676 | 70-80 | Lodging | ConnectedThermostats-Lodging | 0 | 0 | 0 | 0 | 0 | 0 | 0 | 0 | 0 | 0 | 0 | 0 | 0 | 0 | 0 | 0 | 0 | 0 | 0 | 0 | 0 | 0 | 0 | 0 | 0 | 0 | 0
LO5Med | New | ConnectedThermostats | Commercial | HVAC | 2.0706e-05 | 1.533e-05 | 0.23488 | 142.3142 | 130-170 | Hospital | ConnectedThermostats-Hospital | 0 | 0 | 0 | 0 | 0 | 0 | 0 | 0 | 0 | 0 | 0 | 0 | 0 | 0 | 0 | 0 | 0 | 0 | 0 | 0 | 0 | 0 | 0 | 0 | 0 | 0 | 0
LO5Med | New | ConnectedThermostats | Commercial | HVAC | 3.7809e-05 | 2.7993e-05 | 0.42889 | 78.4098 | 70-80 | Residential Care | ConnectedThermostats-Residential Care | 0.11042 | 0.0016557 | 0.0014873 | 0.0015802 | 0.0015212 | 0.0013912 | 0.0012665 | 0.0012518 | 0.0012187 | 0.0012702 | 0.0014816 | 0.0014897 | 0.0016576 | 0 | 0.0082317 | 0.0072686 | 0.0080038 | 0.0076567 | 0.0078578 | 0.0076466 | 0.0077136 | 0.0075492 | 0.0075203 | 0.007923 | 0.0075834 | 0.0081948 | 0
LO5Med | New | ConnectedThermostats | Commercial | HVAC | 2.1798e-05 | 1.6139e-05 | 0.24727 | 136.605 | 130-170 | Assembly | ConnectedThermostats-Assembly | 0.46895 | 0.0070317 | 0.0063164 | 0.0067108 | 0.0064602 | 0.0059083 | 0.0053787 | 0.0053164 | 0.0051759 | 0.0053943 | 0.0062924 | 0.0063265 | 0.0070396 | 0 | 0.034959 | 0.030869 | 0.033991 | 0.032517 | 0.033371 | 0.032474 | 0.032759 | 0.032061 | 0.031938 | 0.033648 | 0.032206 | 0.034802 | 0
LO5Med | New | ConnectedThermostats | Commercial | HVAC | 2.8107e-05 | 2.081e-05 | 0.31883 | 105.6288 | 100-130 | Other | ConnectedThermostats-Other | 0.47734 | 0.0071574 | 0.0064293 | 0.0068309 | 0.0065758 | 0.006014 | 0.0054749 | 0.0054115 | 0.0052684 | 0.0054908 | 0.0064049 | 0.0064397 | 0.0071655 | 0 | 0.035584 | 0.031421 | 0.0346 | 0.033099 | 0.033968 | 0.033055 | 0.033345 | 0.032634 | 0.032509 | 0.03425 | 0.032782 | 0.035425 | 0
LO12Med | NR | Cooking | Commercial | Food Preparation | 1.8992 | 1.0354 | 20016.6488 | -53.8001 | <0 | Restaurant | Steamer | 7.7407 | 0.12313 | 0.11076 | 0.12139 | 0.099876 | 0.098772 | 0.09658 | 0.099716 | 0.10071 | 0.096129 | 0.10298 | 0.11702 | 0.1208 | 0 | 0.54308 | 0.49294 | 0.53923 | 0.53508 | 0.55446 | 0.53949 | 0.55116 | 0.55842 | 0.53724 | 0.55534 | 0.51377 | 0.53261 | 1
LO5Med | NR | Cooking | Commercial | Food Preparation | 0.58432 | 0.31984 | 6156.5355 | -85.3383 | <0 | Restaurant | Combo Oven | 7.6864 | 0.12173 | 0.10955 | 0.12017 | 0.099 | 0.098065 | 0.096196 | 0.09948 | 0.10051 | 0.095781 | 0.10224 | 0.11578 | 0.11946 | 0 | 0.5381 | 0.48851 | 0.53476 | 0.53085 | 0.55057 | 0.53672 | 0.549 | 0.55638 | 0.53472 | 0.55169 | 0.50931 | 0.52785 | 1
LO5Med | NR | Cooking | Commercial | Food Preparation | 0.34034 | 0.18486 | 3588.1374 | 12.142 | 10-20 | Restaurant | Griddle | 2.3138 | 0.036951 | 0.033228 | 0.036385 | 0.029902 | 0.029528 | 0.028788 | 0.029678 | 0.029965 | 0.028644 | 0.030785 | 0.035097 | 0.036247 | 0 | 0.16265 | 0.14762 | 0.16137 | 0.16008 | 0.16573 | 0.16098 | 0.16428 | 0.1664 | 0.16024 | 0.16593 | 0.15381 | 0.15948 | 1
LO5Med | NR | Cooking | Commercial | Food Preparation | 0.30002 | 0.16296 | 3163.0197 | 11.8803 | 10-20 | Restaurant | HFHC | 7.97 | 0.12728 | 0.11446 | 0.12533 | 0.103 | 0.10171 | 0.099163 | 0.10223 | 0.10322 | 0.098667 | 0.10604 | 0.1209 | 0.12486 | 0 | 0.56028 | 0.50848 | 0.55587 | 0.5514 | 0.57089 | 0.55451 | 0.56587 | 0.57318 | 0.55196 | 0.57156 | 0.52982 | 0.54936 | 1
LO5Med | NR | Cooking | Commercial | Food Preparation | 0.18669 | 0.10799 | 1764.2173 | 17.9999 | 10-20 | Restaurant | Overwrapper | 2.0007 | 0.037345 | 0.033502 | 0.036789 | 0.03299 | 0.033372 | 0.032459 | 0.033754 | 0.0337 | 0.032405 | 0.034019 | 0.035698 | 0.037334 | 0 | 0.13527 | 0.12121 | 0.13319 | 0.13033 | 0.13492 | 0.13109 | 0.13601 | 0.1356 | 0.13068 | 0.13464 | 0.12918 | 0.13525 | 1
LO5Med | NR | Cooking | Commercial | Food Preparation | 0.076203 | 0.04139 | 803.3896 | 77.4541 | 70-80 | Restaurant | Convection Oven | 1.9058 | 0.030436 | 0.02737 | 0.02997 | 0.02463 | 0.024322 | 0.023712 | 0.024446 | 0.024682 | 0.023594 | 0.025357 | 0.028909 | 0.029856 | 0 | 0.13398 | 0.12159 | 0.13292 | 0.13185 | 0.13651 | 0.1326 | 0.13531 | 0.13706 | 0.13199 | 0.13667 | 0.12669 | 0.13136 | 0
LO12Med | NR | Cooking | Commercial | Food Preparation | 0.17509 | 0.095104 | 1845.9781 | 143.226 | 130-170 | Restaurant | Fryer | 0.41456 | 0.0066206 | 0.0059535 | 0.0065191 | 0.0053576 | 0.0052906 | 0.0051579 | 0.0053175 | 0.0053688 | 0.0051321 | 0.0055158 | 0.0062883 | 0.0064944 | 0 | 0.029143 | 0.026449 | 0.028914 | 0.028681 | 0.029694 | 0.028843 | 0.029433 | 0.029814 | 0.02871 | 0.02973 | 0.027558 | 0.028575 | 0
LO12Med | New | DHP | Commercial | HVAC | 0.00020784 | 0.00010448 | 1.6263 | 69.8542 | 60-70 | Small Off | DHP-New-Small Off | 0.7908 | 0.019499 | 0.012403 | 0.0076046 | 0.0070897 | 0.0017592 | 0.00053847 | 0.00011024 | 0.00010332 | 0.0005967 | 0.004906 | 0.009898 | 0.027496 | 0 | 0.12942 | 0.092569 | 0.065133 | 0.063539 | 0.02332 | 0.01203 | 0.0054946 | 0.0054392 | 0.012148 | 0.043726 | 0.076303 | 0.16967 | 0
LO12Med | New | DHP | Commercial | HVAC | 0.00020784 | 0.00010448 | 1.6263 | 69.8542 | 60-70 | Small Ret | DHP-New-Small Ret | 0.80055 | 0.019739 | 0.012556 | 0.0076984 | 0.0071772 | 0.0017809 | 0.00054511 | 0.0001116 | 0.00010459 | 0.00060406 | 0.0049665 | 0.01002 | 0.027835 | 0 | 0.13102 | 0.093711 | 0.065937 | 0.064323 | 0.023607 | 0.012179 | 0.0055624 | 0.0055063 | 0.012298 | 0.044265 | 0.077244 | 0.17176 | 0
LO12Med | New | DHP | Commercial | HVAC | 0.00020784 | 0.00010448 | 1.6263 | 69.8542 | 60-70 | MiniMart | DHP-New-MiniMart | 0.14542 | 0.0035855 | 0.0022808 | 0.0013984 | 0.0013037 | 0.00032349 | 9.9016e-05 | 2.0271e-05 | 1.8998e-05 | 0.00010972 | 0.00090214 | 0.0018201 | 0.005056 | 0 | 0.023799 | 0.017022 | 0.011977 | 0.011684 | 0.0042881 | 0.0022122 | 0.0010104 | 0.0010002 | 0.0022338 | 0.0080405 | 0.014031 | 0.0312 | 0
LO12Med | New | DHP | Commercial | HVAC | 0.00020784 | 0.00010448 | 1.6263 | 69.8542 | 60-70 | Restaurant | DHP-New-Restaurant | 0.070886 | 0.0017478 | 0.0011118 | 0.00068167 | 0.00063552 | 0.0001577 | 4.8268e-05 | 9.8817e-06 | 9.2612e-06 | 5.3487e-05 | 0.00043977 | 0.00088725 | 0.0024647 | 0 | 0.011601 | 0.0082978 | 0.0058385 | 0.0056956 | 0.0020904 | 0.0010784 | 0.00049253 | 0.00048757 | 0.0010889 | 0.0039195 | 0.0068397 | 0.015209 | 0
LO12Med | New | DHP | Commercial | HVAC | 0.00020784 | 0.00010448 | 1.6263 | 69.8542 | 60-70 | Other | DHP-New-Other | 0.15609 | 0.0038486 | 0.0024481 | 0.001501 | 0.0013994 | 0.00034723 | 0.00010628 | 2.1759e-05 | 2.0392e-05 | 0.00011777 | 0.00096833 | 0.0019536 | 0.005427 | 0 | 0.025545 | 0.018271 | 0.012856 | 0.012541 | 0.0046028 | 0.0023745 | 0.0010845 | 0.0010736 | 0.0023977 | 0.0086305 | 0.01506 | 0.033489 | 0
Retro12Med | Retro | DHP | Commercial | HVAC | 0.00044527 | 0.00022384 | 3.4841 | 100.87 | 100-130 | Small Off | DHP-Retro-Small Off | 12.5791 | 0.31016 | 0.1973 | 0.12096 | 0.11277 | 0.027984 | 0.0085653 | 0.0017535 | 0.0016434 | 0.0094915 | 0.078039 | 0.15745 | 0.43737 | 0 | 2.0587 | 1.4725 | 1.0361 | 1.0107 | 0.37094 | 0.19137 | 0.087401 | 0.086521 | 0.19323 | 0.69554 | 1.2137 | 2.6989 | 0
Retro12Med | Retro | DHP | Commercial | HVAC | 0.00043701 | 0.00021969 | 3.4195 | 103.187 | 100-130 | Small Ret | DHP-Retro-Small Ret | 7.0276 | 0.17328 | 0.11022 | 0.06758 | 0.063005 | 0.015634 | 0.0047852 | 0.00097966 | 0.00091815 | 0.0053027 | 0.043598 | 0.087961 | 0.24435 | 0 | 1.1501 | 0.82264 | 0.57882 | 0.56465 | 0.20724 | 0.10691 | 0.048829 | 0.048337 | 0.10796 | 0.38858 | 0.67808 | 1.5078 | 0
Retro12Med | Retro | DHP | Commercial | HVAC | 0.00078117 | 0.0003927 | 6.1124 | 48.1221 | 40-50 | MiniMart | DHP-Retro-MiniMart | 2.3661 | 0.05834 | 0.03711 | 0.022753 | 0.021212 | 0.0052636 | 0.0016111 | 0.00032983 | 0.00030912 | 0.0017853 | 0.014679 | 0.029615 | 0.082267 | 0 | 0.38723 | 0.27697 | 0.19488 | 0.19011 | 0.069772 | 0.035995 | 0.01644 | 0.016274 | 0.036347 | 0.13083 | 0.2283 | 0.50765 | 0
Retro12Med | Retro | DHP | Commercial | HVAC | 0.00078117 | 0.0003927 | 6.1124 | 48.1221 | 40-50 | Restaurant | DHP-Retro-Restaurant | 0.64233 | 0.015838 | 0.010075 | 0.0061769 | 0.0057587 | 0.0014289 | 0.00043737 | 8.9543e-05 | 8.392e-05 | 0.00048467 | 0.0039849 | 0.0080398 | 0.022334 | 0 | 0.10512 | 0.07519 | 0.052905 | 0.05161 | 0.018942 | 0.0097719 | 0.004463 | 0.0044181 | 0.0098673 | 0.035517 | 0.061978 | 0.13782 | 0
Retro12Med | Retro | DHP | Commercial | HVAC | 0.00043701 | 0.00021969 | 3.4195 | 103.187 | 100-130 | Other | DHP-Retro-Other | 0.73159 | 0.018039 | 0.011475 | 0.0070352 | 0.0065589 | 0.0016275 | 0.00049815 | 0.00010199 | 9.5581e-05 | 0.00055202 | 0.0045387 | 0.0091569 | 0.025437 | 0 | 0.11973 | 0.085638 | 0.060257 | 0.058782 | 0.021574 | 0.01113 | 0.0050832 | 0.005032 | 0.011238 | 0.040452 | 0.07059 | 0.15697 | 0
Retro3Slow | Retro | Commercial EM | Commercial | HVAC | 7.6247e-05 | 5.6452e-05 | 0.86492 | 56.9996 | 50-60 | Large Off | Commercial EM-Large Off-Retro | 14.9739 | 0.22453 | 0.20169 | 0.21428 | 0.20628 | 0.18866 | 0.17175 | 0.16976 | 0.16527 | 0.17224 | 0.20092 | 0.20201 | 0.22478 | 0 | 1.1163 | 0.98567 | 1.0854 | 1.0383 | 1.0656 | 1.0369 | 1.046 | 1.0237 | 1.0198 | 1.0744 | 1.0284 | 1.1113 | 0
Retro3Slow | Retro | Commercial EM | Commercial | HVAC | 8.4279e-05 | 6.2399e-05 | 0.95603 | 45.6227 | 40-50 | Medium Off | Commercial EM-Medium Off-Retro | 1.3191 | 0.019779 | 0.017767 | 0.018877 | 0.018172 | 0.016619 | 0.01513 | 0.014954 | 0.014559 | 0.015173 | 0.0177 | 0.017796 | 0.019801 | 0 | 0.098335 | 0.08683 | 0.095613 | 0.091466 | 0.093869 | 0.091346 | 0.092146 | 0.090183 | 0.089837 | 0.094647 | 0.090592 | 0.097894 | 0
Retro3Slow | Retro | Commercial EM | Commercial | HVAC | 6.2784e-05 | 4.6484e-05 | 0.7122 | 61.1886 | 60-70 | Small Off | Commercial EM-Small Off-Retro | 0 | 0 | 0 | 0 | 0 | 0 | 0 | 0 | 0 | 0 | 0 | 0 | 0 | 0 | 0 | 0 | 0 | 0 | 0 | 0 | 0 | 0 | 0 | 0 | 0 | 0 | 0
Retro3Slow | Retro | Commercial EM | Commercial | HVAC | 8.4984e-05 | 6.2921e-05 | 0.96402 | 48.5785 | 40-50 | XLarge Ret | Commercial EM-XLarge Ret-Retro | 0.44049 | 0.0066049 | 0.0059331 | 0.0063036 | 0.0060682 | 0.0055498 | 0.0050523 | 0.0049938 | 0.0048618 | 0.005067 | 0.0059105 | 0.0059426 | 0.0066124 | 0 | 0.032838 | 0.028996 | 0.031929 | 0.030544 | 0.031346 | 0.030504 | 0.030771 | 0.030115 | 0.03 | 0.031606 | 0.030252 | 0.03269 | 0
Retro3Slow | Retro | Commercial EM | Commercial | HVAC | 5.3965e-05 | 3.9955e-05 | 0.61216 | 86.1897 | 80-90 | Large Ret | Commercial EM-Large Ret-Retro | 2.8274 | 0.042396 | 0.038083 | 0.040461 | 0.03895 | 0.035623 | 0.03243 | 0.032054 | 0.031207 | 0.032524 | 0.037938 | 0.038144 | 0.042444 | 0 | 0.21078 | 0.18612 | 0.20494 | 0.19605 | 0.20121 | 0.1958 | 0.19751 | 0.1933 | 0.19256 | 0.20287 | 0.19418 | 0.20983 | 0
Retro3Slow | Retro | Commercial EM | Commercial | HVAC | 5.2984e-05 | 3.9228e-05 | 0.60102 | 70.8446 | 70-80 | Medium Ret | Commercial EM-Medium Ret-Retro | 0.11606 | 0.0017402 | 0.0015632 | 0.0016608 | 0.0015988 | 0.0014622 | 0.0013311 | 0.0013157 | 0.0012809 | 0.001335 | 0.0015573 | 0.0015657 | 0.0017422 | 0 | 0.0086518 | 0.0076396 | 0.0084124 | 0.0080475 | 0.0082589 | 0.0080369 | 0.0081073 | 0.0079345 | 0.0079041 | 0.0083274 | 0.0079705 | 0.008613 | 0
Retro3Slow | Retro | Commercial EM | Commercial | HVAC | 8.7712e-05 | 6.494e-05 | 0.99497 | 25.6991 | 20-30 | Small Ret | Commercial EM-Small Ret-Retro | 0 | 0 | 0 | 0 | 0 | 0 | 0 | 0 | 0 | 0 | 0 | 0 | 0 | 0 | 0 | 0 | 0 | 0 | 0 | 0 | 0 | 0 | 0 | 0 | 0 | 0 | 1
Retro3Slow | Retro | Commercial EM | Commercial | HVAC | 4.7418e-05 | 3.5107e-05 | 0.53789 | 7.8803 | 0-10 | School K-12 | Commercial EM-School K-12-Retro | 3.101 | 0.046499 | 0.041769 | 0.044377 | 0.04272 | 0.03907 | 0.035568 | 0.035156 | 0.034227 | 0.035671 | 0.04161 | 0.041836 | 0.046551 | 0 | 0.23118 | 0.20413 | 0.22478 | 0.21503 | 0.22068 | 0.21475 | 0.21663 | 0.21201 | 0.2112 | 0.22251 | 0.21297 | 0.23014 | 1
Retro3Slow | Retro | Commercial EM | Commercial | HVAC | 4.7796e-05 | 3.5387e-05 | 0.54217 | 99.4901 | 90-100 | University | Commercial EM-University-Retro | 5.0045 | 0.07504 | 0.067406 | 0.071616 | 0.068941 | 0.063052 | 0.0574 | 0.056735 | 0.055235 | 0.057566 | 0.06715 | 0.067515 | 0.075124 | 0 | 0.37307 | 0.32942 | 0.36275 | 0.34701 | 0.35613 | 0.34656 | 0.34959 | 0.34214 | 0.34083 | 0.35908 | 0.34369 | 0.3714 | 0
Retro3Slow | Retro | Commercial EM | Commercial | HVAC | 4.5452e-05 | 3.3652e-05 | 0.51559 | 10.201 | 10-20 | Warehouse | Commercial EM-Warehouse-Retro | 0 | 0 | 0 | 0 | 0 | 0 | 0 | 0 | 0 | 0 | 0 | 0 | 0 | 0 | 0 | 0 | 0 | 0 | 0 | 0 | 0 | 0 | 0 | 0 | 0 | 0 | 1
Retro3Slow | Retro | Commercial EM | Commercial | HVAC | 0.00017526 | 0.00012976 | 1.9881 | 173.3893 | >170 | Supermarket | Commercial EM-Supermarket-Retro | 0.5436 | 0.008151 | 0.0073219 | 0.0077791 | 0.0074886 | 0.0068489 | 0.0062349 | 0.0061628 | 0.0059998 | 0.006253 | 0.007294 | 0.0073336 | 0.0081602 | 0 | 0.040524 | 0.035783 | 0.039403 | 0.037694 | 0.038684 | 0.037644 | 0.037974 | 0.037165 | 0.037022 | 0.039004 | 0.037333 | 0.040343 | 0
Retro3Slow | Retro | Commercial EM | Commercial | HVAC | 0.00017526 | 0.00012976 | 1.9881 | 173.3893 | >170 | MiniMart | Commercial EM-MiniMart-Retro | 0 | 0 | 0 | 0 | 0 | 0 | 0 | 0 | 0 | 0 | 0 | 0 | 0 | 0 | 0 | 0 | 0 | 0 | 0 | 0 | 0 | 0 | 0 | 0 | 0 | 0 | 0
Retro3Slow | Retro | Commercial EM | Commercial | HVAC | 0.00012499 | 9.2539e-05 | 1.4178 | 162.1458 | 130-170 | Restaurant | Commercial EM-Restaurant-Retro | 0.11609 | 0.0017407 | 0.0015636 | 0.0016613 | 0.0015993 | 0.0014626 | 0.0013315 | 0.0013161 | 0.0012813 | 0.0013354 | 0.0015577 | 0.0015662 | 0.0017427 | 0 | 0.0086543 | 0.0076418 | 0.0084148 | 0.0080498 | 0.0082612 | 0.0080392 | 0.0081096 | 0.0079368 | 0.0079064 | 0.0083297 | 0.0079728 | 0.0086155 | 0
Retro3Slow | Retro | Commercial EM | Commercial | HVAC | 0.00011677 | 8.6451e-05 | 1.3245 | -0.84845 | <0 | Lodging | Commercial EM-Lodging-Retro | 1.5488 | 0.023223 | 0.020861 | 0.022163 | 0.021336 | 0.019513 | 0.017764 | 0.017558 | 0.017094 | 0.017815 | 0.020781 | 0.020894 | 0.023249 | 0 | 0.11546 | 0.10195 | 0.11226 | 0.10739 | 0.11021 | 0.10725 | 0.10819 | 0.10589 | 0.10548 | 0.11113 | 0.10637 | 0.11494 | 1
Retro3Slow | Retro | Commercial EM | Commercial | HVAC | 0.00016442 | 0.00012173 | 1.8651 | 81.4105 | 80-90 | Hospital | Commercial EM-Hospital-Retro | 15.5649 | 0.23339 | 0.20965 | 0.22274 | 0.21442 | 0.1961 | 0.17852 | 0.17646 | 0.17179 | 0.17904 | 0.20885 | 0.20998 | 0.23365 | 0 | 1.1603 | 1.0246 | 1.1282 | 1.0793 | 1.1076 | 1.0779 | 1.0873 | 1.0641 | 1.0601 | 1.1168 | 1.069 | 1.1551 | 0
Retro3Slow | Retro | Commercial EM | Commercial | HVAC | 0.00012021 | 8.9004e-05 | 1.3637 | 55.1905 | 50-60 | Residential Care | Commercial EM-Residential Care-Retro | 1.0341 | 0.015506 | 0.013928 | 0.014798 | 0.014246 | 0.013029 | 0.011861 | 0.011723 | 0.011413 | 0.011895 | 0.013875 | 0.013951 | 0.015523 | 0 | 0.077089 | 0.06807 | 0.074955 | 0.071704 | 0.073588 | 0.07161 | 0.072237 | 0.070698 | 0.070427 | 0.074198 | 0.071018 | 0.076743 | 0
Retro3Slow | Retro | Commercial EM | Commercial | HVAC | 0.00011145 | 8.2513e-05 | 1.2642 | 36.1283 | 30-40 | Assembly | Commercial EM-Assembly-Retro | 0 | 0 | 0 | 0 | 0 | 0 | 0 | 0 | 0 | 0 | 0 | 0 | 0 | 0 | 0 | 0 | 0 | 0 | 0 | 0 | 0 | 0 | 0 | 0 | 0 | 0 | 1
Retro3Slow | Retro | Commercial EM | Commercial | HVAC | 0.00011145 | 8.2513e-05 | 1.2642 | 29.8098 | 20-30 | Other | Commercial EM-Other-Retro | 0 | 0 | 0 | 0 | 0 | 0 | 0 | 0 | 0 | 0 | 0 | 0 | 0 | 0 | 0 | 0 | 0 | 0 | 0 | 0 | 0 | 0 | 0 | 0 | 0 | 0 | 1
LO5Med | New | Commercial EM | Commercial | HVAC | 6.8622e-05 | 5.0807e-05 | 0.86492 | 63.0731 | 60-70 | Large Off | Commercial EM-Large Off-New | 3.1373 | 0.042338 | 0.038031 | 0.040406 | 0.038897 | 0.035574 | 0.032385 | 0.03201 | 0.031164 | 0.032479 | 0.037886 | 0.038092 | 0.042385 | 0 | 0.21049 | 0.18586 | 0.20466 | 0.19579 | 0.20093 | 0.19553 | 0.19724 | 0.19304 | 0.1923 | 0.20259 | 0.19391 | 0.20954 | 0
LO5Med | New | Commercial EM | Commercial | HVAC | 7.5851e-05 | 5.6159e-05 | 0.95603 | 45.8146 | 40-50 | Medium Off | Commercial EM-Medium Off-New | 0.44763 | 0.0060408 | 0.0054263 | 0.0057651 | 0.0055498 | 0.0050757 | 0.0046207 | 0.0045672 | 0.0044465 | 0.0046341 | 0.0054056 | 0.005435 | 0.0060476 | 0 | 0.030033 | 0.026519 | 0.029201 | 0.027935 | 0.028669 | 0.027898 | 0.028142 | 0.027543 | 0.027437 | 0.028906 | 0.027668 | 0.029898 | 0
LO5Med | New | Commercial EM | Commercial | HVAC | 5.6506e-05 | 4.1836e-05 | 0.7122 | 54.328 | 50-60 | Small Off | Commercial EM-Small Off-New | 0 | 0 | 0 | 0 | 0 | 0 | 0 | 0 | 0 | 0 | 0 | 0 | 0 | 0 | 0 | 0 | 0 | 0 | 0 | 0 | 0 | 0 | 0 | 0 | 0 | 0 | 0
LO5Med | New | Commercial EM | Commercial | HVAC | 7.6485e-05 | 5.6628e-05 | 0.96402 | 45.2948 | 40-50 | XLarge Ret | Commercial EM-XLarge Ret-New | 0.11913 | 0.0016077 | 0.0014441 | 0.0015343 | 0.001477 | 0.0013508 | 0.0012297 | 0.0012155 | 0.0011834 | 0.0012333 | 0.0014386 | 0.0014464 | 0.0016095 | 0 | 0.0079928 | 0.0070577 | 0.0077716 | 0.0074345 | 0.0076298 | 0.0074247 | 0.0074897 | 0.0073301 | 0.007302 | 0.007693 | 0.0073634 | 0.007957 | 0
LO5Med | New | Commercial EM | Commercial | HVAC | 4.8568e-05 | 3.5959e-05 | 0.61216 | 81.0185 | 80-90 | Large Ret | Commercial EM-Large Ret-New | 0.33739 | 0.0045531 | 0.0040899 | 0.0043454 | 0.0041831 | 0.0038257 | 0.0034828 | 0.0034425 | 0.0033515 | 0.0034929 | 0.0040744 | 0.0040965 | 0.0045582 | 0 | 0.022637 | 0.019988 | 0.02201 | 0.021055 | 0.021609 | 0.021028 | 0.021212 | 0.02076 | 0.02068 | 0.021788 | 0.020854 | 0.022535 | 0
LO5Med | New | Commercial EM | Commercial | HVAC | 4.7685e-05 | 3.5305e-05 | 0.60102 | 63.6606 | 60-70 | Medium Ret | Commercial EM-Medium Ret-New | 0.062877 | 0.00084853 | 0.00076221 | 0.00080981 | 0.00077957 | 0.00071297 | 0.00064906 | 0.00064155 | 0.00062458 | 0.00065094 | 0.00075932 | 0.00076344 | 0.00084949 | 0 | 0.0042186 | 0.003725 | 0.0041018 | 0.0039239 | 0.004027 | 0.0039188 | 0.0039531 | 0.0038689 | 0.003854 | 0.0040604 | 0.0038864 | 0.0041997 | 0
LO5Med | New | Commercial EM | Commercial | HVAC | 7.8941e-05 | 5.8446e-05 | 0.99497 | 20.2015 | 20-30 | Small Ret | Commercial EM-Small Ret-New | 0 | 0 | 0 | 0 | 0 | 0 | 0 | 0 | 0 | 0 | 0 | 0 | 0 | 0 | 0 | 0 | 0 | 0 | 0 | 0 | 0 | 0 | 0 | 0 | 0 | 0 | 1
LO5Med | New | Commercial EM | Commercial | HVAC | 4.2676e-05 | 3.1597e-05 | 0.53789 | 25.986 | 20-30 | School K-12 | Commercial EM-School K-12-New | 0.38889 | 0.005248 | 0.0047142 | 0.0050086 | 0.0048215 | 0.0044097 | 0.0040144 | 0.0039679 | 0.003863 | 0.004026 | 0.0046963 | 0.0047218 | 0.005254 | 0 | 0.026092 | 0.023039 | 0.025369 | 0.024269 | 0.024907 | 0.024237 | 0.024449 | 0.023928 | 0.023837 | 0.025113 | 0.024037 | 0.025975 | 1
LO5Med | New | Commercial EM | Commercial | HVAC | 4.3016e-05 | 3.1848e-05 | 0.54217 | 102.1519 | 100-130 | University | Commercial EM-University-New | 0.44916 | 0.0060615 | 0.0054449 | 0.0057849 | 0.0055689 | 0.0050932 | 0.0046366 | 0.0045829 | 0.0044617 | 0.0046501 | 0.0054242 | 0.0054537 | 0.0060683 | 0 | 0.030136 | 0.02661 | 0.029302 | 0.028031 | 0.028767 | 0.027994 | 0.028239 | 0.027637 | 0.027531 | 0.029006 | 0.027763 | 0.030001 | 0
LO5Med | New | Commercial EM | Commercial | HVAC | 4.0907e-05 | 3.0287e-05 | 0.51559 | 1.0227 | 0-10 | Warehouse | Commercial EM-Warehouse-New | 0 | 0 | 0 | 0 | 0 | 0 | 0 | 0 | 0 | 0 | 0 | 0 | 0 | 0 | 0 | 0 | 0 | 0 | 0 | 0 | 0 | 0 | 0 | 0 | 0 | 0 | 1
LO5Med | New | Commercial EM | Commercial | HVAC | 0.00015774 | 0.00011679 | 1.9881 | 175.5521 | >170 | Supermarket | Commercial EM-Supermarket-New | 0.1028 | 0.0013874 | 0.0012462 | 0.0013241 | 0.0012746 | 0.0011657 | 0.0010612 | 0.0010489 | 0.0010212 | 0.0010643 | 0.0012415 | 0.0012482 | 0.0013889 | 0 | 0.0068975 | 0.0060905 | 0.0067066 | 0.0064157 | 0.0065842 | 0.0064073 | 0.0064634 | 0.0063257 | 0.0063014 | 0.0066388 | 0.0063543 | 0.0068666 | 0
LO5Med | New | Commercial EM | Commercial | HVAC | 0.00015774 | 0.00011679 | 1.9881 | 175.5521 | >170 | MiniMart | Commercial EM-MiniMart-New | 0 | 0 | 0 | 0 | 0 | 0 | 0 | 0 | 0 | 0 | 0 | 0 | 0 | 0 | 0 | 0 | 0 | 0 | 0 | 0 | 0 | 0 | 0 | 0 | 0 | 0 | 0
LO5Med | New | Commercial EM | Commercial | HVAC | 0.00011249 | 8.3285e-05 | 1.4178 | 155.4268 | 130-170 | Restaurant | Commercial EM-Restaurant-New | 0.03808 | 0.00051389 | 0.00046161 | 0.00049044 | 0.00047212 | 0.00043179 | 0.00039309 | 0.00038854 | 0.00037826 | 0.00039423 | 0.00045986 | 0.00046235 | 0.00051447 | 0 | 0.0025549 | 0.002256 | 0.0024842 | 0.0023764 | 0.0024388 | 0.0023733 | 0.0023941 | 0.0023431 | 0.0023341 | 0.0024591 | 0.0023537 | 0.0025434 | 0
LO5Med | New | Commercial EM | Commercial | HVAC | 0.00010509 | 7.7806e-05 | 1.3245 | 4.0221 | 0-10 | Lodging | Commercial EM-Lodging-New | 0.2487 | 0.0033562 | 0.0030148 | 0.0032031 | 0.0030835 | 0.00282 | 0.0025672 | 0.0025375 | 0.0024704 | 0.0025747 | 0.0030033 | 0.0030196 | 0.00336 | 0 | 0.016686 | 0.014734 | 0.016224 | 0.01552 | 0.015928 | 0.0155 | 0.015636 | 0.015303 | 0.015244 | 0.01606 | 0.015372 | 0.016611 | 1
LO5Med | New | Commercial EM | Commercial | HVAC | 0.00014798 | 0.00010956 | 1.8651 | 62.218 | 60-70 | Hospital | Commercial EM-Hospital-New | 8.3467 | 0.11264 | 0.10118 | 0.1075 | 0.10349 | 0.094645 | 0.086161 | 0.085163 | 0.082911 | 0.086411 | 0.1008 | 0.10134 | 0.11277 | 0 | 0.56001 | 0.49449 | 0.54451 | 0.52089 | 0.53457 | 0.5202 | 0.52476 | 0.51358 | 0.51161 | 0.539 | 0.51591 | 0.5575 | 0
LO5Med | New | Commercial EM | Commercial | HVAC | 0.00010819 | 8.0103e-05 | 1.3637 | 47.3596 | 40-50 | Residential Care | Commercial EM-Residential Care-New | 0.36918 | 0.0049821 | 0.0044753 | 0.0047548 | 0.0045772 | 0.0041862 | 0.003811 | 0.0037669 | 0.0036672 | 0.003822 | 0.0044583 | 0.0044825 | 0.0049877 | 0 | 0.02477 | 0.021872 | 0.024084 | 0.023039 | 0.023645 | 0.023009 | 0.023211 | 0.022716 | 0.022629 | 0.023841 | 0.022819 | 0.024659 | 0
LO5Med | New | Commercial EM | Commercial | HVAC | 0.0001003 | 7.4262e-05 | 1.2642 | 37.8286 | 30-40 | Assembly | Commercial EM-Assembly-New | 0 | 0 | 0 | 0 | 0 | 0 | 0 | 0 | 0 | 0 | 0 | 0 | 0 | 0 | 0 | 0 | 0 | 0 | 0 | 0 | 0 | 0 | 0 | 0 | 0 | 0 | 1
LO5Med | New | Commercial EM | Commercial | HVAC | 0.0001003 | 7.4262e-05 | 1.2642 | 37.8286 | 30-40 | Other | Commercial EM-Other-New | 0 | 0 | 0 | 0 | 0 | 0 | 0 | 0 | 0 | 0 | 0 | 0 | 0 | 0 | 0 | 0 | 0 | 0 | 0 | 0 | 0 | 0 | 0 | 0 | 0 | 0 | 1
Retro3Slow | Retro | Elevators | Commercial | Process Loads | 1.5157 | 1.0311 | 15590.5805 | 199.2331 | >170 | All | High-Rise_Hydraulic_Elevator_Efficiency | 62.3343 | 0.92347 | 0.75784 | 0.76078 | 0.64707 | 0.58689 | 0.56941 | 0.62582 | 0.62569 | 0.57726 | 0.63919 | 0.7507 | 1.0197 | 0 | 5.0039 | 4.1172 | 4.1049 | 3.9982 | 3.7177 | 3.5937 | 3.8672 | 3.8487 | 3.6057 | 3.9147 | 4.0883 | 5.4327 | 0
Retro3Slow | Retro | Elevators | Commercial | Process Loads | 0.024041 | 0.016355 | 247.2927 | 199.2331 | >170 | All | Low-Rise_Hydraulic_Elevator_Efficiency | 0.0012712 | 1.8833e-05 | 1.5455e-05 | 1.5515e-05 | 1.3196e-05 | 1.1969e-05 | 1.1612e-05 | 1.2763e-05 | 1.276e-05 | 1.1773e-05 | 1.3036e-05 | 1.531e-05 | 2.0796e-05 | 0 | 0.00010205 | 8.3967e-05 | 8.3715e-05 | 8.154e-05 | 7.5819e-05 | 7.3289e-05 | 7.8866e-05 | 7.849e-05 | 7.3533e-05 | 7.9836e-05 | 8.3376e-05 | 0.00011079 | 0
Retro3Slow | Retro | Elevators | Commercial | Process Loads | 0.80903 | 0.55037 | 8321.9771 | 199.2331 | >170 | All | Mid-Rise_Hydraulic_Elevator_Efficiency | 0.19936 | 0.0029535 | 0.0024238 | 0.0024332 | 0.0020695 | 0.001877 | 0.0018211 | 0.0020015 | 0.0020011 | 0.0018462 | 0.0020443 | 0.0024009 | 0.0032612 | 0 | 0.016004 | 0.013168 | 0.013128 | 0.012787 | 0.01189 | 0.011494 | 0.012368 | 0.012309 | 0.011532 | 0.01252 | 0.013075 | 0.017375 | 0
Retro5Med | Retro | EBHeaterControl | Commercial | Process Loads | 0.41435 | 0.5305 | 2748.4311 | -13.3855 | <0 | Other | Wall-Mounted Vehicle Engine Block Heater Control_School Bus_HZ1 | 0 | 0 | 0 | 0 | 0 | 0 | 0 | 0 | 0 | 0 | 0 | 0 | 0 | 0 | 0 | 0 | 0 | 0 | 0 | 0 | 0 | 0 | 0 | 0 | 0 | 0 | 1
Retro5Med | Retro | EBHeaterControl | Commercial | Process Loads | 0.40651 | 0.53205 | 2171.0299 | -15.6903 | <0 | Other | Wall-Mounted Vehicle Engine Block Heater Control_Delivery_HZ1 | 0 | 0 | 0 | 0 | 0 | 0 | 0 | 0 | 0 | 0 | 0 | 0 | 0 | 0 | 0 | 0 | 0 | 0 | 0 | 0 | 0 | 0 | 0 | 0 | 0 | 0 | 1
Retro5Med | Retro | EBHeaterControl | Commercial | Process Loads | 0.26085 | 0.5397 | 1790.5412 | -7.4677 | <0 | Other | Wall-Mounted Vehicle Engine Block Heater Control_Mass Transit_HZ1 | 0 | 0 | 0 | 0 | 0 | 0 | 0 | 0 | 0 | 0 | 0 | 0 | 0 | 0 | 0 | 0 | 0 | 0 | 0 | 0 | 0 | 0 | 0 | 0 | 0 | 0 | 1
Retro5Med | Retro | EBHeaterControl | Commercial | Process Loads | 0.27259 | 0.35677 | 1455.8206 | -7.9493 | <0 | Other | Wall-Mounted Vehicle Engine Block Heater Control_Residential_HZ1 | 0 | 0 | 0 | 0 | 0 | 0 | 0 | 0 | 0 | 0 | 0 | 0 | 0 | 0 | 0 | 0 | 0 | 0 | 0 | 0 | 0 | 0 | 0 | 0 | 0 | 0 | 1
Retro5Med | Retro | EBHeaterControl | Commercial | Process Loads | 0.47436 | 0.54308 | 3103.8557 | -14.6894 | <0 | Other | Wall-Mounted Vehicle Engine Block Heater Control_School Bus_HZ2 | 0.31788 | 0.0097312 | 0.010597 | 0.012647 | 0 | 0 | 0 | 0 | 0 | 0 | 0.00059038 | 0.011768 | 0.010949 | 0 | 0.043698 | 0.0433 | 0.048032 | 1.1776e-05 | 0 | 0 | 0 | 0 | 0 | 0.0021759 | 0.048156 | 0.046825 | 1
Retro5Med | Retro | EBHeaterControl | Commercial | Process Loads | 0.45718 | 0.54181 | 2374.9498 | -17.3625 | <0 | Other | Wall-Mounted Vehicle Engine Block Heater Control_Delivery_HZ2 | 5.2091 | 0.20844 | 0.227 | 0.27088 | 0 | 0 | 0 | 0 | 0 | 0 | 0.012645 | 0.2523 | 0.2345 | 0 | 0.64929 | 0.65786 | 0.73575 | 0.00025221 | 0 | 0 | 0 | 0 | 0 | 0.031667 | 0.73666 | 0.71015 | 1
Retro5Med | Retro | EBHeaterControl | Commercial | Process Loads | 0.3194 | 0.56804 | 1946.18 | -11.2202 | <0 | Other | Wall-Mounted Vehicle Engine Block Heater Control_Mass Transit_HZ2 | 0.058133 | 0.0036872 | 0.0035557 | 0.0038657 | 0 | 0 | 0 | 0 | 0 | 0 | 0.00017335 | 0.0038477 | 0.0038588 | 0 | 0.0058073 | 0.0061279 | 0.0077738 | 3.4359e-06 | 0 | 0 | 0 | 0 | 0 | 0.00037618 | 0.0071423 | 0.0065383 | 1
Retro5Med | Retro | EBHeaterControl | Commercial | Process Loads | 0.30354 | 0.35973 | 1576.8444 | -10.0721 | <0 | Other | Wall-Mounted Vehicle Engine Block Heater Control_Residential_HZ2 | 2.0093 | 0.080401 | 0.087562 | 0.10449 | 0 | 0 | 0 | 0 | 0 | 0 | 0.0048776 | 0.09732 | 0.090455 | 0 | 0.25045 | 0.25376 | 0.2838 | 9.7287e-05 | 0 | 0 | 0 | 0 | 0 | 0.012215 | 0.28415 | 0.27393 | 1
Retro5Med | Retro | EBHeaterControl | Commercial | Process Loads | 0.54059 | 0.60156 | 3416.5602 | -16.5574 | <0 | Other | Wall-Mounted Vehicle Engine Block Heater Control_School Bus_HZ3 | 0.23327 | 0.0063617 | 0.0062834 | 0.0075108 | 0 | 0 | 0 | 0 | 0 | 0 | 0.0078787 | 0.00708 | 0.0060242 | 0 | 0.027888 | 0.026388 | 0.029926 | 0 | 0 | 0 | 0 | 0 | 0 | 0.02904 | 0.029759 | 0.027557 | 1
Retro5Med | Retro | EBHeaterControl | Commercial | Process Loads | 0.51798 | 0.60226 | 2580.7657 | -19.7995 | <0 | Other | Wall-Mounted Vehicle Engine Block Heater Control_Delivery_HZ3 | 3.7737 | 0.13642 | 0.13454 | 0.16082 | 0 | 0 | 0 | 0 | 0 | 0 | 0.1687 | 0.15162 | 0.12901 | 0 | 0.41853 | 0.39724 | 0.44748 | 0 | 0 | 0 | 0 | 0 | 0 | 0.42252 | 0.44946 | 0.40838 | 1
Retro5Med | Retro | EBHeaterControl | Commercial | Process Loads | 0.39039 | 0.63238 | 2129.9658 | -15.5407 | <0 | Other | Wall-Mounted Vehicle Engine Block Heater Control_Mass Transit_HZ3 | 0.042415 | 0.0024325 | 0.0022566 | 0.0025122 | 0 | 0 | 0 | 0 | 0 | 0 | 0.0023129 | 0.0024035 | 0.0023863 | 0 | 0.0036366 | 0.0035404 | 0.0042096 | 0 | 0 | 0 | 0 | 0 | 0 | 0.0050201 | 0.0042191 | 0.0035634 | 1
Retro5Med | Retro | EBHeaterControl | Commercial | Process Loads | 0.34339 | 0.39927 | 1710.9319 | -13.0606 | <0 | Other | Wall-Mounted Vehicle Engine Block Heater Control_Residential_HZ3 | 1.4535 | 0.052542 | 0.051821 | 0.061942 | 0 | 0 | 0 | 0 | 0 | 0 | 0.064976 | 0.058397 | 0.049688 | 0 | 0.1612 | 0.153 | 0.17235 | 0 | 0 | 0 | 0 | 0 | 0 | 0.16274 | 0.17311 | 0.15729 | 1
Retro5Med | Retro | EBHeaterControl | Commercial | Process Loads | 0.41435 | 0.5305 | 2748.4311 | -13.3855 | <0 | Other | Engine-Mounted Vehicle Engine Block Heater Control_School Bus_HZ1 | 0 | 0 | 0 | 0 | 0 | 0 | 0 | 0 | 0 | 0 | 0 | 0 | 0 | 0 | 0 | 0 | 0 | 0 | 0 | 0 | 0 | 0 | 0 | 0 | 0 | 0 | 1
Retro5Med | Retro | EBHeaterControl | Commercial | Process Loads | 0.40651 | 0.53205 | 2171.0299 | -15.6903 | <0 | Other | Engine-Mounted Vehicle Engine Block Heater Control_Delivery_HZ1 | 0 | 0 | 0 | 0 | 0 | 0 | 0 | 0 | 0 | 0 | 0 | 0 | 0 | 0 | 0 | 0 | 0 | 0 | 0 | 0 | 0 | 0 | 0 | 0 | 0 | 0 | 1
Retro5Med | Retro | EBHeaterControl | Commercial | Process Loads | 0.26085 | 0.5397 | 1790.5412 | -7.4677 | <0 | Other | Engine-Mounted Vehicle Engine Block Heater Control_Mass Transit_HZ1 | 0 | 0 | 0 | 0 | 0 | 0 | 0 | 0 | 0 | 0 | 0 | 0 | 0 | 0 | 0 | 0 | 0 | 0 | 0 | 0 | 0 | 0 | 0 | 0 | 0 | 0 | 1
Retro5Med | Retro | EBHeaterControl | Commercial | Process Loads | 0.27259 | 0.35677 | 1455.8206 | -7.9493 | <0 | Other | Engine-Mounted Vehicle Engine Block Heater Control_Residential_HZ1 | 0 | 0 | 0 | 0 | 0 | 0 | 0 | 0 | 0 | 0 | 0 | 0 | 0 | 0 | 0 | 0 | 0 | 0 | 0 | 0 | 0 | 0 | 0 | 0 | 0 | 0 | 1
Retro5Med | Retro | EBHeaterControl | Commercial | Process Loads | 0.47436 | 0.54308 | 3103.8557 | -14.6894 | <0 | Other | Engine-Mounted Vehicle Engine Block Heater Control_School Bus_HZ2 | 0.31788 | 0.0097312 | 0.010597 | 0.012647 | 0 | 0 | 0 | 0 | 0 | 0 | 0.00059038 | 0.011768 | 0.010949 | 0 | 0.043698 | 0.0433 | 0.048032 | 1.1776e-05 | 0 | 0 | 0 | 0 | 0 | 0.0021759 | 0.048156 | 0.046825 | 1
Retro5Med | Retro | EBHeaterControl | Commercial | Process Loads | 0.45718 | 0.54181 | 2374.9498 | -17.3625 | <0 | Other | Engine-Mounted Vehicle Engine Block Heater Control_Delivery_HZ2 | 5.2091 | 0.20844 | 0.227 | 0.27088 | 0 | 0 | 0 | 0 | 0 | 0 | 0.012645 | 0.2523 | 0.2345 | 0 | 0.64929 | 0.65786 | 0.73575 | 0.00025221 | 0 | 0 | 0 | 0 | 0 | 0.031667 | 0.73666 | 0.71015 | 1
Retro5Med | Retro | EBHeaterControl | Commercial | Process Loads | 0.3194 | 0.56804 | 1946.18 | -11.2202 | <0 | Other | Engine-Mounted Vehicle Engine Block Heater Control_Mass Transit_HZ2 | 0.058133 | 0.0036872 | 0.0035557 | 0.0038657 | 0 | 0 | 0 | 0 | 0 | 0 | 0.00017335 | 0.0038477 | 0.0038588 | 0 | 0.0058073 | 0.0061279 | 0.0077738 | 3.4359e-06 | 0 | 0 | 0 | 0 | 0 | 0.00037618 | 0.0071423 | 0.0065383 | 1
Retro5Med | Retro | EBHeaterControl | Commercial | Process Loads | 0.30354 | 0.35973 | 1576.8444 | -10.0721 | <0 | Other | Engine-Mounted Vehicle Engine Block Heater Control_Residential_HZ2 | 2.0093 | 0.080401 | 0.087562 | 0.10449 | 0 | 0 | 0 | 0 | 0 | 0 | 0.0048776 | 0.09732 | 0.090455 | 0 | 0.25045 | 0.25376 | 0.2838 | 9.7287e-05 | 0 | 0 | 0 | 0 | 0 | 0.012215 | 0.28415 | 0.27393 | 1
Retro5Med | Retro | EBHeaterControl | Commercial | Process Loads | 0.54059 | 0.60156 | 3416.5602 | -16.5574 | <0 | Other | Engine-Mounted Vehicle Engine Block Heater Control_School Bus_HZ3 | 0.23327 | 0.0063617 | 0.0062834 | 0.0075108 | 0 | 0 | 0 | 0 | 0 | 0 | 0.0078787 | 0.00708 | 0.0060242 | 0 | 0.027888 | 0.026388 | 0.029926 | 0 | 0 | 0 | 0 | 0 | 0 | 0.02904 | 0.029759 | 0.027557 | 1
Retro5Med | Retro | EBHeaterControl | Commercial | Process Loads | 0.51798 | 0.60226 | 2580.7657 | -19.7995 | <0 | Other | Engine-Mounted Vehicle Engine Block Heater Control_Delivery_HZ3 | 3.7737 | 0.13642 | 0.13454 | 0.16082 | 0 | 0 | 0 | 0 | 0 | 0 | 0.1687 | 0.15162 | 0.12901 | 0 | 0.41853 | 0.39724 | 0.44748 | 0 | 0 | 0 | 0 | 0 | 0 | 0.42252 | 0.44946 | 0.40838 | 1
Retro5Med | Retro | EBHeaterControl | Commercial | Process Loads | 0.39039 | 0.63238 | 2129.9658 | -15.5407 | <0 | Other | Engine-Mounted Vehicle Engine Block Heater Control_Mass Transit_HZ3 | 0.042415 | 0.0024325 | 0.0022566 | 0.0025122 | 0 | 0 | 0 | 0 | 0 | 0 | 0.0023129 | 0.0024035 | 0.0023863 | 0 | 0.0036366 | 0.0035404 | 0.0042096 | 0 | 0 | 0 | 0 | 0 | 0 | 0.0050201 | 0.0042191 | 0.0035634 | 1
Retro5Med | Retro | EBHeaterControl | Commercial | Process Loads | 0.34339 | 0.39927 | 1710.9319 | -13.0606 | <0 | Other | Engine-Mounted Vehicle Engine Block Heater Control_Residential_HZ3 | 1.4535 | 0.052542 | 0.051821 | 0.061942 | 0 | 0 | 0 | 0 | 0 | 0 | 0.064976 | 0.058397 | 0.049688 | 0 | 0.1612 | 0.153 | 0.17235 | 0 | 0 | 0 | 0 | 0 | 0 | 0.16274 | 0.17311 | 0.15729 | 1
LO20Fast | New | LEC Exit Sign | Commercial | Lighting | 0.0075783 | 0.0075275 | 66.512 | -61.1575 | <0 | All Buildings | LEC Exit Sign-Double-New | 4.1999 | 0.06096 | 0.054653 | 0.060022 | 0.057562 | 0.059247 | 0.057619 | 0.059911 | 0.059816 | 0.057514 | 0.05953 | 0.058271 | 0.060903 | 0 | 0.3012 | 0.27022 | 0.2971 | 0.28551 | 0.29418 | 0.2857 | 0.29635 | 0.29565 | 0.28452 | 0.29453 | 0.28803 | 0.30086 | 1
LO20Fast | New | LEC Exit Sign | Commercial | Lighting | 0.0037466 | 0.0037215 | 32.8823 | -103.6171 | <0 | All Buildings | LEC Exit Sign-Single-New | 0.8553 | 0.012415 | 0.01113 | 0.012224 | 0.011722 | 0.012066 | 0.011734 | 0.012201 | 0.012182 | 0.011713 | 0.012123 | 0.011867 | 0.012403 | 0 | 0.061339 | 0.05503 | 0.060505 | 0.058144 | 0.05991 | 0.058183 | 0.060351 | 0.060209 | 0.057943 | 0.059982 | 0.058657 | 0.061269 | 1
LO20Fast | NR | LEC Exit Sign | Commercial | Lighting | 0.0075783 | 0.0075275 | 66.512 | -61.1571 | <0 | All Buildings | LEC Exit Sign-Double-NR | 23.059 | 0.3347 | 0.30007 | 0.32955 | 0.31604 | 0.32529 | 0.31635 | 0.32894 | 0.32842 | 0.31577 | 0.32685 | 0.31993 | 0.33438 | 0 | 1.6537 | 1.4836 | 1.6312 | 1.5676 | 1.6152 | 1.5686 | 1.6271 | 1.6233 | 1.5621 | 1.6171 | 1.5814 | 1.6518 | 1
LO20Fast | NR | LEC Exit Sign | Commercial | Lighting | 0.0037466 | 0.0037215 | 32.8823 | -103.617 | <0 | All Buildings | LEC Exit Sign-Single-NR | 4.696 | 0.068161 | 0.061109 | 0.067112 | 0.064361 | 0.066245 | 0.064425 | 0.066988 | 0.066882 | 0.064307 | 0.066562 | 0.065155 | 0.068097 | 0 | 0.33678 | 0.30214 | 0.3322 | 0.31923 | 0.32893 | 0.31945 | 0.33136 | 0.33058 | 0.31813 | 0.32932 | 0.32205 | 0.33639 | 1
LO80Fast | New | Exterior Building Lighting | Commercial | Lighting | 0.026492 | 0.028262 | 121.6117 | 1.1171 | 0-10 | All Btype | Exterior Lighting: Parking Lot - HPS 250W - New | 3.0783 | 0.081812 | 0.073348 | 0.080553 | 0.053784 | 0.042774 | 0.032205 | 0.036135 | 0.048804 | 0.065285 | 0.079893 | 0.078203 | 0.081735 | 0 | 0.25268 | 0.20029 | 0.18699 | 0.17151 | 0.15794 | 0.14593 | 0.15737 | 0.17148 | 0.18001 | 0.20847 | 0.23114 | 0.25996 | 1
LO80Fast | New | Exterior Building Lighting | Commercial | Lighting | 0.016577 | 0.017672 | 76.0916 | -52.7107 | <0 | All Btype | Exterior Lighting: Walkway - HID 150W - New | 1.4446 | 0.042348 | 0.037967 | 0.041696 | 0.02784 | 0.022141 | 0.01667 | 0.018704 | 0.025262 | 0.033793 | 0.041355 | 0.04048 | 0.042308 | 0 | 0.11547 | 0.091053 | 0.08468 | 0.077071 | 0.071341 | 0.066085 | 0.071131 | 0.077184 | 0.080715 | 0.093615 | 0.10628 | 0.11937 | 1
LO80Fast | New | Exterior Building Lighting | Commercial | Lighting | 0.016487 | 0.017576 | 75.6759 | -55.1273 | <0 | All Btype | Exterior Lighting: Façade - HID 150W - New | 1.4367 | 0.042087 | 0.037733 | 0.041439 | 0.027669 | 0.022004 | 0.016567 | 0.018589 | 0.025107 | 0.033585 | 0.0411 | 0.040231 | 0.042047 | 0 | 0.11486 | 0.090578 | 0.08424 | 0.076675 | 0.070972 | 0.065742 | 0.070763 | 0.076787 | 0.080303 | 0.093135 | 0.10571 | 0.11874 | 1
LO80Fast | New | Exterior Building Lighting | Commercial | Lighting | 0.003421 | 0.0036469 | 15.7026 | -152.154 | <0 | All Btype | Exterior Lighting: Walkway - INC 75W - New | 0.2981 | 0.0087576 | 0.0078516 | 0.0086229 | 0.0057574 | 0.0045788 | 0.0034474 | 0.0038681 | 0.0052243 | 0.0069885 | 0.0085522 | 0.0083713 | 0.0087494 | 0 | 0.023813 | 0.018776 | 0.017461 | 0.015889 | 0.014709 | 0.013626 | 0.014666 | 0.015913 | 0.016639 | 0.019299 | 0.021922 | 0.024621 | 1
LO80Fast | New | Exterior Building Lighting | Commercial | Lighting | 0.0071549 | 0.0076278 | 32.8421 | -44.6377 | <0 | All Btype | Exterior Lighting: Façade - HID 400W - New | 0.62349 | 0.018201 | 0.016318 | 0.017921 | 0.011966 | 0.0095163 | 0.0071648 | 0.0080392 | 0.010858 | 0.014525 | 0.017774 | 0.017398 | 0.018184 | 0 | 0.049897 | 0.039356 | 0.036608 | 0.033331 | 0.030845 | 0.028569 | 0.030754 | 0.033377 | 0.034911 | 0.040487 | 0.045913 | 0.051572 | 1
LO80Fast | New | Exterior Building Lighting | Commercial | Lighting | 0.0030074 | 0.003207 | 13.805 | 49.0977 | 40-50 | All Btype | Exterior Lighting: Walkway - CFL 26W - New | 0.26208 | 0.007406 | 0.0066398 | 0.0072921 | 0.0048688 | 0.0038721 | 0.0029153 | 0.0032711 | 0.004418 | 0.0059099 | 0.0072323 | 0.0070793 | 0.0073991 | 0 | 0.021166 | 0.016725 | 0.015578 | 0.014222 | 0.013137 | 0.012157 | 0.013095 | 0.014233 | 0.014907 | 0.017279 | 0.019435 | 0.02184 | 0
LO80Fast | New | Exterior Building Lighting | Commercial | Lighting | 0.011745 | 0.012525 | 53.9114 | -15.8852 | <0 | All Btype | Exterior Lighting: Parking Lot - MH 400W - New | 1.3646 | 0.03799 | 0.03406 | 0.037406 | 0.024975 | 0.019863 | 0.014955 | 0.01678 | 0.022663 | 0.030316 | 0.037099 | 0.036314 | 0.037954 | 0 | 0.11066 | 0.087512 | 0.081559 | 0.074545 | 0.068807 | 0.063648 | 0.06858 | 0.074587 | 0.078164 | 0.090581 | 0.10151 | 0.1141 | 1
LO80Fast | New | Exterior Building Lighting | Commercial | Lighting | 0.0014772 | 0.0015753 | 6.7807 | -19.3645 | <0 | All Btype | Exterior Lighting: Parking Lot - MH 1000W - New | 0.17164 | 0.0048194 | 0.0043208 | 0.0047453 | 0.0031683 | 0.0025197 | 0.0018971 | 0.0021286 | 0.002875 | 0.0038459 | 0.0047064 | 0.0046068 | 0.0048149 | 0 | 0.013886 | 0.010976 | 0.010226 | 0.0093403 | 0.0086252 | 0.0079803 | 0.0085973 | 0.0093469 | 0.0097919 | 0.011349 | 0.012745 | 0.014324 | 1
LO80Fast | NR | Exterior Building Lighting | Commercial | Lighting | 0.030766 | 0.032854 | 141.2505 | 23.7921 | 20-30 | All Btype | Exterior Lighting: Parking Lot - HPS 250W - NR | 10.1233 | 0.23164 | 0.20767 | 0.22808 | 0.15228 | 0.12111 | 0.091183 | 0.10231 | 0.13818 | 0.18485 | 0.22621 | 0.22142 | 0.23142 | 0 | 0.8604 | 0.68645 | 0.64398 | 0.5963 | 0.54561 | 0.50253 | 0.54321 | 0.59499 | 0.62753 | 0.72539 | 0.78083 | 0.87969 | 1
LO80Fast | NR | Exterior Building Lighting | Commercial | Lighting | 0.016839 | 0.017955 | 77.2971 | -27.3976 | <0 | All Btype | Exterior Lighting: Walkway - HID 150W - NR | 4.1548 | 0.11865 | 0.10638 | 0.11683 | 0.078003 | 0.062035 | 0.046706 | 0.052406 | 0.07078 | 0.094683 | 0.11587 | 0.11342 | 0.11854 | 0 | 0.33458 | 0.26423 | 0.246 | 0.22439 | 0.2074 | 0.19198 | 0.20675 | 0.22461 | 0.23515 | 0.27261 | 0.30742 | 0.34542 | 1
LO80Fast | NR | Exterior Building Lighting | Commercial | Lighting | 0.016892 | 0.018011 | 77.5374 | -29.1091 | <0 | All Btype | Exterior Lighting: Façade - HID 150W - NR | 4.1678 | 0.11916 | 0.10683 | 0.11733 | 0.07834 | 0.062302 | 0.046908 | 0.052632 | 0.071086 | 0.095091 | 0.11637 | 0.11391 | 0.11905 | 0 | 0.33551 | 0.26494 | 0.24666 | 0.22496 | 0.20795 | 0.19249 | 0.2073 | 0.22519 | 0.23574 | 0.27331 | 0.3083 | 0.3464 | 1
LO80Fast | NR | Exterior Building Lighting | Commercial | Lighting | 0.0034908 | 0.0037219 | 16.0234 | -149.8168 | <0 | All Btype | Exterior Lighting: Walkway - INC 75W - NR | 0.86128 | 0.024796 | 0.022231 | 0.024415 | 0.016301 | 0.012964 | 0.0097607 | 0.010952 | 0.014792 | 0.019787 | 0.024214 | 0.023702 | 0.024773 | 0 | 0.0692 | 0.054625 | 0.05084 | 0.046343 | 0.042853 | 0.039676 | 0.042722 | 0.046395 | 0.048555 | 0.056298 | 0.063617 | 0.071471 | 1
LO80Fast | NR | Exterior Building Lighting | Commercial | Lighting | 0.0073675 | 0.0078562 | 33.8189 | -28.4021 | <0 | All Btype | Exterior Lighting: Façade - HID 400W - NR | 1.8178 | 0.051535 | 0.046203 | 0.050742 | 0.03388 | 0.026944 | 0.020286 | 0.022762 | 0.030742 | 0.041124 | 0.050326 | 0.049261 | 0.051486 | 0 | 0.14668 | 0.11588 | 0.10792 | 0.098501 | 0.091007 | 0.084224 | 0.090718 | 0.098586 | 0.10324 | 0.11967 | 0.13471 | 0.15138 | 1
LO80Fast | NR | Exterior Building Lighting | Commercial | Lighting | 0.0032382 | 0.0034548 | 14.8651 | 43.0709 | 40-50 | All Btype | Exterior Lighting: Walkway - CFL 26W - NR | 0.79902 | 0.020969 | 0.0188 | 0.020646 | 0.013785 | 0.010963 | 0.0082543 | 0.0092616 | 0.012509 | 0.016733 | 0.020477 | 0.020044 | 0.020949 | 0 | 0.065798 | 0.052187 | 0.048744 | 0.044748 | 0.041182 | 0.038039 | 0.041031 | 0.044731 | 0.046978 | 0.054395 | 0.060144 | 0.067653 | 0
LO80Fast | NR | Exterior Building Lighting | Commercial | Lighting | 0.012894 | 0.013759 | 59.1904 | -0.35455 | <0 | All Btype | Exterior Lighting: Parking Lot - MH 400W - NR | 4.2421 | 0.10756 | 0.096435 | 0.10591 | 0.070714 | 0.056238 | 0.042342 | 0.047509 | 0.064166 | 0.085835 | 0.10504 | 0.10282 | 0.10746 | 0 | 0.35229 | 0.27986 | 0.26171 | 0.24082 | 0.22128 | 0.20423 | 0.22042 | 0.24061 | 0.25299 | 0.2928 | 0.3214 | 0.36167 | 1
LO80Fast | NR | Exterior Building Lighting | Commercial | Lighting | 0.0016038 | 0.0017113 | 7.3626 | -5.2307 | <0 | All Btype | Exterior Lighting: Parking Lot - MH 1000W - NR | 0.52767 | 0.013645 | 0.012234 | 0.013436 | 0.0089707 | 0.0071343 | 0.0053714 | 0.0060269 | 0.0081401 | 0.010889 | 0.013325 | 0.013044 | 0.013633 | 0 | 0.043612 | 0.034614 | 0.032347 | 0.029726 | 0.027338 | 0.025243 | 0.027235 | 0.029708 | 0.031217 | 0.036138 | 0.039831 | 0.044812 | 1
LO12Med | New | HPWH ResType | Commercial | Water Heating | 0.073069 | 0.052803 | 767.6748 | 87.652 | 80-90 | All Buildings | HPWH ResType-Low Volume-New | 1.2247 | 0.019364 | 0.018155 | 0.020311 | 0.017097 | 0.017348 | 0.01528 | 0.0156 | 0.015286 | 0.014196 | 0.015 | 0.016593 | 0.018106 | 0 | 0.087674 | 0.083887 | 0.095667 | 0.089406 | 0.094271 | 0.084603 | 0.085429 | 0.083963 | 0.077771 | 0.07957 | 0.077955 | 0.082202 | 0
LO12Med | New | HPWH ResType | Commercial | Water Heating | 0.14072 | 0.095963 | 1472.103 | 36.6888 | 30-40 | All Buildings | HPWH ResType-Med Volume-New | 0.9744 | 0.014596 | 0.013791 | 0.015579 | 0.013148 | 0.013576 | 0.012218 | 0.013226 | 0.013064 | 0.011443 | 0.011657 | 0.0127 | 0.013641 | 0 | 0.065308 | 0.063282 | 0.073716 | 0.069287 | 0.075651 | 0.070197 | 0.075009 | 0.073962 | 0.065025 | 0.063306 | 0.059958 | 0.061061 | 0
LO12Med | New | HPWH ResType | Commercial | Water Heating | 0.25982 | 0.18479 | 2694.5731 | 11.1742 | 10-20 | All Buildings | HPWH ResType-High Volume-New | 1.3479 | 0.020915 | 0.019514 | 0.021794 | 0.018348 | 0.018669 | 0.01662 | 0.01749 | 0.017205 | 0.015497 | 0.016129 | 0.01783 | 0.019559 | 0 | 0.096261 | 0.09128 | 0.10394 | 0.097038 | 0.10318 | 0.094026 | 0.097742 | 0.096188 | 0.086687 | 0.086917 | 0.084814 | 0.090207 | 1
LO5Med | NR | HPWH ResType | Commercial | Water Heating | 0.073069 | 0.052803 | 767.6748 | 87.652 | 80-90 | All Buildings | HPWH ResType-Low Volume-NR | 8.012 | 0.088539 | 0.083009 | 0.092868 | 0.078171 | 0.07932 | 0.069864 | 0.071327 | 0.069891 | 0.064908 | 0.068582 | 0.075866 | 0.082783 | 0 | 0.40087 | 0.38355 | 0.43741 | 0.40878 | 0.43103 | 0.38682 | 0.3906 | 0.3839 | 0.35559 | 0.36381 | 0.35643 | 0.37585 | 0
LO5Med | NR | HPWH ResType | Commercial | Water Heating | 0.14072 | 0.095963 | 1472.103 | 36.6888 | 30-40 | All Buildings | HPWH ResType-Med Volume-NR | 5.5747 | 0.05846 | 0.055237 | 0.062396 | 0.05266 | 0.054373 | 0.048936 | 0.052974 | 0.052324 | 0.045829 | 0.046688 | 0.050866 | 0.054635 | 0 | 0.26157 | 0.25346 | 0.29524 | 0.2775 | 0.30299 | 0.28115 | 0.30042 | 0.29623 | 0.26043 | 0.25355 | 0.24014 | 0.24456 | 0
LO5Med | NR | HPWH ResType | Commercial | Water Heating | 0.25982 | 0.18479 | 2694.5731 | 11.1742 | 10-20 | All Buildings | HPWH ResType-High Volume-NR | 8.1898 | 0.089199 | 0.083222 | 0.092948 | 0.078251 | 0.079618 | 0.07088 | 0.074591 | 0.073374 | 0.06609 | 0.068785 | 0.076041 | 0.083414 | 0 | 0.41053 | 0.38929 | 0.44328 | 0.41385 | 0.44004 | 0.401 | 0.41685 | 0.41022 | 0.3697 | 0.37068 | 0.36171 | 0.38471 | 1
LO12Med | New | HPWH ResType | Commercial | Water Heating | 1.581 | 0.80995 | 12393.0362 | 11.2775 | 10-20 | All Buildings | HPWH Com Type-Low Volume-New | 1.2649 | 0.019217 | 0.019003 | 0.020987 | 0.026159 | 0.027085 | 0.028043 | 0.024933 | 0.023988 | 0.024313 | 0.024553 | 0.024598 | 0.015518 | 0 | 0.060171 | 0.052386 | 0.067514 | 0.074572 | 0.096465 | 0.10517 | 0.10037 | 0.096162 | 0.092459 | 0.088219 | 0.085572 | 0.067398 | 1
LO12Med | New | HPWH ResType | Commercial | Water Heating | 2.6784 | 1.2995 | 21021.2143 | -0.32985 | <0 | All Buildings | HPWH Com Type-Med Volume-New | 1.6091 | 0.023126 | 0.023092 | 0.025739 | 0.03234 | 0.033879 | 0.035505 | 0.032869 | 0.031826 | 0.030961 | 0.030577 | 0.0303 | 0.018551 | 0 | 0.069879 | 0.06169 | 0.082623 | 0.092214 | 0.12381 | 0.13817 | 0.13905 | 0.13395 | 0.12256 | 0.11209 | 0.10534 | 0.078962 | 1
LO12Med | New | HPWH ResType | Commercial | Water Heating | 4.388 | 2.2462 | 34406.6047 | -7.0665 | <0 | All Buildings | HPWH Com Type-High Volume-New | 0.17558 | 0.0026203 | 0.0025758 | 0.0028405 | 0.0035238 | 0.0036543 | 0.0038 | 0.0034546 | 0.0033347 | 0.0033056 | 0.0033092 | 0.0033176 | 0.0021238 | 0 | 0.0084897 | 0.0073241 | 0.0093684 | 0.010272 | 0.013322 | 0.014622 | 0.014351 | 0.01379 | 0.012911 | 0.012128 | 0.011723 | 0.009418 | 1
LO5Med | NR | HPWH ResType | Commercial | Water Heating | 1.581 | 0.80995 | 12393.0362 | 11.2775 | 10-20 | All Buildings | HPWH Com Type-Low Volume-NR | 6.6095 | 0.070267 | 0.069488 | 0.076742 | 0.095654 | 0.099038 | 0.10254 | 0.091169 | 0.087715 | 0.088902 | 0.08978 | 0.089946 | 0.056744 | 0 | 0.22002 | 0.19155 | 0.24687 | 0.27268 | 0.35273 | 0.38457 | 0.36701 | 0.35163 | 0.33809 | 0.32258 | 0.3129 | 0.24645 | 1
LO5Med | NR | HPWH ResType | Commercial | Water Heating | 2.6784 | 1.2995 | 21021.2143 | -0.32985 | <0 | All Buildings | HPWH Com Type-Med Volume-NR | 8.4084 | 0.084562 | 0.084437 | 0.094119 | 0.11825 | 0.12388 | 0.12983 | 0.12019 | 0.11637 | 0.11321 | 0.11181 | 0.1108 | 0.067833 | 0 | 0.25552 | 0.22557 | 0.30212 | 0.33719 | 0.45272 | 0.50523 | 0.50843 | 0.48981 | 0.44814 | 0.40988 | 0.38519 | 0.28873 | 1
LO5Med | NR | HPWH ResType | Commercial | Water Heating | 4.388 | 2.2462 | 34406.6047 | -7.0665 | <0 | All Buildings | HPWH Com Type-High Volume-NR | 1.4659 | 0.017765 | 0.017463 | 0.019257 | 0.02389 | 0.024775 | 0.025763 | 0.023421 | 0.022609 | 0.022411 | 0.022436 | 0.022492 | 0.014399 | 0 | 0.057557 | 0.049655 | 0.063515 | 0.069644 | 0.090318 | 0.099129 | 0.097299 | 0.093492 | 0.087534 | 0.082224 | 0.079481 | 0.063851 | 1
LO5Med | NR | HeatPumps | Commercial | HVAC | 2.3527e-05 | 1.7419e-05 | 0.26688 | 33.9916 | 30-40 | Large Off | HeatPumps-NR-Large Off | 0.188 | 0.002675 | 0.0024029 | 0.002553 | 0.0024576 | 0.0022477 | 0.0020462 | 0.0020225 | 0.001969 | 0.0020521 | 0.0023938 | 0.0024068 | 0.0026781 | 0 | 0.013299 | 0.011743 | 0.012931 | 0.01237 | 0.012695 | 0.012354 | 0.012462 | 0.012197 | 0.01215 | 0.012801 | 0.012252 | 0.01324 | 0
LO5Med | NR | HeatPumps | Commercial | HVAC | 2.7376e-05 | 2.0269e-05 | 0.31054 | 23.3911 | 20-30 | Medium Off | HeatPumps-NR-Medium Off | 1.2121 | 0.017276 | 0.015519 | 0.016488 | 0.015872 | 0.014516 | 0.013215 | 0.013062 | 0.012717 | 0.013254 | 0.01546 | 0.015544 | 0.017296 | 0 | 0.085893 | 0.075844 | 0.083515 | 0.079893 | 0.081992 | 0.079788 | 0.080487 | 0.078772 | 0.07847 | 0.082672 | 0.079129 | 0.085508 | 1
LO5Med | NR | HeatPumps | Commercial | HVAC | 5.4992e-05 | 4.0715e-05 | 0.62381 | 26.7811 | 20-30 | Small Off | HeatPumps-NR-Small Off | 2.1601 | 0.030681 | 0.02756 | 0.029281 | 0.028187 | 0.025779 | 0.023468 | 0.023197 | 0.022583 | 0.023536 | 0.027455 | 0.027604 | 0.030715 | 0 | 0.15253 | 0.13469 | 0.14831 | 0.14188 | 0.14561 | 0.14169 | 0.14293 | 0.13989 | 0.13935 | 0.14681 | 0.14052 | 0.15185 | 1
LO5Med | NR | HeatPumps | Commercial | HVAC | 1.6639e-05 | 1.2319e-05 | 0.18875 | 54.6688 | 50-60 | XLarge Ret | HeatPumps-NR-XLarge Ret | 0.027417 | 0.00039431 | 0.0003542 | 0.00037632 | 0.00036227 | 0.00033132 | 0.00030162 | 0.00029813 | 0.00029025 | 0.0003025 | 0.00035286 | 0.00035477 | 0.00039476 | 0 | 0.0019604 | 0.001731 | 0.0019061 | 0.0018235 | 0.0018714 | 0.0018211 | 0.001837 | 0.0017979 | 0.001791 | 0.0018869 | 0.001806 | 0.0019516 | 0
LO5Med | NR | HeatPumps | Commercial | HVAC | 1.6639e-05 | 1.2319e-05 | 0.18875 | 48.7832 | 40-50 | Large Ret | HeatPumps-NR-Large Ret | 0 | 0 | 0 | 0 | 0 | 0 | 0 | 0 | 0 | 0 | 0 | 0 | 0 | 0 | 0 | 0 | 0 | 0 | 0 | 0 | 0 | 0 | 0 | 0 | 0 | 0 | 0
LO5Med | NR | HeatPumps | Commercial | HVAC | 5.6224e-05 | 4.1628e-05 | 0.63779 | 3.201 | 0-10 | Medium Ret | HeatPumps-NR-Medium Ret | 0.33837 | 0.0048802 | 0.0043838 | 0.0046576 | 0.0044836 | 0.0041006 | 0.003733 | 0.0036898 | 0.0035923 | 0.0037439 | 0.0043671 | 0.0043909 | 0.0048858 | 0 | 0.024263 | 0.021424 | 0.023591 | 0.022568 | 0.023161 | 0.022539 | 0.022736 | 0.022252 | 0.022166 | 0.023353 | 0.022352 | 0.024154 | 1
LO5Med | NR | HeatPumps | Commercial | HVAC | 5.6224e-05 | 4.1628e-05 | 0.63779 | 25.8441 | 20-30 | Small Ret | HeatPumps-NR-Small Ret | 0.29826 | 0.0042854 | 0.0038495 | 0.0040899 | 0.0039372 | 0.0036008 | 0.003278 | 0.0032401 | 0.0031544 | 0.0032876 | 0.0038349 | 0.0038557 | 0.0042903 | 0 | 0.021306 | 0.018813 | 0.020716 | 0.019818 | 0.020338 | 0.019792 | 0.019965 | 0.019539 | 0.019465 | 0.020507 | 0.019628 | 0.02121 | 1
LO5Med | NR | HeatPumps | Commercial | HVAC | 5.4992e-05 | 4.0715e-05 | 0.62381 | 3.6305 | 0-10 | School K-12 | HeatPumps-NR-School K-12 | 0.29493 | 0.0041636 | 0.00374 | 0.0039736 | 0.0038252 | 0.0034984 | 0.0031848 | 0.003148 | 0.0030647 | 0.0031941 | 0.0037258 | 0.003746 | 0.0041683 | 0 | 0.0207 | 0.018278 | 0.020127 | 0.019254 | 0.01976 | 0.019229 | 0.019397 | 0.018984 | 0.018911 | 0.019924 | 0.01907 | 0.020607 | 1
LO5Med | NR | HeatPumps | Commercial | HVAC | 6.4716e-05 | 4.7915e-05 | 0.73411 | 0.68708 | 0-10 | University | HeatPumps-NR-University | 0.48191 | 0.0068151 | 0.0061219 | 0.0065042 | 0.0062613 | 0.0057264 | 0.0052131 | 0.0051527 | 0.0050165 | 0.0052282 | 0.0060986 | 0.0061317 | 0.0068228 | 0 | 0.033883 | 0.029919 | 0.032945 | 0.031516 | 0.032344 | 0.031475 | 0.03175 | 0.031074 | 0.030955 | 0.032612 | 0.031215 | 0.033731 | 1
LO5Med | NR | HeatPumps | Commercial | HVAC | 6.3252e-06 | 4.683e-06 | 0.07175 | 154.3505 | 130-170 | Warehouse | HeatPumps-NR-Warehouse | 0.0099295 | 0.00014276 | 0.00012824 | 0.00013624 | 0.00013116 | 0.00011995 | 0.0001092 | 0.00010794 | 0.00010508 | 0.00010952 | 0.00012775 | 0.00012844 | 0.00014292 | 0 | 0.00070975 | 0.00062671 | 0.0006901 | 0.00066017 | 0.00067751 | 0.0006593 | 0.00066508 | 0.00065091 | 0.00064841 | 0.00068313 | 0.00065386 | 0.00070657 | 0
LO5Med | NR | HeatPumps | Commercial | HVAC | 1.8286e-05 | 1.3539e-05 | 0.20743 | 42.9518 | 40-50 | Supermarket | HeatPumps-NR-Supermarket | 0.12098 | 0.0017403 | 0.0015633 | 0.0016609 | 0.0015989 | 0.0014623 | 0.0013312 | 0.0013158 | 0.001281 | 0.0013351 | 0.0015573 | 0.0015658 | 0.0017423 | 0 | 0.0086522 | 0.0076399 | 0.0084127 | 0.0080478 | 0.0082593 | 0.0080373 | 0.0081077 | 0.0079349 | 0.0079045 | 0.0083277 | 0.0079709 | 0.0086134 | 0
LO5Med | NR | HeatPumps | Commercial | HVAC | 1.8286e-05 | 1.3539e-05 | 0.20743 | 112.573 | 100-130 | MiniMart | HeatPumps-NR-MiniMart | 0.064223 | 0.00090834 | 0.00081594 | 0.00086689 | 0.00083452 | 0.00076323 | 0.00069481 | 0.00068677 | 0.00066861 | 0.00069683 | 0.00081284 | 0.00081725 | 0.00090936 | 0 | 0.004516 | 0.0039876 | 0.004391 | 0.0042005 | 0.0043109 | 0.004195 | 0.0042317 | 0.0041416 | 0.0041257 | 0.0043466 | 0.0041603 | 0.0044957 | 0
LO5Med | NR | HeatPumps | Commercial | HVAC | 5.6224e-05 | 4.1628e-05 | 0.63779 | 3.201 | 0-10 | Restaurant | HeatPumps-NR-Restaurant | 0.23509 | 0.0034925 | 0.0031373 | 0.0033332 | 0.0032087 | 0.0029346 | 0.0026715 | 0.0026406 | 0.0025708 | 0.0026793 | 0.0031253 | 0.0031423 | 0.0034965 | 0 | 0.017364 | 0.015332 | 0.016883 | 0.016151 | 0.016575 | 0.01613 | 0.016271 | 0.015924 | 0.015863 | 0.016713 | 0.015996 | 0.017286 | 1
LO5Med | NR | HeatPumps | Commercial | HVAC | 5.4992e-05 | 4.0715e-05 | 0.62381 | 5.4113 | 0-10 | Lodging | HeatPumps-NR-Lodging | 0.38047 | 0.0054321 | 0.0048795 | 0.0051842 | 0.0049906 | 0.0045643 | 0.0041551 | 0.0041071 | 0.0039984 | 0.0041672 | 0.004861 | 0.0048874 | 0.0054382 | 0 | 0.027007 | 0.023847 | 0.026259 | 0.02512 | 0.02578 | 0.025087 | 0.025307 | 0.024768 | 0.024673 | 0.025994 | 0.02488 | 0.026886 | 1
LO5Med | NR | HeatPumps | Commercial | HVAC | 6.4716e-05 | 4.7915e-05 | 0.73411 | 2.2003 | 0-10 | Hospital | HeatPumps-NR-Hospital | 0.39699 | 0.0057378 | 0.0051541 | 0.005476 | 0.0052715 | 0.0048211 | 0.004389 | 0.0043382 | 0.0042234 | 0.0044017 | 0.0051345 | 0.0051624 | 0.0057442 | 0 | 0.028526 | 0.025189 | 0.027737 | 0.026534 | 0.027231 | 0.026499 | 0.026731 | 0.026161 | 0.026061 | 0.027457 | 0.02628 | 0.028398 | 1
LO5Med | NR | HeatPumps | Commercial | HVAC | 6.4716e-05 | 4.7915e-05 | 0.73411 | 0.68708 | 0-10 | Residential Care | HeatPumps-NR-Residential Care | 0.40009 | 0.0057579 | 0.0051722 | 0.0054952 | 0.00529 | 0.0048381 | 0.0044044 | 0.0043534 | 0.0042383 | 0.0044172 | 0.0051525 | 0.0051805 | 0.0057644 | 0 | 0.028627 | 0.025277 | 0.027834 | 0.026627 | 0.027326 | 0.026592 | 0.026825 | 0.026253 | 0.026153 | 0.027553 | 0.026372 | 0.028498 | 1
LO5Med | NR | HeatPumps | Commercial | HVAC | 1.6639e-05 | 1.2319e-05 | 0.18875 | 48.7832 | 40-50 | Assembly | HeatPumps-NR-Assembly | 0.31236 | 0.0044934 | 0.0040363 | 0.0042884 | 0.0041282 | 0.0037756 | 0.0034371 | 0.0033973 | 0.0033075 | 0.0034471 | 0.004021 | 0.0040428 | 0.0044985 | 0 | 0.02234 | 0.019726 | 0.021721 | 0.020779 | 0.021325 | 0.020752 | 0.020934 | 0.020488 | 0.020409 | 0.021502 | 0.020581 | 0.02224 | 0
LO5Med | NR | HeatPumps | Commercial | HVAC | 2.7376e-05 | 2.0269e-05 | 0.31054 | 23.3911 | 20-30 | Other | HeatPumps-NR-Other | 0.26123 | 0.0038867 | 0.0034914 | 0.0037094 | 0.0035709 | 0.0032658 | 0.0029731 | 0.0029386 | 0.0028609 | 0.0029817 | 0.0034781 | 0.003497 | 0.0038911 | 0 | 0.019324 | 0.017063 | 0.018789 | 0.017974 | 0.018446 | 0.01795 | 0.018107 | 0.017722 | 0.017654 | 0.018599 | 0.017802 | 0.019237 | 1
LO5Med | New | HeatPumps | Commercial | HVAC | 1.4103e-05 | 1.0442e-05 | 0.15998 | 67.3696 | 60-70 | Large Off | HeatPumps-New-Large Off | 0.027615 | 0.00041407 | 0.00037195 | 0.00039518 | 0.00038042 | 0.00034792 | 0.00031673 | 0.00031307 | 0.00030479 | 0.00031765 | 0.00037053 | 0.00037255 | 0.00041454 | 0 | 0.0020586 | 0.0018178 | 0.0020016 | 0.0019148 | 0.0019651 | 0.0019123 | 0.0019291 | 0.001888 | 0.0018807 | 0.0019814 | 0.0018965 | 0.0020494 | 0
LO5Med | New | HeatPumps | Commercial | HVAC | 1.4025e-05 | 1.0384e-05 | 0.15909 | 60.8508 | 60-70 | Medium Off | HeatPumps-New-Medium Off | 0.21655 | 0.003247 | 0.0029167 | 0.0030989 | 0.0029832 | 0.0027283 | 0.0024837 | 0.002455 | 0.0023901 | 0.0024909 | 0.0029056 | 0.0029214 | 0.0032507 | 0 | 0.016143 | 0.014254 | 0.015696 | 0.015016 | 0.01541 | 0.014996 | 0.015127 | 0.014805 | 0.014748 | 0.015538 | 0.014872 | 0.016071 | 0
LO5Med | New | HeatPumps | Commercial | HVAC | 7.946e-06 | 5.8831e-06 | 0.090137 | 279.8277 | >170 | Small Off | HeatPumps-New-Small Off | 0.039229 | 0.00058823 | 0.00052839 | 0.00056139 | 0.00054042 | 0.00049426 | 0.00044995 | 0.00044474 | 0.00043298 | 0.00045125 | 0.00052638 | 0.00052924 | 0.00058889 | 0 | 0.0029245 | 0.0025823 | 0.0028435 | 0.0027202 | 0.0027916 | 0.0027166 | 0.0027404 | 0.002682 | 0.0026717 | 0.0028148 | 0.0026942 | 0.0029114 | 0
LO5Med | New | HeatPumps | Commercial | HVAC | 1.1779e-05 | 8.7206e-06 | 0.13361 | 83.8132 | 80-90 | XLarge Ret | HeatPumps-New-XLarge Ret | 0.006139 | 9.2052e-05 | 8.2688e-05 | 8.7852e-05 | 8.4571e-05 | 7.7346e-05 | 7.0413e-05 | 6.9598e-05 | 6.7757e-05 | 7.0617e-05 | 8.2374e-05 | 8.2821e-05 | 9.2156e-05 | 0 | 0.00045765 | 0.00040411 | 0.00044498 | 0.00042568 | 0.00043687 | 0.00042512 | 0.00042885 | 0.00041971 | 0.0004181 | 0.00044049 | 0.00042161 | 0.0004556 | 0
LO5Med | New | HeatPumps | Commercial | HVAC | 1.1779e-05 | 8.7206e-06 | 0.13361 | 75.4989 | 70-80 | Large Ret | HeatPumps-New-Large Ret | 0 | 0 | 0 | 0 | 0 | 0 | 0 | 0 | 0 | 0 | 0 | 0 | 0 | 0 | 0 | 0 | 0 | 0 | 0 | 0 | 0 | 0 | 0 | 0 | 0 | 0 | 0
LO5Med | New | HeatPumps | Commercial | HVAC | 1.1849e-05 | 8.773e-06 | 0.13441 | 74.9528 | 70-80 | Medium Ret | HeatPumps-New-Medium Ret | 0.042088 | 0.00063109 | 0.00056689 | 0.00060229 | 0.0005798 | 0.00053027 | 0.00048273 | 0.00047715 | 0.00046453 | 0.00048413 | 0.00056473 | 0.0005678 | 0.0006318 | 0 | 0.0031376 | 0.0027705 | 0.0030507 | 0.0029184 | 0.0029951 | 0.0029146 | 0.0029401 | 0.0028774 | 0.0028664 | 0.0030199 | 0.0028905 | 0.0031235 | 0
LO5Med | New | HeatPumps | Commercial | HVAC | 1.1849e-05 | 8.773e-06 | 0.13441 | 182.3934 | >170 | Small Ret | HeatPumps-New-Small Ret | 0.0132 | 0.00019793 | 0.00017779 | 0.0001889 | 0.00018184 | 0.00016631 | 0.0001514 | 0.00014965 | 0.00014569 | 0.00015184 | 0.00017712 | 0.00017808 | 0.00019815 | 0 | 0.00098403 | 0.0008689 | 0.00095679 | 0.00091529 | 0.00093934 | 0.00091409 | 0.00092209 | 0.00090245 | 0.00089899 | 0.00094712 | 0.00090654 | 0.00097962 | 0
LO5Med | New | HeatPumps | Commercial | HVAC | 7.946e-06 | 5.8831e-06 | 0.090137 | 119.6102 | 100-130 | School K-12 | HeatPumps-New-School K-12 | 0.0051095 | 7.6614e-05 | 6.8821e-05 | 7.3119e-05 | 7.0388e-05 | 6.4375e-05 | 5.8604e-05 | 5.7926e-05 | 5.6394e-05 | 5.8774e-05 | 6.8559e-05 | 6.8932e-05 | 7.6701e-05 | 0 | 0.0003809 | 0.00033634 | 0.00037036 | 0.0003543 | 0.0003636 | 0.00035383 | 0.00035693 | 0.00034932 | 0.00034798 | 0.00036662 | 0.00035091 | 0.0003792 | 0
LO5Med | New | HeatPumps | Commercial | HVAC | 2.0196e-05 | 1.4953e-05 | 0.22909 | 37.3808 | 30-40 | University | HeatPumps-New-University | 0.015787 | 0.00023672 | 0.00021264 | 0.00022592 | 0.00021748 | 0.0001989 | 0.00018107 | 0.00017898 | 0.00017424 | 0.0001816 | 0.00021183 | 0.00021298 | 0.00023699 | 0 | 0.0011769 | 0.0010392 | 0.0011443 | 0.0010947 | 0.0011234 | 0.0010932 | 0.0011028 | 0.0010793 | 0.0010752 | 0.0011328 | 0.0010842 | 0.0011716 | 0
LO5Med | New | HeatPumps | Commercial | HVAC | 6.3252e-06 | 4.683e-06 | 0.07175 | 154.3505 | 130-170 | Warehouse | HeatPumps-New-Warehouse | 0.0010991 | 1.648e-05 | 1.4804e-05 | 1.5728e-05 | 1.5141e-05 | 1.3847e-05 | 1.2606e-05 | 1.246e-05 | 1.2131e-05 | 1.2643e-05 | 1.4747e-05 | 1.4827e-05 | 1.6499e-05 | 0 | 8.1933e-05 | 7.2347e-05 | 7.9666e-05 | 7.621e-05 | 7.8212e-05 | 7.611e-05 | 7.6777e-05 | 7.5141e-05 | 7.4853e-05 | 7.8861e-05 | 7.5481e-05 | 8.1566e-05 | 0
LO5Med | New | HeatPumps | Commercial | HVAC | 1.414e-05 | 1.0469e-05 | 0.1604 | 60.2252 | 60-70 | Supermarket | HeatPumps-New-Supermarket | 0.019045 | 0.00028557 | 0.00025652 | 0.00027254 | 0.00026236 | 0.00023995 | 0.00021844 | 0.00021591 | 0.0002102 | 0.00021907 | 0.00025554 | 0.00025693 | 0.00028589 | 0 | 0.0014197 | 0.0012536 | 0.0013805 | 0.0013206 | 0.0013553 | 0.0013188 | 0.0013304 | 0.001302 | 0.0012971 | 0.0013665 | 0.0013079 | 0.0014134 | 0
LO5Med | New | HeatPumps | Commercial | HVAC | 1.414e-05 | 1.0469e-05 | 0.1604 | 150.2604 | 130-170 | MiniMart | HeatPumps-New-MiniMart | 0.010768 | 0.00016145 | 0.00014503 | 0.00015409 | 0.00014833 | 0.00013566 | 0.0001235 | 0.00012207 | 0.00011884 | 0.00012386 | 0.00014448 | 0.00014526 | 0.00016164 | 0 | 0.0008027 | 0.00070878 | 0.00078048 | 0.00074663 | 0.00076624 | 0.00074564 | 0.00075218 | 0.00073615 | 0.00073333 | 0.00077259 | 0.00073949 | 0.0007991 | 0
LO5Med | New | HeatPumps | Commercial | HVAC | 1.1849e-05 | 8.773e-06 | 0.13441 | 74.9528 | 70-80 | Restaurant | HeatPumps-New-Restaurant | 0.017762 | 0.00026633 | 0.00023924 | 0.00025418 | 0.00024469 | 0.00022378 | 0.00020372 | 0.00020137 | 0.00019604 | 0.00020432 | 0.00023833 | 0.00023962 | 0.00026663 | 0 | 0.0013241 | 0.0011692 | 0.0012875 | 0.0012316 | 0.001264 | 0.00123 | 0.0012408 | 0.0012143 | 0.0012097 | 0.0012745 | 0.0012198 | 0.0013182 | 0
LO5Med | New | HeatPumps | Commercial | HVAC | 7.946e-06 | 5.8831e-06 | 0.090137 | 131.9346 | 130-170 | Lodging | HeatPumps-New-Lodging | 0.010125 | 0.00015181 | 0.00013637 | 0.00014489 | 0.00013948 | 0.00012756 | 0.00011613 | 0.00011478 | 0.00011175 | 0.00011646 | 0.00013585 | 0.00013659 | 0.00015199 | 0 | 0.00075477 | 0.00066647 | 0.00073388 | 0.00070205 | 0.00072049 | 0.00070113 | 0.00070727 | 0.0006922 | 0.00068955 | 0.00072647 | 0.00069534 | 0.00075139 | 0
LO5Med | New | HeatPumps | Commercial | HVAC | 2.0196e-05 | 1.4953e-05 | 0.22909 | 42.2299 | 40-50 | Hospital | HeatPumps-New-Hospital | 0.077702 | 0.0011651 | 0.0010466 | 0.0011119 | 0.0010704 | 0.00097898 | 0.00089122 | 0.0008809 | 0.00085761 | 0.0008938 | 0.0010426 | 0.0010483 | 0.0011664 | 0 | 0.0057925 | 0.0051148 | 0.0056322 | 0.0053879 | 0.0055295 | 0.0053808 | 0.005428 | 0.0053123 | 0.0052919 | 0.0055753 | 0.0053364 | 0.0057666 | 0
LO5Med | New | HeatPumps | Commercial | HVAC | 2.0196e-05 | 1.4953e-05 | 0.22909 | 37.3808 | 30-40 | Residential Care | HeatPumps-New-Residential Care | 0.045394 | 0.00068067 | 0.00061143 | 0.00064961 | 0.00062535 | 0.00057193 | 0.00052066 | 0.00051463 | 0.00050102 | 0.00052217 | 0.0006091 | 0.00061241 | 0.00068143 | 0 | 0.003384 | 0.0029881 | 0.0032904 | 0.0031477 | 0.0032304 | 0.0031435 | 0.0031711 | 0.0031035 | 0.0030916 | 0.0032571 | 0.0031176 | 0.0033689 | 0
LO5Med | New | HeatPumps | Commercial | HVAC | 1.1779e-05 | 8.7206e-06 | 0.13361 | 75.4989 | 70-80 | Assembly | HeatPumps-New-Assembly | 0.081411 | 0.0012207 | 0.0010965 | 0.001165 | 0.0011215 | 0.0010257 | 0.00093376 | 0.00092295 | 0.00089854 | 0.00093647 | 0.0010924 | 0.0010983 | 0.0012221 | 0 | 0.006069 | 0.0053589 | 0.005901 | 0.0056451 | 0.0057934 | 0.0056377 | 0.005687 | 0.0055659 | 0.0055445 | 0.0058414 | 0.0055911 | 0.0060418 | 0
LO5Med | New | HeatPumps | Commercial | HVAC | 1.4025e-05 | 1.0384e-05 | 0.15909 | 60.8508 | 60-70 | Other | HeatPumps-New-Other | 0.055226 | 0.00082809 | 0.00074385 | 0.0007903 | 0.00076079 | 0.0006958 | 0.00063342 | 0.00062609 | 0.00060954 | 0.00063526 | 0.00074102 | 0.00074505 | 0.00082902 | 0 | 0.004117 | 0.0036353 | 0.004003 | 0.0038294 | 0.00393 | 0.0038244 | 0.0038579 | 0.0037757 | 0.0037612 | 0.0039626 | 0.0037928 | 0.0040985 | 0
LO12Med | NR | IceAndVending | Commercial | Refrigeration | 0.054358 | 0.029525 | 573.0867 | -53.4281 | <0 | Misc | Commercial Ice Maker | 3.8864 | 0.062067 | 0.055813 | 0.061115 | 0.050226 | 0.049598 | 0.048354 | 0.04985 | 0.050331 | 0.048113 | 0.051709 | 0.058952 | 0.060884 | 0 | 0.27321 | 0.24795 | 0.27106 | 0.26888 | 0.27838 | 0.27039 | 0.27593 | 0.2795 | 0.26915 | 0.27871 | 0.25835 | 0.26788 | 1
LO12Med | NR | IceAndVending | Commercial | Refrigeration | 0.0074662 | 0.0055345 | 77.3119 | 49.3293 | 40-50 | MIsc | Commercial Beverage Vending Machine | 1.2926 | 0.020246 | 0.017531 | 0.01909 | 0.015548 | 0.015605 | 0.015545 | 0.01582 | 0.015528 | 0.015423 | 0.016097 | 0.018163 | 0.02024 | 0 | 0.099994 | 0.08588 | 0.092007 | 0.088772 | 0.090551 | 0.086879 | 0.089174 | 0.087918 | 0.088424 | 0.090901 | 0.088946 | 0.098297 | 0
LO50Fast | New | LPD Package | Commercial | Lighting | 0.062795 | 0.044363 | 717.8375 | 16.2986 | 10-20 | All Btype | NEW_LINEAR_Fixture_from_LFTube_to_LEDPanel_CONTR | 80.3856 | 0.96557 | 0.87292 | 0.96366 | 0.81997 | 0.81003 | 0.79139 | 0.81588 | 0.82362 | 0.78789 | 0.84402 | 0.91635 | 0.95113 | 0 | 5.596 | 5.1012 | 5.6307 | 5.4951 | 5.6116 | 5.4878 | 5.5691 | 5.6805 | 5.4246 | 5.6854 | 5.2935 | 5.5095 | 1
LO50Fast | New | LPD Package | Commercial | Lighting | 0.0067471 | 0.0045081 | 77.3898 | 26.0492 | 20-30 | All Btype | NEW_HIGHBAY_Fixture_from_LFTube_to_LEDPanel_CONTR | 5.0386 | 0.061537 | 0.055592 | 0.061155 | 0.051418 | 0.050753 | 0.049433 | 0.051008 | 0.051573 | 0.049494 | 0.053223 | 0.058638 | 0.0607 | 0 | 0.35072 | 0.31931 | 0.35107 | 0.34347 | 0.35164 | 0.34285 | 0.34779 | 0.35482 | 0.34051 | 0.35688 | 0.33281 | 0.34531 | 1
LO50Fast | New | LPD Package | Commercial | Lighting | 0.0039204 | 0.0028524 | 44.1849 | -44.1654 | <0 | All Btype | NEW_CAN_Fixture_from_CFL_to_LEDPanel | 0.63288 | 0.0077189 | 0.0069778 | 0.0077061 | 0.0066075 | 0.0065361 | 0.0063972 | 0.0066001 | 0.0066553 | 0.0063532 | 0.0067894 | 0.007315 | 0.0076115 | 0 | 0.043882 | 0.039971 | 0.044158 | 0.043096 | 0.043993 | 0.043141 | 0.043913 | 0.044701 | 0.042509 | 0.044504 | 0.041471 | 0.043264 | 1
LO50Fast | New | LPD Package | Commercial | Lighting | 0.00052963 | 0.00038534 | 5.9692 | -211.0819 | <0 | All Btype | NEW_DISP_Fixture_from_CFL_to_LEDPanel | 0.015545 | 0.0001896 | 0.00017139 | 0.00018928 | 0.0001623 | 0.00016055 | 0.00015713 | 0.00016212 | 0.00016347 | 0.00015605 | 0.00016677 | 0.00017968 | 0.00018696 | 0 | 0.0010779 | 0.00098179 | 0.0010847 | 0.0010586 | 0.0010806 | 0.0010597 | 0.0010786 | 0.001098 | 0.0010442 | 0.0010932 | 0.0010186 | 0.0010627 | 1
LO50Fast | New | LPD Package | Commercial | Lighting | 0.0013945 | 0.0010155 | 14.9993 | -139.3489 | <0 | All Btype | NEW_OTHER_Fixture_from_CFL_to_LEDPanel | 0.58593 | 0.0075141 | 0.0067711 | 0.0074731 | 0.0064719 | 0.006458 | 0.0063134 | 0.0065377 | 0.0065735 | 0.006281 | 0.0066725 | 0.007157 | 0.0074261 | 0 | 0.040357 | 0.036666 | 0.040427 | 0.039341 | 0.040333 | 0.039424 | 0.040303 | 0.040881 | 0.038988 | 0.040718 | 0.03829 | 0.039849 | 1
LO50Fast | NR | LPD Package | Commercial | Lighting | 0.012929 | 0.0091448 | 149.1146 | 2.5118 | 0-10 | All Btype | NR_LINEAR_Fixture_from_LFTube_to_LEDPanel | 40.9579 | 0.52271 | 0.4727 | 0.52078 | 0.44287 | 0.43759 | 0.4262 | 0.43828 | 0.44293 | 0.42595 | 0.4567 | 0.49647 | 0.5152 | 0 | 2.9969 | 2.7319 | 3.0139 | 2.946 | 3.0084 | 2.931 | 2.9582 | 3.0241 | 2.911 | 3.0514 | 2.8378 | 2.9489 | 1
LO50Fast | NR | LPD Package | Commercial | Lighting | 0.0038908 | 0.002752 | 44.8737 | 21.9364 | 20-30 | All Btype | NR_LINEAR_Fixture_from_LFTube_to_LEDPanel_RDX | 12.3256 | 0.1573 | 0.14225 | 0.15672 | 0.13327 | 0.13169 | 0.12826 | 0.13189 | 0.13329 | 0.12818 | 0.13744 | 0.1494 | 0.15504 | 0 | 0.90188 | 0.82213 | 0.90698 | 0.88656 | 0.90532 | 0.88204 | 0.89023 | 0.91005 | 0.87601 | 0.91828 | 0.85398 | 0.88741 | 1
LO50Fast | NR | LPD Package | Commercial | Lighting | 0.051163 | 0.0362 | 589.4914 | 17.2284 | 10-20 | All Btype | NR_LINEAR_Fixture_from_LFTube_to_LEDPanel_CONTR | 161.9181 | 2.0726 | 1.8742 | 2.0644 | 1.7559 | 1.7356 | 1.6896 | 1.7371 | 1.7556 | 1.6894 | 1.8114 | 1.969 | 2.0429 | 0 | 11.8448 | 10.7968 | 11.9098 | 11.6423 | 11.8908 | 11.5769 | 11.6779 | 11.9397 | 11.5063 | 12.0619 | 11.2189 | 11.6543 | 1
LO50Fast | NR | LPD Package | Commercial | Lighting | 0.00072309 | 0.00051145 | 8.3396 | 3.0847 | 0-10 | All Btype | NR_LINEAR_Lamp_from_LFTube_to_LEDTube_RDX | 0.20421 | 0.0026061 | 0.0023568 | 0.0025965 | 0.002208 | 0.0021817 | 0.002125 | 0.0021852 | 0.0022083 | 0.0021237 | 0.002277 | 0.0024753 | 0.0025687 | 0 | 0.014942 | 0.013621 | 0.015027 | 0.014688 | 0.014999 | 0.014613 | 0.014749 | 0.015077 | 0.014514 | 0.015214 | 0.014149 | 0.014702 | 1
LO50Fast | NR | LPD Package | Commercial | Lighting | 0.010986 | 0.007776 | 126.4422 | 19.855 | 10-20 | All Btype | NR_LINEAR_Fixture_from_LEDTube_to_LEDPanel_CONTR | 38.5894 | 0.49554 | 0.4481 | 0.49345 | 0.41981 | 0.41509 | 0.40392 | 0.41516 | 0.4196 | 0.40406 | 0.43324 | 0.47092 | 0.48849 | 0 | 2.8221 | 2.5723 | 2.8371 | 2.7736 | 2.8333 | 2.7564 | 2.7788 | 2.8415 | 2.7418 | 2.8743 | 2.6739 | 2.7766 | 1
LO50Fast | NR | LPD Package | Commercial | Lighting | 0.001326 | 0.00088821 | 15.3217 | 40.8371 | 40-50 | All Btype | NR_HIGHBAY_Fixture_from_LFTube_to_LEDPanel | 2.4468 | 0.031555 | 0.028518 | 0.031314 | 0.026315 | 0.025955 | 0.025228 | 0.025974 | 0.026299 | 0.025326 | 0.027267 | 0.030068 | 0.031148 | 0 | 0.17907 | 0.16302 | 0.17916 | 0.17564 | 0.17975 | 0.17488 | 0.17664 | 0.18056 | 0.17421 | 0.18262 | 0.17001 | 0.17627 | 0
LO50Fast | NR | LPD Package | Commercial | Lighting | 0.0072718 | 0.0048767 | 84.0633 | 24.8384 | 20-30 | All Btype | NR_HIGHBAY_Fixture_from_LFTube_to_LEDPanel_CONTR | 13.4244 | 0.17341 | 0.15673 | 0.17206 | 0.1446 | 0.14263 | 0.13859 | 0.14264 | 0.14443 | 0.13917 | 0.14985 | 0.16525 | 0.17118 | 0 | 0.98232 | 0.89427 | 0.98276 | 0.96365 | 0.98626 | 0.95904 | 0.96821 | 0.9898 | 0.95588 | 1.002 | 0.93278 | 0.96693 | 1
LO50Fast | NR | LPD Package | Commercial | Lighting | 0.00014953 | 0.00010001 | 1.7398 | -81.0247 | <0 | All Btype | NR_HIGHBAY_Fixture_from_HID_to_LEDPanel | 0.061743 | 0.00077767 | 0.00070302 | 0.0007738 | 0.00064916 | 0.00063961 | 0.00062278 | 0.00064146 | 0.00064928 | 0.00062378 | 0.00067165 | 0.0007404 | 0.0007665 | 0 | 0.0045331 | 0.004132 | 0.0045476 | 0.0044482 | 0.0045478 | 0.0044318 | 0.0044805 | 0.0045813 | 0.0044037 | 0.0046205 | 0.0042977 | 0.0044593 | 1
LO50Fast | NR | LPD Package | Commercial | Lighting | 0.0006942 | 0.00046457 | 8.0794 | -58.0735 | <0 | All Btype | NR_HIGHBAY_Fixture_from_HID_to_LEDPanel_CONTR | 0.28672 | 0.0036161 | 0.0032692 | 0.0035976 | 0.003018 | 0.0029737 | 0.0028945 | 0.0029806 | 0.0030171 | 0.0029001 | 0.0031231 | 0.0034431 | 0.0035645 | 0 | 0.021049 | 0.019186 | 0.021115 | 0.020656 | 0.02112 | 0.020573 | 0.02079 | 0.02126 | 0.020451 | 0.021459 | 0.019959 | 0.020706 | 1
LO50Fast | NR | LPD Package | Commercial | Lighting | 0.0020377 | 0.0014723 | 22.9926 | -53.9584 | <0 | All Btype | NR_CAN_Lamp_from_CFL_to_LEDScrew | 0.44877 | 0.0058706 | 0.0053049 | 0.005853 | 0.005017 | 0.0049726 | 0.0048554 | 0.0050047 | 0.005047 | 0.0048364 | 0.0051673 | 0.0055758 | 0.0057917 | 0 | 0.032656 | 0.029749 | 0.032843 | 0.03205 | 0.032744 | 0.031996 | 0.032459 | 0.033087 | 0.031658 | 0.033153 | 0.030908 | 0.032177 | 1
LO50Fast | NR | LPD Package | Commercial | Lighting | 0.001665 | 0.0012124 | 17.7243 | -54.9206 | <0 | All Btype | NR_CAN_Lamp_from_Inc/Hal_to_LEDScrew | 0.34595 | 0.0050672 | 0.0045706 | 0.0050298 | 0.0043469 | 0.0043384 | 0.0042401 | 0.0043908 | 0.0044184 | 0.0042193 | 0.0044857 | 0.0048276 | 0.0050118 | 0 | 0.02465 | 0.022358 | 0.024603 | 0.024061 | 0.024722 | 0.024172 | 0.024774 | 0.02507 | 0.0239 | 0.024912 | 0.023412 | 0.024367 | 1
LO50Fast | NR | LPD Package | Commercial | Lighting | 0.00077458 | 0.00055729 | 8.7739 | -128.3919 | <0 | All Btype | NR_DISP_Lamp_from_CFL_to_LEDScrew | 0.031137 | 0.00040503 | 0.00036588 | 0.00040378 | 0.00034612 | 0.00034301 | 0.00033528 | 0.00034589 | 0.00034881 | 0.0003336 | 0.00035598 | 0.00038459 | 0.00039947 | 0 | 0.0022663 | 0.0020649 | 0.0022797 | 0.0022256 | 0.0022737 | 0.002224 | 0.0022571 | 0.0023015 | 0.0021991 | 0.0023007 | 0.0021443 | 0.0022323 | 1
LO50Fast | NR | LPD Package | Commercial | Lighting | 0.00099808 | 0.00069358 | 11.0374 | -57.1355 | <0 | All Btype | NR_DISP_Lamp_from_Inc/Hal_to_LEDScrew | 0.039169 | 0.00054379 | 0.00049072 | 0.00053923 | 0.00045851 | 0.00045517 | 0.00044401 | 0.00045981 | 0.00046279 | 0.00044269 | 0.00047343 | 0.00051843 | 0.00053753 | 0 | 0.0028235 | 0.0025618 | 0.0028121 | 0.0027572 | 0.0028337 | 0.002769 | 0.0028375 | 0.0028724 | 0.0027421 | 0.0028599 | 0.0026847 | 0.002789 | 1
LO50Fast | NR | LPD Package | Commercial | Lighting | 0.0025332 | 0.0018871 | 26.6081 | -161.1829 | <0 | All Btype | NR_OTHER_Lamp_from_CFL_to_LEDScrew | 0.94426 | 0.013442 | 0.012109 | 0.013342 | 0.011673 | 0.011687 | 0.011406 | 0.011795 | 0.011863 | 0.011374 | 0.012061 | 0.012813 | 0.013312 | 0 | 0.067743 | 0.061473 | 0.067769 | 0.06599 | 0.067669 | 0.066009 | 0.067333 | 0.068307 | 0.065452 | 0.068342 | 0.064335 | 0.06696 | 1
LO50Fast | NR | LPD Package | Commercial | Lighting | 0.0045376 | 0.0033888 | 47.5018 | -159.4196 | <0 | All Btype | NR_OTHER_Lamp_from_Inc/Hal_to_LEDScrew | 1.6857 | 0.023969 | 0.021591 | 0.023765 | 0.020735 | 0.020741 | 0.020261 | 0.020979 | 0.021095 | 0.020192 | 0.021417 | 0.02284 | 0.023759 | 0 | 0.12093 | 0.10958 | 0.12068 | 0.1177 | 0.12082 | 0.11809 | 0.12092 | 0.12236 | 0.11688 | 0.12185 | 0.11487 | 0.11971 | 1
Retro12Med | Retro | LPD Package | Commercial | Lighting | 0.0014366 | 0.0010161 | 16.5683 | 81.4781 | 80-90 | All Btype | RETRO_LINEAR_Fixture_from_LFTube_to_LEDPanel | 3.3449 | 0.0094258 | 0.0085241 | 0.009391 | 0.0079861 | 0.007891 | 0.0076856 | 0.0079033 | 0.0079871 | 0.0076809 | 0.0082356 | 0.0089526 | 0.0092905 | 0 | 0.054043 | 0.049264 | 0.054349 | 0.053125 | 0.054249 | 0.052854 | 0.053345 | 0.054532 | 0.052493 | 0.055026 | 0.051173 | 0.053176 | 0
Retro12Med | Retro | LPD Package | Commercial | Lighting | 0.00043231 | 0.00030578 | 4.986 | 53.4926 | 50-60 | All Btype | RETRO_LINEAR_Fixture_from_LFTube_to_LEDPanel_RDX | 1.0066 | 0.0028365 | 0.0025652 | 0.0028261 | 0.0024033 | 0.0023747 | 0.0023129 | 0.0023784 | 0.0024036 | 0.0023115 | 0.0024784 | 0.0026942 | 0.0027958 | 0 | 0.016263 | 0.014825 | 0.016355 | 0.015987 | 0.016325 | 0.015906 | 0.016053 | 0.016411 | 0.015797 | 0.016559 | 0.0154 | 0.016002 | 0
Retro12Med | Retro | LPD Package | Commercial | Lighting | 0.0056848 | 0.0040222 | 65.499 | 72.089 | 70-80 | All Btype | RETRO_LINEAR_Fixture_from_LFTube_to_LEDPanel_CONTR | 13.2232 | 0.037374 | 0.033797 | 0.037226 | 0.031663 | 0.031297 | 0.030469 | 0.031324 | 0.031658 | 0.030464 | 0.032664 | 0.035507 | 0.036839 | 0 | 0.21359 | 0.19469 | 0.21477 | 0.20994 | 0.21442 | 0.20876 | 0.21058 | 0.2153 | 0.20749 | 0.21751 | 0.20231 | 0.21016 | 0
Retro12Med | Retro | LPD Package | Commercial | Lighting | 0.0065078 | 0.004603 | 75.0565 | 14.3633 | 10-20 | All Btype | RETRO_LINEAR_Lamp_from_LFTube_to_LEDTube_RDX | 36.4614 | 0.34653 | 0.31338 | 0.34525 | 0.2936 | 0.2901 | 0.28255 | 0.29055 | 0.29364 | 0.28238 | 0.30277 | 0.32913 | 0.34155 | 0 | 1.9868 | 1.8111 | 1.998 | 1.9531 | 1.9944 | 1.9431 | 1.9612 | 2.0048 | 1.9298 | 2.0229 | 1.8813 | 1.9549 | 1
Retro12Med | Retro | LPD Package | Commercial | Lighting | 0.00014733 | 9.869e-05 | 1.7024 | 94.0455 | 90-100 | All Btype | RETRO_HIGHBAY_Fixture_from_LFTube_to_LEDPanel | 0.34369 | 0.0009787 | 0.00088452 | 0.00097125 | 0.0008162 | 0.00080501 | 0.00078248 | 0.00080562 | 0.00081571 | 0.0007855 | 0.00084572 | 0.00093259 | 0.00096608 | 0 | 0.005554 | 0.0050562 | 0.0055567 | 0.0054478 | 0.0055752 | 0.0054241 | 0.0054788 | 0.0056002 | 0.0054034 | 0.0056641 | 0.005273 | 0.0054671 | 0
Retro12Med | Retro | LPD Package | Commercial | Lighting | 0.00080798 | 0.00054186 | 9.3404 | 55.5568 | 50-60 | All Btype | RETRO_HIGHBAY_Fixture_from_LFTube_to_LEDPanel_CONTR | 1.8857 | 0.0053784 | 0.0048611 | 0.0053368 | 0.0044849 | 0.0044239 | 0.0042985 | 0.0044243 | 0.0044798 | 0.0043164 | 0.0046477 | 0.0051254 | 0.0053092 | 0 | 0.030468 | 0.027737 | 0.030481 | 0.029889 | 0.03059 | 0.029746 | 0.03003 | 0.0307 | 0.029648 | 0.031079 | 0.028931 | 0.02999 | 0
Retro12Med | Retro | LPD Package | Commercial | Lighting | 0.00059813 | 0.00040005 | 6.9593 | 2.4829 | 0-10 | All Btype | RETRO_HIGHBAY_Fixture_from_HID_to_LEDPanel | 3.1338 | 0.028235 | 0.025525 | 0.028095 | 0.023569 | 0.023223 | 0.022612 | 0.02329 | 0.023574 | 0.022648 | 0.024386 | 0.026882 | 0.02783 | 0 | 0.16459 | 0.15002 | 0.16511 | 0.1615 | 0.16512 | 0.16091 | 0.16267 | 0.16633 | 0.15989 | 0.16776 | 0.15604 | 0.1619 | 1
Retro12Med | Retro | LPD Package | Commercial | Lighting | 0.0027768 | 0.0018583 | 32.3178 | 2.6732 | 0-10 | All Btype | RETRO_HIGHBAY_Fixture_from_HID_to_LEDPanel_CONTR | 14.5526 | 0.13129 | 0.1187 | 0.13062 | 0.10958 | 0.10797 | 0.10509 | 0.10822 | 0.10954 | 0.1053 | 0.11339 | 0.12501 | 0.12942 | 0 | 0.76424 | 0.6966 | 0.76662 | 0.74998 | 0.7668 | 0.74695 | 0.75482 | 0.7719 | 0.74253 | 0.77913 | 0.72465 | 0.75178 | 1
Retro12Med | Retro | LPD Package | Commercial | Lighting | 0.0020377 | 0.0014723 | 22.9926 | -37.1548 | <0 | All Btype | RETRO_CAN_Lamp_from_CFL_to_LEDScrew | 7.9057 | 0.061109 | 0.055221 | 0.060926 | 0.052223 | 0.051762 | 0.050542 | 0.052096 | 0.052536 | 0.050344 | 0.053788 | 0.05804 | 0.060288 | 0 | 0.33993 | 0.30967 | 0.34188 | 0.33362 | 0.34084 | 0.33306 | 0.33788 | 0.34441 | 0.32954 | 0.3451 | 0.32173 | 0.33494 | 1
Retro12Med | Retro | LPD Package | Commercial | Lighting | 0.001665 | 0.0012124 | 17.7243 | -49.7468 | <0 | All Btype | RETRO_CAN_Lamp_from_Inc/Hal_to_LEDScrew | 6.0942 | 0.052746 | 0.047577 | 0.052357 | 0.045249 | 0.04516 | 0.044137 | 0.045706 | 0.045992 | 0.043921 | 0.046693 | 0.050252 | 0.05217 | 0 | 0.25659 | 0.23274 | 0.2561 | 0.25045 | 0.25734 | 0.25162 | 0.25788 | 0.26096 | 0.24879 | 0.25932 | 0.24371 | 0.25364 | 1
Retro12Med | Retro | LPD Package | Commercial | Lighting | 0.00077458 | 0.00055729 | 8.7739 | -56.6634 | <0 | All Btype | RETRO_DISP_Lamp_from_CFL_to_LEDScrew | 3.0168 | 0.023189 | 0.020947 | 0.023117 | 0.019816 | 0.019638 | 0.019195 | 0.019803 | 0.01997 | 0.019099 | 0.02038 | 0.022018 | 0.02287 | 0 | 0.12975 | 0.11822 | 0.13051 | 0.12742 | 0.13017 | 0.12733 | 0.12922 | 0.13176 | 0.1259 | 0.13172 | 0.12276 | 0.1278 | 1
Retro12Med | Retro | LPD Package | Commercial | Lighting | 0.00099808 | 0.00069358 | 11.0374 | -49.0147 | <0 | All Btype | RETRO_DISP_Lamp_from_Inc/Hal_to_LEDScrew | 3.7951 | 0.031133 | 0.028094 | 0.030872 | 0.02625 | 0.026059 | 0.02542 | 0.026325 | 0.026495 | 0.025345 | 0.027105 | 0.029681 | 0.030774 | 0 | 0.16165 | 0.14667 | 0.161 | 0.15785 | 0.16223 | 0.15853 | 0.16245 | 0.16445 | 0.15699 | 0.16373 | 0.1537 | 0.15968 | 1
Retro12Med | Retro | LPD Package | Commercial | Lighting | 0.0025332 | 0.0018871 | 26.6081 | 3.2948 | 0-10 | All Btype | RETRO_OTHER_Lamp_from_CFL_to_LEDScrew | 9.1488 | 0.076955 | 0.069329 | 0.076385 | 0.066832 | 0.066912 | 0.0653 | 0.067527 | 0.067918 | 0.065118 | 0.069051 | 0.073355 | 0.076216 | 0 | 0.38784 | 0.35194 | 0.38799 | 0.3778 | 0.38741 | 0.37791 | 0.38549 | 0.39107 | 0.37472 | 0.39127 | 0.36833 | 0.38335 | 1
Retro12Med | Retro | LPD Package | Commercial | Lighting | 0.0045376 | 0.0033888 | 47.5018 | -142.7925 | <0 | All Btype | RETRO_OTHER_Lamp_from_Inc/Hal_to_LEDScrew | 16.3328 | 0.13722 | 0.12361 | 0.13606 | 0.11871 | 0.11875 | 0.116 | 0.12011 | 0.12077 | 0.1156 | 0.12262 | 0.13076 | 0.13602 | 0 | 0.69231 | 0.62734 | 0.69092 | 0.67387 | 0.69171 | 0.67609 | 0.69227 | 0.70053 | 0.66918 | 0.6976 | 0.65765 | 0.68533 | 1
LO50Fast | New | LPD Package | Commercial | Lighting | 0.00291 | 0.0020626 | 33.1279 | -1.0953 | <0 | All Btype | NEW_LINEAR_Fixture_from_LEDPanel_to_LEDPanel_CONTR | 3.8823 | 0.047172 | 0.04264 | 0.047035 | 0.040066 | 0.039625 | 0.038663 | 0.039834 | 0.040213 | 0.038546 | 0.041287 | 0.044801 | 0.046487 | 0 | 0.26993 | 0.24598 | 0.27142 | 0.26496 | 0.27072 | 0.26426 | 0.26782 | 0.27323 | 0.26174 | 0.27432 | 0.25556 | 0.26578 | 1
LO50Fast | New | LPD Package | Commercial | Lighting | 0.00079922 | 0.0005357 | 9.1834 | -10.0106 | <0 | All Btype | NEW_HIGHBAY_Fixture_from_LEDPanel_to_LEDPanel_CONTR | 1.0762 | 0.013166 | 0.011897 | 0.013086 | 0.010996 | 0.01085 | 0.010565 | 0.010897 | 0.011017 | 0.010578 | 0.011382 | 0.012544 | 0.012988 | 0 | 0.074889 | 0.06818 | 0.074963 | 0.073364 | 0.075106 | 0.073223 | 0.074276 | 0.075762 | 0.072719 | 0.076225 | 0.071066 | 0.073747 | 1
LO50Fast | New | LPD Package | Commercial | Lighting | 0.00043651 | 0.00032021 | 4.7968 | 22.3317 | 20-30 | All Btype | NEW_CAN_Fixture_from_LEDPanel_to_LEDPanel_CONTR | 0.56214 | 0.0071737 | 0.0064778 | 0.007144 | 0.0061605 | 0.0061196 | 0.0059829 | 0.0061793 | 0.0062239 | 0.0059496 | 0.0063432 | 0.0068135 | 0.0070865 | 0 | 0.038703 | 0.035194 | 0.038834 | 0.037905 | 0.038777 | 0.037964 | 0.038718 | 0.039328 | 0.037477 | 0.039185 | 0.036651 | 0.038209 | 1
LO50Fast | New | LPD Package | Commercial | Lighting | 0.00089136 | 0.00065188 | 9.8746 | 22.0596 | 20-30 | All Btype | NEW_DISP_Fixture_from_LEDPanel_to_LEDPanel_CONTR | 1.1572 | 0.014629 | 0.013215 | 0.014575 | 0.012542 | 0.012445 | 0.012162 | 0.012552 | 0.012649 | 0.012099 | 0.012911 | 0.013888 | 0.014441 | 0 | 0.079819 | 0.072617 | 0.080144 | 0.078246 | 0.080012 | 0.078285 | 0.079712 | 0.081046 | 0.077329 | 0.080887 | 0.075567 | 0.078751 | 1
LO50Fast | New | LPD Package | Commercial | Lighting | 0.0017833 | 0.0013403 | 18.5141 | 37.5008 | 30-40 | All Btype | NEW_OTHER_Fixture_from_LEDPanel_to_LEDPanel_CONTR | 2.1697 | 0.029388 | 0.026455 | 0.029149 | 0.02554 | 0.025605 | 0.025012 | 0.02591 | 0.026024 | 0.024906 | 0.026364 | 0.028021 | 0.029121 | 0 | 0.14798 | 0.13411 | 0.14778 | 0.14387 | 0.14777 | 0.14427 | 0.14776 | 0.14947 | 0.14289 | 0.14891 | 0.14064 | 0.14645 | 0
LO5Med | NR | Com-PTHP | Commercial | HVAC | 6.6939e-05 | 4.956e-05 | 0.75933 | 3.6068 | 0-10 | Large Off | Com-PTHP-NR-Large Off | 0.017439 | 0.00024623 | 0.00022119 | 0.000235 | 0.00022622 | 0.0002069 | 0.00018835 | 0.00018617 | 0.00018125 | 0.0001889 | 0.00022035 | 0.00022154 | 0.00024651 | 0 | 0.0012242 | 0.001081 | 0.0011903 | 0.0011387 | 0.0011686 | 0.0011372 | 0.0011471 | 0.0011227 | 0.0011184 | 0.0011783 | 0.0011278 | 0.0012187 | 1
LO5Med | NR | Com-PTHP | Commercial | HVAC | 6.6939e-05 | 4.956e-05 | 0.75933 | 3.6068 | 0-10 | Medium Off | Com-PTHP-NR-Medium Off | 0.22262 | 0.0031391 | 0.0028198 | 0.0029959 | 0.002884 | 0.0026377 | 0.0024012 | 0.0023734 | 0.0023107 | 0.0024082 | 0.0028091 | 0.0028244 | 0.0031427 | 0 | 0.015607 | 0.013781 | 0.015175 | 0.014517 | 0.014898 | 0.014498 | 0.014625 | 0.014313 | 0.014258 | 0.015022 | 0.014378 | 0.015537 | 1
LO5Med | NR | Com-PTHP | Commercial | HVAC | 6.6939e-05 | 4.956e-05 | 0.75933 | 3.6068 | 0-10 | Small Ret | Com-PTHP-NR-Small Ret | 0.13274 | 0.0018939 | 0.0017013 | 0.0018075 | 0.00174 | 0.0015914 | 0.0014487 | 0.001432 | 0.0013941 | 0.0014529 | 0.0016948 | 0.001704 | 0.0018961 | 0 | 0.0094161 | 0.0083144 | 0.0091555 | 0.0087583 | 0.0089884 | 0.0087468 | 0.0088234 | 0.0086354 | 0.0086023 | 0.009063 | 0.0086746 | 0.0093739 | 1
LO5Med | NR | Com-PTHP | Commercial | HVAC | 7.8043e-05 | 5.7782e-05 | 0.88529 | 0.823 | 0-10 | School K-12 | Com-PTHP-NR-School K-12 | 0.030501 | 0.00042847 | 0.00038488 | 0.00040892 | 0.00039365 | 0.00036002 | 0.00032775 | 0.00032395 | 0.00031539 | 0.0003287 | 0.00038342 | 0.0003855 | 0.00042895 | 0 | 0.0021302 | 0.001881 | 0.0020712 | 0.0019814 | 0.0020335 | 0.0019788 | 0.0019961 | 0.0019536 | 0.0019461 | 0.0020503 | 0.0019625 | 0.0021207 | 1
LO5Med | NR | Com-PTHP | Commercial | HVAC | 0.00013829 | 0.00013351 | 1.2311 | -7.4762 | <0 | Lodging | Com-PTHP-NR-Lodging | 3.1509 | 0.042922 | 0.038491 | 0.042492 | 0.04077 | 0.042645 | 0.042489 | 0.044877 | 0.044981 | 0.042435 | 0.042715 | 0.041001 | 0.042738 | 0 | 0.20855 | 0.18709 | 0.20619 | 0.19862 | 0.2076 | 0.20587 | 0.21737 | 0.21939 | 0.20803 | 0.20902 | 0.19936 | 0.20856 | 1
LO5Med | NR | Com-PTHP | Commercial | HVAC | 9.9039e-05 | 9.5611e-05 | 0.88168 | -2.6933 | <0 | Residential Care | Com-PTHP-NR-Residential Care | 0.84748 | 0.011458 | 0.010275 | 0.011343 | 0.010884 | 0.011384 | 0.011343 | 0.01198 | 0.012008 | 0.011328 | 0.011403 | 0.010945 | 0.011409 | 0 | 0.055673 | 0.049943 | 0.055042 | 0.053023 | 0.05542 | 0.054957 | 0.058027 | 0.058566 | 0.055534 | 0.055799 | 0.05322 | 0.055677 | 1
LO5Med | NR | Com-PTHP | Commercial | HVAC | 0.00010898 | 8.0684e-05 | 1.2362 | -3.9405 | <0 | Assembly | Com-PTHP-NR-Assembly | 0.05721 | 0.00081432 | 0.00073149 | 0.00077717 | 0.00074815 | 0.00068423 | 0.0006229 | 0.00061569 | 0.00059941 | 0.0006247 | 0.00072871 | 0.00073266 | 0.00081524 | 0 | 0.0040486 | 0.0035749 | 0.0039365 | 0.0037658 | 0.0038647 | 0.0037608 | 0.0037937 | 0.0037129 | 0.0036987 | 0.0038967 | 0.0037297 | 0.0040304 | 1
LO5Med | NR | Com-PTHP | Commercial | HVAC | 7.8043e-05 | 5.7782e-05 | 0.88529 | 0.823 | 0-10 | Other | Com-PTHP-NR-Other | 0.25614 | 0.0037327 | 0.003353 | 0.0035624 | 0.0034294 | 0.0031364 | 0.0028553 | 0.0028222 | 0.0027476 | 0.0028635 | 0.0033403 | 0.0033584 | 0.0037369 | 0 | 0.018558 | 0.016387 | 0.018044 | 0.017262 | 0.017715 | 0.017239 | 0.01739 | 0.017019 | 0.016954 | 0.017862 | 0.017097 | 0.018475 | 1
LO5Med | New | Com-PTHP | Commercial | HVAC | 2.0676e-05 | 1.5308e-05 | 0.23454 | 47.3854 | 40-50 | Large Off | Com-PTHP-New-Large Off | 0.0039022 | 5.8511e-05 | 5.2559e-05 | 5.5842e-05 | 5.3756e-05 | 4.9164e-05 | 4.4757e-05 | 4.4239e-05 | 4.3069e-05 | 4.4887e-05 | 5.236e-05 | 5.2644e-05 | 5.8577e-05 | 0 | 0.0002909 | 0.00025687 | 0.00028285 | 0.00027058 | 0.00027769 | 0.00027022 | 0.00027259 | 0.00026678 | 0.00026576 | 0.00027999 | 0.00026799 | 0.0002896 | 0
LO5Med | New | Com-PTHP | Commercial | HVAC | 2.0676e-05 | 1.5308e-05 | 0.23454 | 47.3854 | 40-50 | Medium Off | Com-PTHP-New-Medium Off | 0.070677 | 0.0010598 | 0.00095197 | 0.0010114 | 0.00097365 | 0.00089047 | 0.00081065 | 0.00080126 | 0.00078007 | 0.000813 | 0.00094835 | 0.0009535 | 0.001061 | 0 | 0.0052688 | 0.0046524 | 0.005123 | 0.0049008 | 0.0050295 | 0.0048944 | 0.0049372 | 0.004832 | 0.0048135 | 0.0050712 | 0.0048539 | 0.0052452 | 0
LO5Med | New | Com-PTHP | Commercial | HVAC | 2.0676e-05 | 1.5308e-05 | 0.23454 | 47.3854 | 40-50 | Small Ret | Com-PTHP-New-Small Ret | 0.025472 | 0.00038195 | 0.00034309 | 0.00036452 | 0.00035091 | 0.00032093 | 0.00029216 | 0.00028878 | 0.00028114 | 0.00029301 | 0.00034179 | 0.00034364 | 0.00038238 | 0 | 0.0018989 | 0.0016767 | 0.0018464 | 0.0017663 | 0.0018127 | 0.0017639 | 0.0017794 | 0.0017415 | 0.0017348 | 0.0018277 | 0.0017494 | 0.0018904 | 0
LO5Med | New | Com-PTHP | Commercial | HVAC | 3.1402e-05 | 2.325e-05 | 0.35621 | 25.7482 | 20-30 | School K-12 | Com-PTHP-New-School K-12 | 0.0043623 | 6.5411e-05 | 5.8757e-05 | 6.2426e-05 | 6.0095e-05 | 5.4961e-05 | 5.0034e-05 | 4.9455e-05 | 4.8148e-05 | 5.018e-05 | 5.8534e-05 | 5.8852e-05 | 6.5485e-05 | 0 | 0.0003252 | 0.00028715 | 0.0003162 | 0.00030249 | 0.00031043 | 0.00030209 | 0.00030473 | 0.00029824 | 0.0002971 | 0.00031301 | 0.00029959 | 0.00032374 | 1
LO5Med | New | Com-PTHP | Commercial | HVAC | 2.6908e-05 | 2.5976e-05 | 0.23954 | 42.4765 | 40-50 | Lodging | Com-PTHP-New-Lodging | 0.33459 | 0.0048123 | 0.0043156 | 0.0047642 | 0.0045711 | 0.0047813 | 0.0047638 | 0.0050316 | 0.0050432 | 0.0047577 | 0.0047892 | 0.004597 | 0.0047918 | 0 | 0.023382 | 0.020976 | 0.023118 | 0.02227 | 0.023276 | 0.023082 | 0.024371 | 0.024598 | 0.023324 | 0.023435 | 0.022352 | 0.023384 | 0
LO5Med | New | Com-PTHP | Commercial | HVAC | 3.985e-05 | 3.8471e-05 | 0.35476 | 22.3338 | 20-30 | Residential Care | Com-PTHP-New-Residential Care | 0.36176 | 0.0052031 | 0.0046661 | 0.005151 | 0.0049423 | 0.0051695 | 0.0051507 | 0.0054402 | 0.0054528 | 0.0051441 | 0.0051781 | 0.0049703 | 0.0051809 | 0 | 0.025281 | 0.022679 | 0.024995 | 0.024078 | 0.025166 | 0.024956 | 0.02635 | 0.026595 | 0.025218 | 0.025338 | 0.024167 | 0.025283 | 1
LO5Med | New | Com-PTHP | Commercial | HVAC | 2.1203e-05 | 1.5699e-05 | 0.24052 | 45.809 | 40-50 | Assembly | Com-PTHP-New-Assembly | 0.012082 | 0.00018116 | 0.00016273 | 0.00017289 | 0.00016644 | 0.00015222 | 0.00013857 | 0.00013697 | 0.00013335 | 0.00013897 | 0.00016211 | 0.00016299 | 0.00018136 | 0 | 0.00090066 | 0.00079528 | 0.00087573 | 0.00083774 | 0.00085975 | 0.00083664 | 0.00084397 | 0.00082599 | 0.00082282 | 0.00086688 | 0.00082973 | 0.00089662 | 0
LO5Med | New | Com-PTHP | Commercial | HVAC | 3.1402e-05 | 2.325e-05 | 0.35621 | 25.7482 | 20-30 | Other | Com-PTHP-New-Other | 0.12411 | 0.0018609 | 0.0016716 | 0.001776 | 0.0017097 | 0.0015636 | 0.0014235 | 0.001407 | 0.0013698 | 0.0014276 | 0.0016653 | 0.0016743 | 0.001863 | 0 | 0.0092519 | 0.0081695 | 0.0089958 | 0.0086057 | 0.0088317 | 0.0085943 | 0.0086696 | 0.0084849 | 0.0084524 | 0.008905 | 0.0085233 | 0.0092104 | 1
Retro5Med | Retro | Com-PTHP | Commercial | HVAC | 0.00031354 | 0.00023214 | 3.5567 | 65.5178 | 60-70 | Large Off | Com-PTHP-Retro-Large Off | 0.14355 | 0.0021524 | 0.0019334 | 0.0020542 | 0.0019775 | 0.0018086 | 0.0016464 | 0.0016274 | 0.0015843 | 0.0016512 | 0.0019261 | 0.0019366 | 0.0021548 | 0 | 0.010701 | 0.009449 | 0.010405 | 0.0099536 | 0.010215 | 0.0099405 | 0.010028 | 0.0098139 | 0.0097763 | 0.0103 | 0.0098584 | 0.010653 | 0
Retro5Med | Retro | Com-PTHP | Commercial | HVAC | 0.00031354 | 0.00023214 | 3.5567 | 65.5178 | 60-70 | Medium Off | Com-PTHP-Retro-Medium Off | 1.8269 | 0.027394 | 0.024607 | 0.026144 | 0.025168 | 0.023018 | 0.020954 | 0.020712 | 0.020164 | 0.021015 | 0.024514 | 0.024647 | 0.027425 | 0 | 0.13619 | 0.12026 | 0.13243 | 0.12668 | 0.13001 | 0.12651 | 0.12762 | 0.1249 | 0.12442 | 0.13109 | 0.12547 | 0.13558 | 0
Retro5Med | Retro | Com-PTHP | Commercial | HVAC | 0.00031354 | 0.00023214 | 3.5567 | 65.5178 | 60-70 | Small Ret | Com-PTHP-Retro-Small Ret | 1.0934 | 0.016396 | 0.014728 | 0.015648 | 0.015063 | 0.013777 | 0.012542 | 0.012396 | 0.012069 | 0.012578 | 0.014672 | 0.014752 | 0.016414 | 0 | 0.081514 | 0.071977 | 0.079258 | 0.07582 | 0.077812 | 0.075721 | 0.076384 | 0.074756 | 0.07447 | 0.078457 | 0.075095 | 0.081149 | 0
Retro5Med | Retro | Com-PTHP | Commercial | HVAC | 0.00019698 | 0.00014584 | 2.2344 | 113.7334 | 100-130 | School K-12 | Com-PTHP-Retro-School K-12 | 0.13566 | 0.0020342 | 0.0018273 | 0.0019414 | 0.0018689 | 0.0017092 | 0.001556 | 0.001538 | 0.0014973 | 0.0015605 | 0.0018203 | 0.0018302 | 0.0020365 | 0 | 0.010113 | 0.0089301 | 0.0098334 | 0.0094069 | 0.009654 | 0.0093945 | 0.0094768 | 0.0092749 | 0.0092393 | 0.0097341 | 0.0093169 | 0.010068 | 0
Retro5Med | Retro | Com-PTHP | Commercial | HVAC | 0.00018877 | 0.00018223 | 1.6805 | 152.8998 | 130-170 | Lodging | Com-PTHP-Retro-Lodging | 7.5761 | 0.10897 | 0.097719 | 0.10788 | 0.1035 | 0.10826 | 0.10787 | 0.11393 | 0.11419 | 0.10773 | 0.10844 | 0.10409 | 0.1085 | 0 | 0.52945 | 0.47496 | 0.52346 | 0.50425 | 0.52705 | 0.52264 | 0.55184 | 0.55697 | 0.52813 | 0.53065 | 0.50612 | 0.52949 | 0
Retro5Med | Retro | Com-PTHP | Commercial | HVAC | 0.00024997 | 0.00024132 | 2.2253 | 110.6784 | 100-130 | Residential Care | Com-PTHP-Retro-Residential Care | 3.71 | 0.053361 | 0.047853 | 0.052826 | 0.050686 | 0.053016 | 0.052823 | 0.055792 | 0.055921 | 0.052755 | 0.053104 | 0.050973 | 0.053133 | 0 | 0.25927 | 0.23259 | 0.25634 | 0.24693 | 0.25809 | 0.25594 | 0.27023 | 0.27275 | 0.25863 | 0.25986 | 0.24785 | 0.25929 | 0
Retro5Med | Retro | Com-PTHP | Commercial | HVAC | 0.00014875 | 0.00011013 | 1.6874 | 155.7829 | 130-170 | Assembly | Com-PTHP-Retro-Assembly | 0.13684 | 0.0020518 | 0.0018431 | 0.0019582 | 0.0018851 | 0.001724 | 0.0015695 | 0.0015513 | 0.0015103 | 0.001574 | 0.0018361 | 0.0018461 | 0.0020541 | 0 | 0.010201 | 0.0090075 | 0.0099187 | 0.0094884 | 0.0097377 | 0.009476 | 0.009559 | 0.0093553 | 0.0093194 | 0.0098185 | 0.0093977 | 0.010155 | 0
Retro5Med | Retro | Com-PTHP | Commercial | HVAC | 0.00019698 | 0.00014584 | 2.2344 | 113.7334 | 100-130 | Other | Com-PTHP-Retro-Other | 1.1214 | 0.016814 | 0.015104 | 0.016047 | 0.015448 | 0.014128 | 0.012862 | 0.012713 | 0.012377 | 0.012899 | 0.015046 | 0.015128 | 0.016833 | 0 | 0.083595 | 0.073815 | 0.081282 | 0.077756 | 0.079799 | 0.077654 | 0.078334 | 0.076665 | 0.076371 | 0.08046 | 0.077012 | 0.083221 | 0
Retro50Fast | Retro | Parking Garage Lighting | Commercial | Lighting | 0.0042717 | 0.0050203 | 31.4697 | 30.048 | 30-40 | Parking Garage | Retro_PARKING_GARAGE_FIX_REPL_from HPS to _LED_FIX | 0.34104 | 0.0074409 | 0.0072345 | 0.0056532 | 0.0051499 | 0.0042233 | 0.0040933 | 0.0047268 | 0.0057871 | 0.0060499 | 0.0048486 | 0.0053593 | 0.0054226 | 0 | 0.030988 | 0.030155 | 0.023582 | 0.021515 | 0.017662 | 0.017082 | 0.019682 | 0.024067 | 0.025205 | 0.020208 | 0.022336 | 0.022566 | 1
Retro50Fast | Retro | Parking Garage Lighting | Commercial | Lighting | 0.018889 | 0.022199 | 139.155 | 3.8263 | 0-10 | Parking Garage | Retro_PARKING_GARAGE_FIX_REPL_from MH to _LED_FIX | 1.508 | 0.032903 | 0.03199 | 0.024998 | 0.022772 | 0.018675 | 0.0181 | 0.020901 | 0.02559 | 0.026752 | 0.02144 | 0.023698 | 0.023978 | 0 | 0.13703 | 0.13334 | 0.10427 | 0.095136 | 0.078099 | 0.075535 | 0.087032 | 0.10642 | 0.11145 | 0.089356 | 0.098767 | 0.099784 | 1
Retro50Fast | Retro | Parking Garage Lighting | Commercial | Lighting | 0.028671 | 0.033695 | 211.2174 | 8.2131 | 0-10 | Parking Garage | Retro_PARKING_GARAGE_FIX_REPL_from HID to _LED_FIX | 2.289 | 0.049942 | 0.048556 | 0.037943 | 0.034565 | 0.028346 | 0.027473 | 0.031725 | 0.038842 | 0.040605 | 0.032543 | 0.03597 | 0.036395 | 0 | 0.20798 | 0.20239 | 0.15827 | 0.1444 | 0.11854 | 0.11465 | 0.1321 | 0.16153 | 0.16917 | 0.13563 | 0.14991 | 0.15146 | 1
Retro50Fast | Retro | Parking Garage Lighting | Commercial | Lighting | 0.017646 | 0.020738 | 129.9969 | 0.918 | 0-10 | Parking Garage | Retro_PARKING_GARAGE_FIX_REPL_from FL to _LED_FIX | 1.4088 | 0.030737 | 0.029885 | 0.023353 | 0.021273 | 0.017446 | 0.016909 | 0.019526 | 0.023906 | 0.024991 | 0.020029 | 0.022139 | 0.0224 | 0 | 0.12801 | 0.12457 | 0.097412 | 0.088875 | 0.072959 | 0.070564 | 0.081305 | 0.099417 | 0.10412 | 0.083475 | 0.092267 | 0.093217 | 1
RetroEven20 | Retro | PowerStrips | Commercial | Electronics | 0.0063969 | 0.005414 | 72.0049 | 176.1175 | >170 | All | PowerStrips | 22.1281 | 0.21411 | 0.19133 | 0.21032 | 0.19013 | 0.19207 | 0.18607 | 0.19146 | 0.19228 | 0.1864 | 0.19634 | 0.20363 | 0.21034 | 0 | 1.4068 | 1.2796 | 1.413 | 1.369 | 1.3976 | 1.3624 | 1.3781 | 1.4022 | 1.3486 | 1.4129 | 1.3303 | 1.3866 | 0
LOEven20 | New | PowerStrips | Commercial | Electronics | 0.0063969 | 0.005414 | 72.0049 | 176.1175 | >170 | All | PowerStrips | 2.9637 | 0.03366 | 0.030079 | 0.033064 | 0.029891 | 0.030196 | 0.029252 | 0.0301 | 0.030229 | 0.029304 | 0.030866 | 0.032013 | 0.033068 | 0 | 0.22117 | 0.20116 | 0.22213 | 0.21522 | 0.21972 | 0.21419 | 0.21666 | 0.22045 | 0.21202 | 0.22213 | 0.20913 | 0.21799 | 0
LO5Med | NR | Refrig-Freezer | Commercial | Refrigeration | 0.050785 | 0.047605 | 458.1348 | 343.3004 | >170 | All Segments | Large Refrigerator | 5.5056 | 0.07464 | 0.06779 | 0.075679 | 0.072828 | 0.07718 | 0.077359 | 0.084 | 0.084446 | 0.079553 | 0.079255 | 0.074793 | 0.074747 | 0 | 0.36443 | 0.33087 | 0.37029 | 0.36484 | 0.38936 | 0.38954 | 0.42165 | 0.4237 | 0.39957 | 0.3968 | 0.36657 | 0.36567 | 0
LO5Med | NR | Refrig-Freezer | Commercial | Refrigeration | 0.024338 | 0.022814 | 219.5542 | 123.8799 | 100-130 | All Segments | Small Refrigerator | 1.6579 | 0.022477 | 0.020414 | 0.02279 | 0.021932 | 0.023242 | 0.023296 | 0.025296 | 0.02543 | 0.023957 | 0.023867 | 0.022523 | 0.022509 | 0 | 0.10975 | 0.099639 | 0.11151 | 0.10987 | 0.11725 | 0.1173 | 0.12697 | 0.12759 | 0.12033 | 0.11949 | 0.11039 | 0.11012 | 0
LO5Med | NR | Refrig-Freezer | Commercial | Refrigeration | 0.060579 | 0.056786 | 546.4892 | 153.6565 | 130-170 | All Segments | Freezer | 4.7908 | 0.06495 | 0.058989 | 0.065854 | 0.063374 | 0.06716 | 0.067316 | 0.073095 | 0.073483 | 0.069226 | 0.068966 | 0.065083 | 0.065043 | 0 | 0.31712 | 0.28792 | 0.32222 | 0.31748 | 0.33882 | 0.33897 | 0.36691 | 0.36869 | 0.34769 | 0.34529 | 0.31898 | 0.31819 | 0
Retro5Med | Retro | GroceryRefrigeration | Commercial | Refrigeration | 0.0093755 | 0.0091018 | 83.1079 | 420.3151 | >170 | Grocery | HE_Cond_Coil-Retro | 1.8939 | 0.021324 | 0.021353 | 0.021821 | 0.022639 | 0.022993 | 0.023713 | 0.024595 | 0.025304 | 0.024181 | 0.023428 | 0.022999 | 0.021775 | 0 | 0.1008 | 0.10098 | 0.10329 | 0.10738 | 0.10922 | 0.11247 | 0.11641 | 0.11965 | 0.11444 | 0.11085 | 0.10877 | 0.1029 | 0
Retro5Med | Retro | GroceryRefrigeration | Commercial | Refrigeration | 0.033752 | 0.032767 | 299.1886 | 43.5326 | 40-50 | Grocery | Mech_Subcooling-Retro | 1.7046 | 0.019192 | 0.019218 | 0.019639 | 0.020375 | 0.020694 | 0.021342 | 0.022136 | 0.022773 | 0.021763 | 0.021085 | 0.020699 | 0.019597 | 0 | 0.090724 | 0.090884 | 0.092959 | 0.096646 | 0.098296 | 0.10123 | 0.10477 | 0.10768 | 0.103 | 0.099768 | 0.097889 | 0.09261 | 0
Retro5Med | Retro | GroceryRefrigeration | Commercial | Refrigeration | 0.34127 | 0.33131 | 3025.1293 | -5.7581 | <0 | Grocery | Door_Closer_WIF-Retro | 3.1609 | 0.035589 | 0.035638 | 0.036418 | 0.037782 | 0.038374 | 0.039576 | 0.041048 | 0.04223 | 0.040356 | 0.039099 | 0.038385 | 0.036341 | 0 | 0.16824 | 0.16853 | 0.17238 | 0.17922 | 0.18228 | 0.18771 | 0.19428 | 0.19968 | 0.191 | 0.18501 | 0.18152 | 0.17173 | 1
Retro5Med | Retro | GroceryRefrigeration | Commercial | Refrigeration | 0.46144 | 0.44797 | 4090.3929 | -2.0094 | <0 | Grocery | Strip_Curtain_WIF-Retro | 5.2089 | 0.058647 | 0.058728 | 0.060015 | 0.062263 | 0.063238 | 0.065218 | 0.067644 | 0.069592 | 0.066504 | 0.064433 | 0.063255 | 0.059887 | 0 | 0.27724 | 0.27773 | 0.28407 | 0.29534 | 0.30038 | 0.30933 | 0.32015 | 0.32906 | 0.31475 | 0.30488 | 0.29914 | 0.283 | 1
Retro5Med | Retro | GroceryRefrigeration | Commercial | Refrigeration | 0.18021 | 0.17495 | 1597.4229 | 2.3835 | 0-10 | Grocery | Add_Door_LT-Retro | 16.1034 | 0.18131 | 0.18156 | 0.18554 | 0.19249 | 0.1955 | 0.20162 | 0.20912 | 0.21514 | 0.2056 | 0.19919 | 0.19555 | 0.18514 | 0 | 0.8571 | 0.8586 | 0.87821 | 0.91304 | 0.92863 | 0.9563 | 0.98976 | 1.0173 | 0.97305 | 0.94253 | 0.92478 | 0.87491 | 1
Retro5Med | Retro | GroceryRefrigeration | Commercial | Refrigeration | 0.036977 | 0.035898 | 327.7819 | 3.7872 | 0-10 | Grocery | Retrocommissioning-Retro | 12.1708 | 0.13703 | 0.13722 | 0.14023 | 0.14548 | 0.14776 | 0.15238 | 0.15805 | 0.1626 | 0.15539 | 0.15055 | 0.1478 | 0.13993 | 0 | 0.64779 | 0.64892 | 0.66374 | 0.69007 | 0.70185 | 0.72277 | 0.74805 | 0.76886 | 0.73542 | 0.71236 | 0.69894 | 0.66125 | 1
Retro5Med | Retro | GroceryRefrigeration | Commercial | Refrigeration | 0.03889 | 0.037754 | 344.7318 | 9.1632 | 0-10 | Grocery | AF_film_LT-Retro | 16.1373 | 0.18169 | 0.18194 | 0.18593 | 0.19289 | 0.19591 | 0.20205 | 0.20956 | 0.2156 | 0.20603 | 0.19961 | 0.19597 | 0.18553 | 0 | 0.8589 | 0.86041 | 0.88006 | 0.91496 | 0.93058 | 0.95832 | 0.99184 | 1.0194 | 0.97509 | 0.94452 | 0.92673 | 0.87675 | 1
Retro5Med | Retro | GroceryRefrigeration | Commercial | Refrigeration | 0.016578 | 0.016094 | 146.9519 | 125.4944 | 100-130 | Grocery | FHPC_MT_Self-Retro | 0 | 0 | 0 | 0 | 0 | 0 | 0 | 0 | 0 | 0 | 0 | 0 | 0 | 0 | 0 | 0 | 0 | 0 | 0 | 0 | 0 | 0 | 0 | 0 | 0 | 0 | 0
Retro5Med | Retro | GroceryRefrigeration | Commercial | Refrigeration | 0.074004 | 0.071844 | 655.9987 | 15.1217 | 10-20 | Grocery | Ref_Line_Insulation_WIF-Retro | 1.3181 | 0.014841 | 0.014861 | 0.015187 | 0.015756 | 0.016003 | 0.016504 | 0.017117 | 0.01761 | 0.016829 | 0.016305 | 0.016007 | 0.015155 | 0 | 0.070157 | 0.07028 | 0.071885 | 0.074736 | 0.076012 | 0.078277 | 0.081016 | 0.08327 | 0.079648 | 0.07715 | 0.075697 | 0.071615 | 1
Retro5Med | Retro | GroceryRefrigeration | Commercial | Refrigeration | 0.031088 | 0.03018 | 275.5743 | 51.0999 | 50-60 | Grocery | FHPC_LT_Self-Retro | 0 | 0 | 0 | 0 | 0 | 0 | 0 | 0 | 0 | 0 | 0 | 0 | 0 | 0 | 0 | 0 | 0 | 0 | 0 | 0 | 0 | 0 | 0 | 0 | 0 | 0 | 0
Retro5Med | Retro | GroceryRefrigeration | Commercial | Refrigeration | 0.056503 | 0.054854 | 500.8639 | 25.8833 | 20-30 | Grocery | Ref_Line_Insulation_WIC-Retro | 2.0649 | 0.023249 | 0.023281 | 0.023791 | 0.024682 | 0.025069 | 0.025853 | 0.026815 | 0.027587 | 0.026363 | 0.025542 | 0.025075 | 0.02374 | 0 | 0.1099 | 0.1101 | 0.11261 | 0.11708 | 0.11907 | 0.12262 | 0.12691 | 0.13044 | 0.12477 | 0.12086 | 0.11858 | 0.11219 | 1
Retro5Med | Retro | GroceryRefrigeration | Commercial | Refrigeration | 0.015501 | 0.015048 | 137.4051 | 33.2631 | 30-40 | Grocery | FHSC-Retro | 3.1313 | 0.035256 | 0.035304 | 0.036078 | 0.037429 | 0.038016 | 0.039206 | 0.040664 | 0.041835 | 0.039979 | 0.038734 | 0.038026 | 0.036001 | 0 | 0.16666 | 0.16696 | 0.17077 | 0.17754 | 0.18057 | 0.18595 | 0.19246 | 0.19781 | 0.18921 | 0.18328 | 0.17983 | 0.17013 | 0
Retro5Med | Retro | GroceryRefrigeration | Commercial | Refrigeration | 0.025974 | 0.024958 | 230.3989 | 84.5514 | 80-90 | Grocery | ASHC_LT-Retro | 2.3293 | 0.024229 | 0.024729 | 0.02656 | 0.028157 | 0.029354 | 0.03027 | 0.031541 | 0.032474 | 0.030912 | 0.02962 | 0.028145 | 0.024535 | 0 | 0.11286 | 0.1155 | 0.1249 | 0.13359 | 0.13944 | 0.14394 | 0.14949 | 0.15374 | 0.14662 | 0.14018 | 0.13232 | 0.11413 | 0
Retro5Med | Retro | GroceryRefrigeration | Commercial | Refrigeration | 0.0057776 | 0.0056022 | 51.2183 | 35.0656 | 30-40 | Grocery | MotionSensor_DisplayCaseLighting-Retro | 7.3634 | 0.082167 | 0.082453 | 0.084736 | 0.088132 | 0.089792 | 0.092602 | 0.0961 | 0.098876 | 0.094444 | 0.091381 | 0.089366 | 0.083829 | 0 | 0.38781 | 0.38939 | 0.40078 | 0.41805 | 0.42651 | 0.43935 | 0.45491 | 0.4676 | 0.4471 | 0.4324 | 0.42233 | 0.39547 | 0
Retro5Med | Retro | GroceryRefrigeration | Commercial | Refrigeration | 0.068796 | 0.066788 | 609.8358 | 74.7406 | 70-80 | Grocery | Add_Door_MT-Retro | 22.5553 | 0.25395 | 0.2543 | 0.25987 | 0.26961 | 0.27383 | 0.2824 | 0.29291 | 0.30134 | 0.28797 | 0.279 | 0.2739 | 0.25932 | 0 | 1.2005 | 1.2026 | 1.2301 | 1.2789 | 1.3007 | 1.3395 | 1.3863 | 1.4249 | 1.3629 | 1.3202 | 1.2953 | 1.2254 | 0
Retro5Med | Retro | GroceryRefrigeration | Commercial | Refrigeration | 0.02054 | 0.019941 | 182.0761 | 30.0146 | 30-40 | Grocery | On_Demand_Defrost-Retro | 9.3038 | 0.10475 | 0.1049 | 0.10719 | 0.11121 | 0.11295 | 0.11649 | 0.12082 | 0.1243 | 0.11879 | 0.11509 | 0.11298 | 0.10697 | 0 | 0.49519 | 0.49606 | 0.50739 | 0.52751 | 0.53652 | 0.55251 | 0.57184 | 0.58775 | 0.56218 | 0.54455 | 0.5343 | 0.50548 | 1
Retro5Med | Retro | GroceryRefrigeration | Commercial | Refrigeration | 0.065528 | 0.063615 | 580.862 | 17.0926 | 10-20 | Grocery | FHPC_LT_Remote-Retro | 9.8723 | 0.11115 | 0.11131 | 0.11375 | 0.11801 | 0.11985 | 0.12361 | 0.1282 | 0.1319 | 0.12604 | 0.12212 | 0.11989 | 0.1135 | 0 | 0.52545 | 0.52638 | 0.5384 | 0.55975 | 0.5693 | 0.58627 | 0.60678 | 0.62366 | 0.59654 | 0.57783 | 0.56695 | 0.53637 | 1
Retro5Med | Retro | GroceryRefrigeration | Commercial | Refrigeration | 0.016751 | 0.016262 | 148.4862 | 60.7768 | 60-70 | Grocery | Night_Curtain_MT-Retro | 0.58468 | 0.006583 | 0.006592 | 0.0067364 | 0.0069887 | 0.0070983 | 0.0073205 | 0.0075928 | 0.0078115 | 0.0074648 | 0.0072323 | 0.0071001 | 0.0067221 | 0 | 0.031119 | 0.031174 | 0.031886 | 0.033151 | 0.033716 | 0.034721 | 0.035936 | 0.036936 | 0.035329 | 0.034221 | 0.033577 | 0.031766 | 0
Retro5Med | Retro | GroceryRefrigeration | Commercial | Refrigeration | 0.62554 | 0.60728 | 5545.0182 | 69.2945 | 60-70 | Grocery | Air_Curtain_WIF-Retro | 2.2284 | 0.025089 | 0.025124 | 0.025674 | 0.026636 | 0.027053 | 0.0279 | 0.028938 | 0.029771 | 0.02845 | 0.027564 | 0.027061 | 0.02562 | 0 | 0.1186 | 0.11881 | 0.12153 | 0.12635 | 0.1285 | 0.13233 | 0.13696 | 0.14077 | 0.13465 | 0.13043 | 0.12797 | 0.12107 | 0
Retro5Med | Retro | GroceryRefrigeration | Commercial | Refrigeration | 0.054599 | 0.053005 | 483.9866 | 20.647 | 20-30 | Grocery | FHPC_MT_Remote-Retro | 11.5947 | 0.13055 | 0.13073 | 0.13359 | 0.13859 | 0.14077 | 0.14517 | 0.15057 | 0.15491 | 0.14803 | 0.14342 | 0.1408 | 0.13331 | 0 | 0.61712 | 0.61821 | 0.63233 | 0.65741 | 0.66863 | 0.68856 | 0.71265 | 0.73247 | 0.70061 | 0.67864 | 0.66586 | 0.62995 | 1
Retro5Med | Retro | GroceryRefrigeration | Commercial | Refrigeration | 0.026876 | 0.026092 | 238.2428 | 115.9561 | 100-130 | Grocery | Door_Closer_WIC-Retro | 0.63231 | 0.0071193 | 0.0071291 | 0.0072853 | 0.0075581 | 0.0076766 | 0.0079169 | 0.0082114 | 0.0084479 | 0.008073 | 0.0078215 | 0.0076786 | 0.0072698 | 0 | 0.033655 | 0.033714 | 0.034484 | 0.035851 | 0.036463 | 0.03755 | 0.038864 | 0.039945 | 0.038208 | 0.037009 | 0.036313 | 0.034354 | 0
Retro5Med | Retro | GroceryRefrigeration | Commercial | Refrigeration | 0.018691 | 0.018145 | 165.6838 | 133.3133 | 130-170 | Grocery | Evap_Fan_Contr_WIC-Retro | 0.68305 | 0.0076906 | 0.0077012 | 0.0078699 | 0.0081646 | 0.0082926 | 0.0085522 | 0.0088703 | 0.0091258 | 0.0087208 | 0.0084492 | 0.0082948 | 0.0078532 | 0 | 0.036355 | 0.036419 | 0.037251 | 0.038728 | 0.039389 | 0.040563 | 0.041982 | 0.04315 | 0.041274 | 0.039979 | 0.039226 | 0.037111 | 0
Retro5Med | Retro | GroceryRefrigeration | Commercial | Refrigeration | 0.0149 | 0.014465 | 132.0825 | 172.2188 | >170 | Grocery | Evap_Fan_Contr_WIF-Retro | 0.2654 | 0.0029881 | 0.0029923 | 0.0030578 | 0.0031723 | 0.0032221 | 0.0033229 | 0.0034465 | 0.0035458 | 0.0033884 | 0.0032829 | 0.0032229 | 0.0030513 | 0 | 0.014126 | 0.014151 | 0.014474 | 0.015048 | 0.015305 | 0.015761 | 0.016312 | 0.016766 | 0.016037 | 0.015534 | 0.015241 | 0.014419 | 0
Retro5Med | Retro | GroceryRefrigeration | Commercial | Refrigeration | 0.15039 | 0.146 | 1333.0948 | 350.5879 | >170 | Grocery | Air_Curtain_WIC-Retro | 5.4959 | 0.061878 | 0.061964 | 0.063321 | 0.065693 | 0.066722 | 0.068811 | 0.071371 | 0.073426 | 0.070168 | 0.067982 | 0.06674 | 0.063187 | 0 | 0.29252 | 0.29303 | 0.29972 | 0.31161 | 0.31693 | 0.32637 | 0.33779 | 0.34719 | 0.33209 | 0.32167 | 0.31562 | 0.29859 | 0
LO5Med | NR | GroceryRefrigeration | Commercial | Refrigeration | 0.018625 | 0.018081 | 165.098 | -5.2199 | <0 | Grocery | Evap_Fan_Motor_LT-NR | 0.94327 | 0.010653 | 0.010667 | 0.010901 | 0.011309 | 0.011487 | 0.011846 | 0.012287 | 0.012641 | 0.01208 | 0.011703 | 0.01149 | 0.010878 | 0 | 0.050358 | 0.050446 | 0.051598 | 0.053645 | 0.05456 | 0.056186 | 0.058152 | 0.05977 | 0.05717 | 0.055377 | 0.054335 | 0.051404 | 1
LO5Med | NR | GroceryRefrigeration | Commercial | Refrigeration | 0.059388 | 0.057654 | 526.4375 | -5.8103 | <0 | Grocery | VS_Scroll_Compr-NR | 11.8689 | 0.13404 | 0.13422 | 0.13716 | 0.1423 | 0.14453 | 0.14906 | 0.1546 | 0.15905 | 0.152 | 0.14726 | 0.14457 | 0.13687 | 0 | 0.63364 | 0.63475 | 0.64925 | 0.675 | 0.68652 | 0.70698 | 0.73172 | 0.75207 | 0.71936 | 0.6968 | 0.68368 | 0.64681 | 1
LO5Med | NR | GroceryRefrigeration | Commercial | Refrigeration | 0.013452 | 0.013059 | 119.241 | 0.31788 | 0-10 | Grocery | Evap_Fan_Motor_MT-NR | 1.0125 | 0.011434 | 0.01145 | 0.011701 | 0.012139 | 0.012329 | 0.012715 | 0.013188 | 0.013568 | 0.012966 | 0.012562 | 0.012333 | 0.011676 | 0 | 0.054052 | 0.054147 | 0.055384 | 0.05758 | 0.058563 | 0.060309 | 0.062419 | 0.064155 | 0.061365 | 0.05944 | 0.058321 | 0.055176 | 1
LO5Med | NR | GroceryRefrigeration | Commercial | Refrigeration | 0.01284 | 0.012453 | 113.8252 | 19.3657 | 10-20 | Grocery | LED_LT-NR | 0.79402 | 0.010617 | 0.01065 | 0.010933 | 0.011365 | 0.011573 | 0.011935 | 0.012384 | 0.012742 | 0.012172 | 0.01178 | 0.011529 | 0.010833 | 0 | 0.050124 | 0.050306 | 0.051717 | 0.053912 | 0.05497 | 0.056622 | 0.058623 | 0.060257 | 0.057619 | 0.055741 | 0.05449 | 0.051124 | 1
LO5Med | NR | GroceryRefrigeration | Commercial | Refrigeration | 0.010522 | 0.010203 | 93.2789 | 28.0363 | 20-30 | Grocery | LED_MT-NR | 0.79203 | 0.010573 | 0.01061 | 0.010903 | 0.01134 | 0.011553 | 0.011914 | 0.012364 | 0.012722 | 0.012151 | 0.011757 | 0.011499 | 0.010787 | 0 | 0.049904 | 0.050106 | 0.051569 | 0.05379 | 0.054876 | 0.056528 | 0.058529 | 0.060162 | 0.057525 | 0.055635 | 0.054341 | 0.05089 | 1
LO5Med | NR | GroceryRefrigeration | Commercial | Refrigeration | 0.0027683 | 0.0026875 | 24.5393 | 36.3933 | 30-40 | Grocery | Compr_Fan_Motor-NR | 1.0184 | 0.011501 | 0.011517 | 0.011769 | 0.01221 | 0.012401 | 0.012789 | 0.013265 | 0.013647 | 0.013041 | 0.012635 | 0.012404 | 0.011744 | 0 | 0.054367 | 0.054462 | 0.055706 | 0.057915 | 0.058904 | 0.06066 | 0.062782 | 0.064528 | 0.061722 | 0.059786 | 0.05866 | 0.055497 | 0
LO5Med | NR | GroceryRefrigeration | Commercial | Refrigeration | 0.41252 | 0.40048 | 3656.7497 | 15.7699 | 10-20 | Grocery | New_Case-NR | 68.0217 | 0.91613 | 0.9174 | 0.93749 | 0.97261 | 0.98785 | 1.0188 | 1.0567 | 1.0871 | 1.0389 | 1.0065 | 0.98811 | 0.9355 | 0 | 4.3308 | 4.3384 | 4.4375 | 4.6135 | 4.6922 | 4.8321 | 5.0011 | 5.1403 | 4.9167 | 4.7625 | 4.6728 | 4.4208 | 1
LO5Med | NR | GroceryRefrigeration | Commercial | Refrigeration | 0.10888 | 0.1057 | 965.1355 | 422.6177 | >170 | Grocery | Propane_MT-NR | 0 | 0 | 0 | 0 | 0 | 0 | 0 | 0 | 0 | 0 | 0 | 0 | 0 | 0 | 0 | 0 | 0 | 0 | 0 | 0 | 0 | 0 | 0 | 0 | 0 | 0 | 0
LO5Med | NR | GroceryRefrigeration | Commercial | Refrigeration | 0.059388 | 0.057654 | 526.4375 | 791.1488 | >170 | Grocery | Propane_LT-NR | 0 | 0 | 0 | 0 | 0 | 0 | 0 | 0 | 0 | 0 | 0 | 0 | 0 | 0 | 0 | 0 | 0 | 0 | 0 | 0 | 0 | 0 | 0 | 0 | 0 | 0 | 0
LO5Med | New | GroceryRefrigeration | Commercial | Refrigeration | 0.0093755 | 0.0091018 | 83.1079 | 1.3281 | 0-10 | Grocery | HE_Cond_Coil-New | 0.32663 | 0.0043991 | 0.0044052 | 0.0045017 | 0.0046703 | 0.0047435 | 0.004892 | 0.0050739 | 0.0052201 | 0.0049884 | 0.004833 | 0.0047447 | 0.0044921 | 0 | 0.020796 | 0.020832 | 0.021308 | 0.022153 | 0.022531 | 0.023203 | 0.024015 | 0.024683 | 0.023609 | 0.022869 | 0.022438 | 0.021228 | 1
LO5Med | New | GroceryRefrigeration | Commercial | Refrigeration | 0.4341 | 0.42142 | 3847.9859 | -10.7648 | <0 | Grocery | Heat_Reclaim_ER-New | 0.81666 | 0.010999 | 0.011014 | 0.011255 | 0.011677 | 0.01186 | 0.012231 | 0.012686 | 0.013052 | 0.012472 | 0.012084 | 0.011863 | 0.011231 | 0 | 0.051995 | 0.052086 | 0.053276 | 0.055389 | 0.056334 | 0.058013 | 0.060043 | 0.061713 | 0.059029 | 0.057178 | 0.056101 | 0.053075 | 1
LO5Med | New | GroceryRefrigeration | Commercial | Refrigeration | 0.059388 | 0.057654 | 526.4375 | -5.8103 | <0 | Grocery | VS_Scroll_Compr-New | 2.069 | 0.027866 | 0.027904 | 0.028515 | 0.029583 | 0.030047 | 0.030988 | 0.03214 | 0.033066 | 0.031599 | 0.030614 | 0.030055 | 0.028455 | 0 | 0.13173 | 0.13196 | 0.13497 | 0.14033 | 0.14272 | 0.14698 | 0.15212 | 0.15635 | 0.14955 | 0.14486 | 0.14213 | 0.13447 | 1
LO5Med | New | GroceryRefrigeration | Commercial | Refrigeration | 0.14792 | 0.14361 | 1311.261 | 6.3656 | 0-10 | Grocery | Heat_Reclaim_HP-New | 0.55142 | 0.0074267 | 0.0074369 | 0.0075999 | 0.0078845 | 0.0080081 | 0.0082588 | 0.008566 | 0.0088127 | 0.0084216 | 0.0081593 | 0.0080102 | 0.0075837 | 0 | 0.035108 | 0.03517 | 0.035973 | 0.0374 | 0.038038 | 0.039172 | 0.040542 | 0.04167 | 0.039857 | 0.038608 | 0.037881 | 0.035838 | 1
LO5Med | New | GroceryRefrigeration | Commercial | Refrigeration | 0.036977 | 0.035898 | 327.7819 | 3.7872 | 0-10 | Grocery | Commissioning-New | 2.099 | 0.028269 | 0.028308 | 0.028929 | 0.030012 | 0.030482 | 0.031437 | 0.032606 | 0.033545 | 0.032056 | 0.031058 | 0.03049 | 0.028867 | 0 | 0.13364 | 0.13387 | 0.13693 | 0.14236 | 0.14479 | 0.14911 | 0.15432 | 0.15861 | 0.15172 | 0.14696 | 0.14419 | 0.13641 | 1
LO5Med | New | GroceryRefrigeration | Commercial | Refrigeration | 0.76555 | 0.74321 | 6786.1572 | 2.3234 | 0-10 | Grocery | LSHX_WIF-New | 2.3516 | 0.031672 | 0.031716 | 0.03241 | 0.033624 | 0.034151 | 0.03522 | 0.03653 | 0.037583 | 0.035915 | 0.034796 | 0.03416 | 0.032342 | 0 | 0.14972 | 0.14998 | 0.15341 | 0.15949 | 0.16222 | 0.16705 | 0.1729 | 0.17771 | 0.16998 | 0.16465 | 0.16155 | 0.15283 | 1
LO5Med | New | GroceryRefrigeration | Commercial | Refrigeration | 0.0087535 | 0.008498 | 77.5943 | 7.7298 | 0-10 | Grocery | LSHX_LT-New | 0.77413 | 0.010426 | 0.010441 | 0.010669 | 0.011069 | 0.011242 | 0.011594 | 0.012026 | 0.012372 | 0.011823 | 0.011455 | 0.011245 | 0.010647 | 0 | 0.049287 | 0.049374 | 0.050501 | 0.052504 | 0.0534 | 0.054992 | 0.056916 | 0.058499 | 0.055955 | 0.0542 | 0.053179 | 0.050311 | 1
LO5Med | New | GroceryRefrigeration | Commercial | Refrigeration | 0.043981 | 0.042697 | 389.8629 | 107.1608 | 100-130 | Grocery | LSHX_WIC-New | 0.27719 | 0.0037332 | 0.0037384 | 0.0038203 | 0.0039633 | 0.0040255 | 0.0041515 | 0.0043059 | 0.0044299 | 0.0042333 | 0.0041015 | 0.0040265 | 0.0038122 | 0 | 0.017648 | 0.017679 | 0.018083 | 0.0188 | 0.019121 | 0.019691 | 0.02038 | 0.020946 | 0.020035 | 0.019407 | 0.019042 | 0.018015 | 0
LO5Med | New | GroceryRefrigeration | Commercial | Refrigeration | 0.0013342 | 0.0012952 | 11.8264 | 150.191 | 130-170 | Grocery | LSHX_MT-New | 0.1871 | 0.0025199 | 0.0025234 | 0.0025787 | 0.0026753 | 0.0027172 | 0.0028023 | 0.0029065 | 0.0029902 | 0.0028575 | 0.0027685 | 0.0027179 | 0.0025732 | 0 | 0.011912 | 0.011933 | 0.012206 | 0.01269 | 0.012907 | 0.013291 | 0.013756 | 0.014139 | 0.013524 | 0.0131 | 0.012853 | 0.01216 | 0
LO50Fast | NR | Servers & Power Supplies | Commercial | Electronics | 0.089354 | 0.06899 | 1109.0074 | -6.1546 | <0 | Embedded DC | ENERGY STAR Servers | 48.4501 | 0.41568 | 0.38899 | 0.44907 | 0.41798 | 0.46855 | 0.5355 | 0.60659 | 0.6409 | 0.56412 | 0.4955 | 0.43754 | 0.40745 | 0 | 2.7612 | 2.6355 | 3.1058 | 3.1793 | 3.6692 | 4.0856 | 4.5352 | 4.8294 | 4.3164 | 3.7996 | 2.9633 | 2.7419 | 1
LO50Fast | NR | Servers & Power Supplies | Commercial | Electronics | 0.0013408 | 0.0010352 | 16.6414 | 41.8572 | 40-50 | Embedded DC | ENERGY STAR Power Supplies for Servers | 1.0998 | 0.0094361 | 0.0088303 | 0.010194 | 0.0094882 | 0.010636 | 0.012156 | 0.01377 | 0.014549 | 0.012806 | 0.011248 | 0.0099322 | 0.0092492 | 0 | 0.06268 | 0.059826 | 0.070503 | 0.072171 | 0.083292 | 0.092743 | 0.10295 | 0.10963 | 0.097983 | 0.086252 | 0.067268 | 0.062242 | 0
Retro12Med | Retro | Showerheads | Commercial | Water Heating | 0.017714 | 0.011725 | 158.8277 | -351.9973 | <0 | Lodging | Com Showerhead 1_50 GPM Hospitality | 3.3269 | 0.049538 | 0.045782 | 0.054108 | 0.045325 | 0.044842 | 0.038063 | 0.038092 | 0.037522 | 0.03575 | 0.039026 | 0.043786 | 0.046778 | 0 | 0.21811 | 0.20186 | 0.23811 | 0.21973 | 0.22292 | 0.1889 | 0.18856 | 0.18561 | 0.17703 | 0.18963 | 0.19258 | 0.20615 | 1
Retro12Med | Retro | Showerheads | Commercial | Water Heating | 0.010607 | 0.0091762 | 107.4043 | -367.1069 | <0 | Hospital | Com Showerhead 1_50 GPM Health Care | 0.40403 | 0.004913 | 0.0044414 | 0.0049187 | 0.0042439 | 0.0042633 | 0.0037838 | 0.0037015 | 0.003633 | 0.0034843 | 0.0037021 | 0.0041228 | 0.004651 | 0 | 0.029159 | 0.02676 | 0.029691 | 0.026897 | 0.027169 | 0.024295 | 0.023493 | 0.023232 | 0.022112 | 0.023439 | 0.024331 | 0.027548 | 1
Retro12Med | Retro | Showerheads | Commercial | Water Heating | 0.0089815 | 0.0068341 | 91.9659 | -206.3116 | <0 | Large Office | Com Showerhead 1_50 GPM Commercial - Employee Shower | 0.62022 | 0.0090463 | 0.0082808 | 0.0090841 | 0.0076167 | 0.007559 | 0.0065937 | 0.0065607 | 0.0063995 | 0.0060978 | 0.0065989 | 0.0074728 | 0.0084673 | 0 | 0.043323 | 0.039841 | 0.043804 | 0.040458 | 0.041094 | 0.036177 | 0.035523 | 0.034814 | 0.033048 | 0.035026 | 0.03592 | 0.040733 | 1
Retro12Med | Retro | Showerheads | Commercial | Water Heating | 0.006518 | 0.0049684 | 114.6609 | -273.6951 | <0 | School K-12 | Com Showerhead 1_50 GPM School | 0.060379 | 0.0003646 | 0.00032601 | 0.00036079 | 0.00029169 | 0.00029234 | 0.00026996 | 0.00025995 | 0.00024817 | 0.00023992 | 0.00024527 | 0.00031036 | 0.00034458 | 0 | 0.0047157 | 0.0044594 | 0.0050397 | 0.0043661 | 0.0043542 | 0.0040158 | 0.003668 | 0.0036873 | 0.0035348 | 0.0036576 | 0.0039474 | 0.004498 | 1
Retro12Med | Retro | Showerheads | Commercial | Water Heating | 0.25289 | 0.19243 | 2589.4501 | -363.9264 | <0 | Other | Com Showerhead 1_50 GPM Fitness Center | 3.3046 | 0.0482 | 0.044122 | 0.048401 | 0.040583 | 0.040276 | 0.035132 | 0.034957 | 0.034097 | 0.03249 | 0.03516 | 0.039816 | 0.045115 | 0 | 0.23083 | 0.21228 | 0.23339 | 0.21557 | 0.21896 | 0.19275 | 0.18927 | 0.18549 | 0.17609 | 0.18662 | 0.19139 | 0.21703 | 1
LO80Fast | New | Street and Roadway Lighting | Commercial | Lighting | 0.077953 | 0.083092 | 357.8068 | -134.2636 | <0 | All Btype | Streetlight - HPS 100W - New | 0 | 0 | 0 | 0 | 0 | 0 | 0 | 0 | 0 | 0 | 0 | 0 | 0 | 0 | 0 | 0 | 0 | 0 | 0 | 0 | 0 | 0 | 0 | 0 | 0 | 0 | 1
LO80Fast | New | Street and Roadway Lighting | Commercial | Lighting | 0.13526 | 0.14417 | 620.8303 | -76.794 | <0 | All Btype | Streetlight - HPS 250W - New | 0 | 0 | 0 | 0 | 0 | 0 | 0 | 0 | 0 | 0 | 0 | 0 | 0 | 0 | 0 | 0 | 0 | 0 | 0 | 0 | 0 | 0 | 0 | 0 | 0 | 0 | 1
LO80Fast | New | Street and Roadway Lighting | Commercial | Lighting | 0.10944 | 0.11666 | 502.3513 | -135.7684 | <0 | All Btype | Streetlight - MH 200W - New | 0 | 0 | 0 | 0 | 0 | 0 | 0 | 0 | 0 | 0 | 0 | 0 | 0 | 0 | 0 | 0 | 0 | 0 | 0 | 0 | 0 | 0 | 0 | 0 | 0 | 0 | 1
LO80Fast | New | Street and Roadway Lighting | Commercial | Lighting | 0.26741 | 0.28505 | 1227.4432 | -81.9282 | <0 | All Btype | Streetlight - MH 400W - New | 0 | 0 | 0 | 0 | 0 | 0 | 0 | 0 | 0 | 0 | 0 | 0 | 0 | 0 | 0 | 0 | 0 | 0 | 0 | 0 | 0 | 0 | 0 | 0 | 0 | 0 | 1
LO80Fast | New | Street and Roadway Lighting | Commercial | Lighting | 0.70519 | 0.75168 | 3236.8482 | -72.3697 | <0 | All Btype | Streetlight - MH 1000W - New | 0.14346 | 0.0042729 | 0.0038308 | 0.0042071 | 0.002809 | 0.002234 | 0.001682 | 0.0018872 | 0.0025489 | 0.0034097 | 0.0041726 | 0.0040844 | 0.0042688 | 0 | 0.011415 | 0.008993 | 0.0083578 | 0.0075963 | 0.0070382 | 0.0065226 | 0.0070183 | 0.0076097 | 0.0079524 | 0.0092259 | 0.010518 | 0.011811 | 1
LO50Fast | Retro | Street and Roadway Lighting | Commercial | Lighting | 0.077953 | 0.083092 | 357.8068 | -64.3579 | <0 | All Btype | Streetlight - HPS 100W - Retro | 5.9556 | 0.17738 | 0.15903 | 0.17465 | 0.11661 | 0.092739 | 0.069824 | 0.078345 | 0.10581 | 0.14155 | 0.17322 | 0.16955 | 0.17721 | 0 | 0.47385 | 0.37333 | 0.34696 | 0.31534 | 0.29217 | 0.27077 | 0.29135 | 0.3159 | 0.33013 | 0.38299 | 0.43662 | 0.49029 | 1
LO50Fast | Retro | Street and Roadway Lighting | Commercial | Lighting | 0.10944 | 0.11666 | 502.3513 | -7.8808 | <0 | All Btype | Streetlight - MH 200W - Retro | 2.0284 | 0.060414 | 0.054164 | 0.059485 | 0.039717 | 0.031586 | 0.023781 | 0.026684 | 0.036039 | 0.04821 | 0.058997 | 0.057749 | 0.060357 | 0 | 0.16139 | 0.12715 | 0.11817 | 0.1074 | 0.099513 | 0.092223 | 0.099231 | 0.10759 | 0.11244 | 0.13044 | 0.14871 | 0.16699 | 1
LO50Fast | Retro | Street and Roadway Lighting | Commercial | Lighting | 0.13526 | 0.14417 | 620.8303 | 11.0965 | 10-20 | All Btype | Streetlight - HPS 250W - Retro | 2.6791 | 0.079792 | 0.071537 | 0.078565 | 0.052457 | 0.041718 | 0.031409 | 0.035243 | 0.047599 | 0.063674 | 0.077921 | 0.076273 | 0.079717 | 0 | 0.21316 | 0.16794 | 0.15608 | 0.14185 | 0.13143 | 0.1218 | 0.13106 | 0.1421 | 0.1485 | 0.17229 | 0.19641 | 0.22055 | 1
LO50Fast | Retro | Street and Roadway Lighting | Commercial | Lighting | 0.26741 | 0.28505 | 1227.4432 | 1.1579 | 0-10 | All Btype | Streetlight - MH 400W - Retro | 6.621 | 0.1972 | 0.17679 | 0.19416 | 0.12964 | 0.1031 | 0.077625 | 0.087098 | 0.11764 | 0.15736 | 0.19257 | 0.1885 | 0.19701 | 0 | 0.52679 | 0.41504 | 0.38572 | 0.35058 | 0.32482 | 0.30102 | 0.3239 | 0.35119 | 0.36701 | 0.42578 | 0.48541 | 0.54507 | 1
LO50Fast | Retro | Street and Roadway Lighting | Commercial | Lighting | 0.70519 | 0.75168 | 3236.8482 | 2.6814 | 0-10 | All Btype | Streetlight - MH 1000W - Retro | 1.3968 | 0.041602 | 0.037297 | 0.040962 | 0.027349 | 0.021751 | 0.016376 | 0.018375 | 0.024817 | 0.033198 | 0.040626 | 0.039767 | 0.041562 | 0 | 0.11114 | 0.087558 | 0.081374 | 0.073959 | 0.068525 | 0.063505 | 0.068332 | 0.07409 | 0.077427 | 0.089825 | 0.1024 | 0.11499 | 1
LO5Med | NR | UnitaryAC | Commercial | HVAC | 5.0146e-05 | 1.3905e-05 | 0.3995 | 11.5424 | 10-20 | Large Off | UnitaryAC-NR-Large Off | 3.1225 | 0.0076574 | 0.005317 | 0.0078938 | 0.0076397 | 0.015946 | 0.028851 | 0.072713 | 0.076992 | 0.031691 | 0.011184 | 0.007003 | 0.0071607 | 0 | 0.089445 | 0.066294 | 0.10645 | 0.10451 | 0.21506 | 0.3174 | 0.55476 | 0.55704 | 0.31604 | 0.15979 | 0.089534 | 0.077376 | 1
LO5Med | NR | UnitaryAC | Commercial | HVAC | 8.6666e-05 | 2.4032e-05 | 0.69045 | -4.1273 | <0 | Medium Off | UnitaryAC-NR-Medium Off | 4.5358 | 0.011103 | 0.0077098 | 0.011446 | 0.011078 | 0.023122 | 0.041835 | 0.10543 | 0.11164 | 0.045953 | 0.016218 | 0.010154 | 0.010383 | 0 | 0.1297 | 0.096127 | 0.15435 | 0.15155 | 0.31185 | 0.46024 | 0.80441 | 0.80773 | 0.45826 | 0.23169 | 0.12983 | 0.1122 | 1
LO5Med | NR | UnitaryAC | Commercial | HVAC | 5.0906e-05 | 1.4116e-05 | 0.40556 | 43.9134 | 40-50 | Small Off | UnitaryAC-NR-Small Off | 1.9865 | 0.0048863 | 0.0033929 | 0.0050371 | 0.004875 | 0.010176 | 0.01841 | 0.046399 | 0.04913 | 0.020223 | 0.0071369 | 0.0044687 | 0.0045694 | 0 | 0.057076 | 0.042303 | 0.067926 | 0.066692 | 0.13724 | 0.20254 | 0.354 | 0.35546 | 0.20167 | 0.10196 | 0.057133 | 0.049375 | 0
LO5Med | NR | UnitaryAC | Commercial | HVAC | 0.00012522 | 3.4723e-05 | 0.99762 | -8.463 | <0 | XLarge Ret | UnitaryAC-NR-XLarge Ret | 7.865 | 0.019448 | 0.013504 | 0.020048 | 0.019403 | 0.040499 | 0.073275 | 0.18467 | 0.19554 | 0.080488 | 0.028405 | 0.017786 | 0.018186 | 0 | 0.22717 | 0.16837 | 0.27035 | 0.26544 | 0.5462 | 0.80612 | 1.4089 | 1.4147 | 0.80265 | 0.40581 | 0.22739 | 0.19651 | 1
LO5Med | NR | UnitaryAC | Commercial | HVAC | 0.00012522 | 3.4723e-05 | 0.99762 | -9.5766 | <0 | Large Ret | UnitaryAC-NR-Large Ret | 10.2492 | 0.025466 | 0.017683 | 0.026253 | 0.025408 | 0.053033 | 0.095952 | 0.24182 | 0.25605 | 0.1054 | 0.037196 | 0.02329 | 0.023815 | 0 | 0.29747 | 0.22047 | 0.35402 | 0.34759 | 0.71524 | 1.0556 | 1.845 | 1.8526 | 1.0511 | 0.5314 | 0.29777 | 0.25733 | 1
LO5Med | NR | UnitaryAC | Commercial | HVAC | 5.0868e-05 | 1.4105e-05 | 0.40526 | 8.3274 | 0-10 | Medium Ret | UnitaryAC-NR-Medium Ret | 1.468 | 0.003599 | 0.002499 | 0.0037101 | 0.0035907 | 0.0074948 | 0.01356 | 0.034175 | 0.036186 | 0.014895 | 0.0052567 | 0.0032914 | 0.0033656 | 0 | 0.042039 | 0.031158 | 0.050031 | 0.049122 | 0.10108 | 0.14918 | 0.26074 | 0.26181 | 0.14854 | 0.075099 | 0.042081 | 0.036367 | 1
LO5Med | NR | UnitaryAC | Commercial | HVAC | 5.0868e-05 | 1.4105e-05 | 0.40526 | 43.9625 | 40-50 | Small Ret | UnitaryAC-NR-Small Ret | 0.60725 | 0.0015049 | 0.0010449 | 0.0015513 | 0.0015014 | 0.0031339 | 0.00567 | 0.01429 | 0.015131 | 0.0062282 | 0.002198 | 0.0013763 | 0.0014073 | 0 | 0.017578 | 0.013028 | 0.02092 | 0.02054 | 0.042266 | 0.062378 | 0.10902 | 0.10947 | 0.062109 | 0.031402 | 0.017596 | 0.015206 | 0
LO5Med | NR | UnitaryAC | Commercial | HVAC | 6.9694e-06 | 1.9326e-06 | 0.055524 | 198.2545 | >170 | School K-12 | UnitaryAC-NR-School K-12 | 0.22297 | 0.00054438 | 0.000378 | 0.00056119 | 0.00054313 | 0.0011337 | 0.0020511 | 0.0051693 | 0.0054735 | 0.002253 | 0.00079513 | 0.00049786 | 0.00050908 | 0 | 0.0063589 | 0.004713 | 0.0075677 | 0.0074302 | 0.015289 | 0.022565 | 0.03944 | 0.039602 | 0.022468 | 0.01136 | 0.0063652 | 0.0055009 | 0
LO5Med | NR | UnitaryAC | Commercial | HVAC | 2.1454e-05 | 5.9492e-06 | 0.17092 | 49.6663 | 40-50 | University | UnitaryAC-NR-University | 0.33442 | 0.00081819 | 0.00056813 | 0.00084345 | 0.0008163 | 0.0017039 | 0.0030828 | 0.0077694 | 0.0082266 | 0.0033862 | 0.0011951 | 0.00074827 | 0.00076513 | 0 | 0.0095572 | 0.0070835 | 0.011374 | 0.011167 | 0.02298 | 0.033915 | 0.059276 | 0.05952 | 0.033769 | 0.017073 | 0.0095668 | 0.0082676 | 0
LO5Med | NR | UnitaryAC | Commercial | HVAC | 1.1579e-05 | 3.2109e-06 | 0.092251 | 110.6354 | 100-130 | Warehouse | UnitaryAC-NR-Warehouse | 0.40227 | 0.0010009 | 0.00069496 | 0.0010317 | 0.00099854 | 0.0020842 | 0.003771 | 0.0095038 | 0.010063 | 0.0041422 | 0.0014618 | 0.00091532 | 0.00093594 | 0 | 0.011691 | 0.0086648 | 0.013913 | 0.01366 | 0.02811 | 0.041486 | 0.07251 | 0.072808 | 0.041307 | 0.020885 | 0.011703 | 0.010113 | 0
LO5Med | NR | UnitaryAC | Commercial | HVAC | 2.6922e-05 | 7.4652e-06 | 0.21448 | 35.148 | 30-40 | Supermarket | UnitaryAC-NR-Supermarket | 0.48633 | 0.0012069 | 0.00083803 | 0.0012442 | 0.0012041 | 0.0025133 | 0.0045474 | 0.01146 | 0.012135 | 0.004995 | 0.0017628 | 0.0011038 | 0.0011286 | 0 | 0.014098 | 0.010449 | 0.016778 | 0.016473 | 0.033897 | 0.050027 | 0.087438 | 0.087798 | 0.049812 | 0.025184 | 0.014112 | 0.012195 | 0
LO5Med | NR | UnitaryAC | Commercial | HVAC | 2.6922e-05 | 7.4652e-06 | 0.21448 | 102.4802 | 100-130 | MiniMart | UnitaryAC-NR-MiniMart | 0.17814 | 0.00043376 | 0.00030119 | 0.00044715 | 0.00043275 | 0.00090328 | 0.0016343 | 0.0041188 | 0.0043612 | 0.0017952 | 0.00063354 | 0.00039669 | 0.00040562 | 0 | 0.0050666 | 0.0037552 | 0.0060298 | 0.0059202 | 0.012182 | 0.017979 | 0.031425 | 0.031554 | 0.017902 | 0.0090511 | 0.0050717 | 0.004383 | 0
LO5Med | NR | UnitaryAC | Commercial | HVAC | 0.00020964 | 5.8133e-05 | 1.6702 | -14.5091 | <0 | Restaurant | UnitaryAC-NR-Restaurant | 3.9334 | 0.010025 | 0.0069608 | 0.010334 | 0.010002 | 0.020876 | 0.037771 | 0.095192 | 0.10079 | 0.041489 | 0.014642 | 0.009168 | 0.0093745 | 0 | 0.1171 | 0.086788 | 0.13936 | 0.13682 | 0.28155 | 0.41553 | 0.72627 | 0.72926 | 0.41374 | 0.20918 | 0.11721 | 0.1013 | 1
LO5Med | NR | UnitaryAC | Commercial | HVAC | 0.00015594 | 4.3241e-05 | 1.2423 | -11.0952 | <0 | Lodging | UnitaryAC-NR-Lodging | 2.3741 | 0.0058586 | 0.004068 | 0.0060394 | 0.005845 | 0.0122 | 0.022074 | 0.055631 | 0.058905 | 0.024247 | 0.008557 | 0.0053579 | 0.0054786 | 0 | 0.068433 | 0.05072 | 0.081442 | 0.079962 | 0.16454 | 0.24284 | 0.42444 | 0.42619 | 0.2418 | 0.12225 | 0.068502 | 0.059199 | 1
LO5Med | NR | UnitaryAC | Commercial | HVAC | 0.00015755 | 4.3687e-05 | 1.2551 | -11.2047 | <0 | Hospital | UnitaryAC-NR-Hospital | 2.7544 | 0.006642 | 0.004612 | 0.006847 | 0.0066266 | 0.013832 | 0.025025 | 0.06307 | 0.066782 | 0.027489 | 0.0097012 | 0.0060743 | 0.0062112 | 0 | 0.077584 | 0.057503 | 0.092332 | 0.090655 | 0.18654 | 0.27531 | 0.4812 | 0.48318 | 0.27413 | 0.1386 | 0.077661 | 0.067115 | 1
LO5Med | NR | UnitaryAC | Commercial | HVAC | 0.00010612 | 2.9427e-05 | 0.84545 | -7.3719 | <0 | Residential Care | UnitaryAC-NR-Residential Care | 2.2412 | 0.0054645 | 0.0037944 | 0.0056332 | 0.0054519 | 0.01138 | 0.020589 | 0.05189 | 0.054944 | 0.022616 | 0.0079815 | 0.0049976 | 0.0051101 | 0 | 0.063831 | 0.047309 | 0.075964 | 0.074585 | 0.15348 | 0.22651 | 0.3959 | 0.39752 | 0.22553 | 0.11403 | 0.063895 | 0.055218 | 1
LO5Med | NR | UnitaryAC | Commercial | HVAC | 3.3121e-07 | 9.1844e-08 | 0.0026387 | 4609.0789 | >170 | Assembly | UnitaryAC-NR-Assembly | 0.029753 | 7.3514e-05 | 5.1046e-05 | 7.5783e-05 | 7.3344e-05 | 0.00015309 | 0.00027698 | 0.00069807 | 0.00073915 | 0.00030425 | 0.00010737 | 6.7232e-05 | 6.8746e-05 | 0 | 0.00085871 | 0.00063645 | 0.0010219 | 0.0010034 | 0.0020647 | 0.0030472 | 0.0053259 | 0.0053478 | 0.0030341 | 0.001534 | 0.00085957 | 0.00074284 | 0
LO5Med | NR | UnitaryAC | Commercial | HVAC | 2.0471e-05 | 5.6764e-06 | 0.16309 | 53.1024 | 50-60 | Other | UnitaryAC-NR-Other | 1.4195 | 0.0035796 | 0.0024856 | 0.0036901 | 0.0035714 | 0.0074545 | 0.013487 | 0.033991 | 0.035992 | 0.014815 | 0.0052284 | 0.0032737 | 0.0033475 | 0 | 0.041813 | 0.030991 | 0.049762 | 0.048858 | 0.10054 | 0.14838 | 0.25934 | 0.2604 | 0.14774 | 0.074696 | 0.041855 | 0.036171 | 0
LO5Med | New | UnitaryAC | Commercial | HVAC | 4.742e-05 | 1.3149e-05 | 0.37779 | 13.4601 | 10-20 | Large Off | UnitaryAC-New-Large Off | 0.6194 | 0.0016167 | 0.0011226 | 0.0016666 | 0.001613 | 0.0033667 | 0.0060914 | 0.015352 | 0.016255 | 0.006691 | 0.0023614 | 0.0014785 | 0.0015118 | 0 | 0.018885 | 0.013997 | 0.022474 | 0.022066 | 0.045406 | 0.067014 | 0.11713 | 0.11761 | 0.066725 | 0.033736 | 0.018903 | 0.016336 | 1
LO5Med | New | UnitaryAC | Commercial | HVAC | 4.3961e-05 | 1.219e-05 | 0.35023 | 13.0652 | 10-20 | Medium Off | UnitaryAC-New-Medium Off | 0.68436 | 0.0017862 | 0.0012403 | 0.0018414 | 0.0017821 | 0.0037198 | 0.0067302 | 0.016962 | 0.01796 | 0.0073927 | 0.002609 | 0.0016336 | 0.0016704 | 0 | 0.020865 | 0.015464 | 0.024831 | 0.02438 | 0.050168 | 0.074041 | 0.12941 | 0.12994 | 0.073722 | 0.037273 | 0.020886 | 0.01805 | 1
LO5Med | New | UnitaryAC | Commercial | HVAC | 1.5067e-05 | 4.1779e-06 | 0.12003 | 200.288 | >170 | Small Off | UnitaryAC-New-Small Off | 0.063584 | 0.00016596 | 0.00011524 | 0.00017108 | 0.00016558 | 0.0003456 | 0.0006253 | 0.0015759 | 0.0016686 | 0.00068685 | 0.0002424 | 0.00015178 | 0.0001552 | 0 | 0.0019385 | 0.0014368 | 0.0023071 | 0.0022651 | 0.0046611 | 0.0068791 | 0.012023 | 0.012073 | 0.0068495 | 0.003463 | 0.0019405 | 0.001677 | 0
LO5Med | New | UnitaryAC | Commercial | HVAC | 8.8648e-05 | 2.4582e-05 | 0.70625 | -2.9503 | <0 | XLarge Ret | UnitaryAC-New-XLarge Ret | 1.5043 | 0.0039263 | 0.0027263 | 0.0040475 | 0.0039172 | 0.0081763 | 0.014793 | 0.037283 | 0.039477 | 0.016249 | 0.0057347 | 0.0035907 | 0.0036716 | 0 | 0.045862 | 0.033992 | 0.05458 | 0.053589 | 0.11027 | 0.16275 | 0.28445 | 0.28562 | 0.16205 | 0.081929 | 0.045908 | 0.039674 | 1
LO5Med | New | UnitaryAC | Commercial | HVAC | 8.8648e-05 | 2.4582e-05 | 0.70625 | -4.5232 | <0 | Large Ret | UnitaryAC-New-Large Ret | 0.8707 | 0.0022726 | 0.001578 | 0.0023428 | 0.0022674 | 0.0047326 | 0.0085627 | 0.02158 | 0.02285 | 0.0094056 | 0.0033194 | 0.0020784 | 0.0021252 | 0 | 0.026546 | 0.019675 | 0.031592 | 0.031018 | 0.063828 | 0.094201 | 0.16465 | 0.16532 | 0.093796 | 0.047422 | 0.026573 | 0.022964 | 1
LO5Med | New | UnitaryAC | Commercial | HVAC | 4.0587e-05 | 1.1255e-05 | 0.32335 | 15.9651 | 10-20 | Medium Ret | UnitaryAC-New-Medium Ret | 0.58343 | 0.0015228 | 0.0010574 | 0.0015698 | 0.0015193 | 0.0031712 | 0.0057376 | 0.01446 | 0.015311 | 0.0063024 | 0.0022242 | 0.0013927 | 0.001424 | 0 | 0.017788 | 0.013184 | 0.021169 | 0.020784 | 0.042769 | 0.063121 | 0.11032 | 0.11078 | 0.062849 | 0.031776 | 0.017805 | 0.015388 | 1
LO5Med | New | UnitaryAC | Commercial | HVAC | 4.0587e-05 | 1.1255e-05 | 0.32335 | 60.6266 | 60-70 | Small Ret | UnitaryAC-New-Small Ret | 0.087175 | 0.00022754 | 0.00015799 | 0.00023456 | 0.00022701 | 0.00047384 | 0.00085731 | 0.0021606 | 0.0022878 | 0.0009417 | 0.00033234 | 0.00020809 | 0.00021278 | 0 | 0.0026578 | 0.0019699 | 0.0031631 | 0.0031056 | 0.0063905 | 0.0094315 | 0.016485 | 0.016552 | 0.0093909 | 0.004748 | 0.0026605 | 0.0022992 | 0
LO5Med | New | UnitaryAC | Commercial | HVAC | 5.8078e-06 | 1.6105e-06 | 0.04627 | 242.2705 | >170 | School K-12 | UnitaryAC-New-School K-12 | 0.019141 | 4.9961e-05 | 3.4691e-05 | 5.1503e-05 | 4.9845e-05 | 0.00010404 | 0.00018824 | 0.00047441 | 0.00050233 | 0.00020677 | 7.2972e-05 | 4.5691e-05 | 4.672e-05 | 0 | 0.00058358 | 0.00043253 | 0.00069452 | 0.0006819 | 0.0014032 | 0.0020709 | 0.0036195 | 0.0036344 | 0.002062 | 0.0010425 | 0.00058417 | 0.00050484 | 0
LO5Med | New | UnitaryAC | Commercial | HVAC | 1.7879e-05 | 4.9577e-06 | 0.14244 | 63.9646 | 60-70 | University | UnitaryAC-New-University | 0.025145 | 6.5631e-05 | 4.5572e-05 | 6.7657e-05 | 6.548e-05 | 0.00013668 | 0.00024728 | 0.00062322 | 0.00065989 | 0.00027163 | 9.5861e-05 | 6.0023e-05 | 6.1375e-05 | 0 | 0.00076663 | 0.0005682 | 0.00091236 | 0.00089579 | 0.0018433 | 0.0027205 | 0.0047549 | 0.0047744 | 0.0027088 | 0.0013695 | 0.0007674 | 0.00066319 | 0
LO5Med | New | UnitaryAC | Commercial | HVAC | 6.4914e-06 | 1.8e-06 | 0.051716 | 214.4574 | >170 | Warehouse | UnitaryAC-New-Warehouse | 0.02146 | 5.6011e-05 | 3.8892e-05 | 5.7741e-05 | 5.5882e-05 | 0.00011664 | 0.00021104 | 0.00053187 | 0.00056317 | 0.00023181 | 8.181e-05 | 5.1225e-05 | 5.2379e-05 | 0 | 0.00065426 | 0.00048492 | 0.00077863 | 0.00076449 | 0.0015731 | 0.0023217 | 0.0040579 | 0.0040746 | 0.0023117 | 0.0011688 | 0.00065492 | 0.00056598 | 0
LO5Med | New | UnitaryAC | Commercial | HVAC | 1.1752e-05 | 3.2589e-06 | 0.09363 | 108.6856 | 100-130 | Supermarket | UnitaryAC-New-Supermarket | 0.037043 | 9.6687e-05 | 6.7136e-05 | 9.9672e-05 | 9.6464e-05 | 0.00020135 | 0.00036429 | 0.00091812 | 0.00097214 | 0.00040015 | 0.00014122 | 8.8424e-05 | 9.0416e-05 | 0 | 0.0011294 | 0.00083706 | 0.0013441 | 0.0013197 | 0.0027155 | 0.0040077 | 0.0070048 | 0.0070336 | 0.0039905 | 0.0020175 | 0.0011305 | 0.00097699 | 0
LO5Med | New | UnitaryAC | Commercial | HVAC | 1.1752e-05 | 3.2589e-06 | 0.09363 | 262.9258 | >170 | MiniMart | UnitaryAC-New-MiniMart | 0.014422 | 3.7642e-05 | 2.6137e-05 | 3.8804e-05 | 3.7555e-05 | 7.8387e-05 | 0.00014182 | 0.00035743 | 0.00037847 | 0.00015579 | 5.4979e-05 | 3.4425e-05 | 3.52e-05 | 0 | 0.00043969 | 0.00032588 | 0.00052327 | 0.00051376 | 0.0010572 | 0.0015603 | 0.002727 | 0.0027383 | 0.0015535 | 0.00078546 | 0.00044013 | 0.00038036 | 0
LO5Med | New | UnitaryAC | Commercial | HVAC | 7.8997e-05 | 2.1906e-05 | 0.62936 | -2.4094 | <0 | Restaurant | UnitaryAC-New-Restaurant | 0.45279 | 0.0011818 | 0.00082061 | 0.0012183 | 0.0011791 | 0.0024611 | 0.0044528 | 0.011222 | 0.011883 | 0.0048911 | 0.0017262 | 0.0010808 | 0.0011052 | 0 | 0.013805 | 0.010232 | 0.016429 | 0.01613 | 0.033192 | 0.048987 | 0.08562 | 0.085972 | 0.048776 | 0.024661 | 0.013818 | 0.011942 | 1
LO5Med | New | UnitaryAC | Commercial | HVAC | 0.00014431 | 4.0016e-05 | 1.1497 | -10.2304 | <0 | Lodging | UnitaryAC-New-Lodging | 0.34743 | 0.00090682 | 0.00062966 | 0.00093481 | 0.00090472 | 0.0018884 | 0.0034167 | 0.0086109 | 0.0091177 | 0.003753 | 0.0013245 | 0.00082932 | 0.000848 | 0 | 0.010592 | 0.0078508 | 0.012606 | 0.012377 | 0.025469 | 0.037588 | 0.065697 | 0.065967 | 0.037426 | 0.018922 | 0.010603 | 0.0091632 | 1
LO5Med | New | UnitaryAC | Commercial | HVAC | 0.00013129 | 3.6406e-05 | 1.046 | -9.0805 | <0 | Hospital | UnitaryAC-New-Hospital | 1.1912 | 0.0031093 | 0.002159 | 0.0032053 | 0.0031021 | 0.006475 | 0.011715 | 0.029525 | 0.031262 | 0.012868 | 0.0045414 | 0.0028436 | 0.0029076 | 0 | 0.036319 | 0.026918 | 0.043223 | 0.042438 | 0.087326 | 0.12888 | 0.22526 | 0.22619 | 0.12833 | 0.064881 | 0.036355 | 0.031418 | 1
LO5Med | New | UnitaryAC | Commercial | HVAC | 6.102e-05 | 1.6921e-05 | 0.48614 | 3.3107 | 0-10 | Residential Care | UnitaryAC-New-Residential Care | 0.39399 | 0.0010284 | 0.00071405 | 0.0010601 | 0.001026 | 0.0021415 | 0.0038746 | 0.009765 | 0.01034 | 0.004256 | 0.001502 | 0.00094047 | 0.00096165 | 0 | 0.012012 | 0.0089029 | 0.014295 | 0.014036 | 0.028882 | 0.042626 | 0.074502 | 0.074808 | 0.042442 | 0.021458 | 0.012024 | 0.010391 | 1
LO5Med | New | UnitaryAC | Commercial | HVAC | 6.102e-05 | 1.6921e-05 | 0.48614 | 3.3107 | 0-10 | Assembly | UnitaryAC-New-Assembly | 1.7217 | 0.0044937 | 0.0031203 | 0.0046324 | 0.0044833 | 0.009358 | 0.016931 | 0.042671 | 0.045182 | 0.018598 | 0.0065635 | 0.0041097 | 0.0042023 | 0 | 0.052491 | 0.038904 | 0.062469 | 0.061334 | 0.12621 | 0.18627 | 0.32556 | 0.3269 | 0.18547 | 0.09377 | 0.052543 | 0.045408 | 1
LO5Med | New | UnitaryAC | Commercial | HVAC | 6.102e-05 | 1.6921e-05 | 0.48614 | 3.3107 | 0-10 | Other | UnitaryAC-New-Other | 1.4693 | 0.0038349 | 0.0026628 | 0.0039533 | 0.003826 | 0.0079861 | 0.014449 | 0.036415 | 0.038558 | 0.015871 | 0.0056013 | 0.0035072 | 0.0035862 | 0 | 0.044795 | 0.033201 | 0.05331 | 0.052342 | 0.10771 | 0.15896 | 0.27783 | 0.27897 | 0.15828 | 0.080022 | 0.04484 | 0.038751 | 1
LO3Slow | NR | VHE-DOAS | Commercial | HVAC | 0.00064837 | 0.00048004 | 7.3548 | 39.6881 | 30-40 | Large Off | VHE-DOAS-NR-Large Off | 0 | 0 | 0 | 0 | 0 | 0 | 0 | 0 | 0 | 0 | 0 | 0 | 0 | 0 | 0 | 0 | 0 | 0 | 0 | 0 | 0 | 0 | 0 | 0 | 0 | 0 | 0
LO3Slow | NR | VHE-DOAS | Commercial | HVAC | 0.00064841 | 0.00048007 | 7.3554 | 39.6842 | 30-40 | Medium Off | VHE-DOAS-NR-Medium Off | 8.0629 | 0.090209 | 0.081032 | 0.086093 | 0.082878 | 0.075798 | 0.069003 | 0.068204 | 0.066401 | 0.069203 | 0.080724 | 0.081163 | 0.09031 | 0 | 0.44849 | 0.39602 | 0.43607 | 0.41716 | 0.42812 | 0.41661 | 0.42026 | 0.41131 | 0.40973 | 0.43167 | 0.41317 | 0.44648 | 0
LO3Slow | NR | VHE-DOAS | Commercial | HVAC | 0.0006401 | 0.00047392 | 7.2611 | 40.4052 | 40-50 | Small Off | VHE-DOAS-NR-Small Off | 19.7779 | 0.22128 | 0.19877 | 0.21118 | 0.2033 | 0.18593 | 0.16926 | 0.1673 | 0.16288 | 0.16975 | 0.19801 | 0.19909 | 0.22153 | 0 | 1.1001 | 0.97141 | 1.0697 | 1.0233 | 1.0502 | 1.0219 | 1.0309 | 1.0089 | 1.005 | 1.0589 | 1.0135 | 1.0952 | 0
LO3Slow | NR | VHE-DOAS | Commercial | HVAC | 0.0005686 | 0.00042098 | 6.4499 | 59.6732 | 50-60 | XLarge Ret | VHE-DOAS-NR-XLarge Ret | 0 | 0 | 0 | 0 | 0 | 0 | 0 | 0 | 0 | 0 | 0 | 0 | 0 | 0 | 0 | 0 | 0 | 0 | 0 | 0 | 0 | 0 | 0 | 0 | 0 | 0 | 0
LO3Slow | NR | VHE-DOAS | Commercial | HVAC | 0.0005686 | 0.00042098 | 6.4499 | 59.6732 | 50-60 | Large Ret | VHE-DOAS-NR-Large Ret | 0 | 0 | 0 | 0 | 0 | 0 | 0 | 0 | 0 | 0 | 0 | 0 | 0 | 0 | 0 | 0 | 0 | 0 | 0 | 0 | 0 | 0 | 0 | 0 | 0 | 0 | 0
LO3Slow | NR | VHE-DOAS | Commercial | HVAC | 0.00056822 | 0.0004207 | 6.4456 | 59.7237 | 50-60 | Medium Ret | VHE-DOAS-NR-Medium Ret | 4.5391 | 0.05125 | 0.046037 | 0.048912 | 0.047085 | 0.043063 | 0.039203 | 0.038749 | 0.037724 | 0.039316 | 0.045862 | 0.046111 | 0.051308 | 0 | 0.2548 | 0.22499 | 0.24775 | 0.237 | 0.24323 | 0.23669 | 0.23876 | 0.23368 | 0.23278 | 0.24524 | 0.23473 | 0.25366 | 0
LO3Slow | NR | VHE-DOAS | Commercial | HVAC | 0.00056822 | 0.0004207 | 6.4456 | 59.7237 | 50-60 | Small Ret | VHE-DOAS-NR-Small Ret | 3.115 | 0.035171 | 0.031594 | 0.033567 | 0.032313 | 0.029553 | 0.026903 | 0.026592 | 0.025889 | 0.026981 | 0.031473 | 0.031644 | 0.035211 | 0 | 0.17486 | 0.1544 | 0.17002 | 0.16265 | 0.16692 | 0.16243 | 0.16385 | 0.16036 | 0.15975 | 0.1683 | 0.16109 | 0.17408 | 0
LO3Slow | NR | VHE-DOAS | Commercial | HVAC | 0.00083151 | 0.00061564 | 9.4323 | 49.4709 | 40-50 | School K-12 | VHE-DOAS-NR-School K-12 | 9.2091 | 0.10251 | 0.092079 | 0.097829 | 0.094176 | 0.086131 | 0.07841 | 0.077502 | 0.075453 | 0.078637 | 0.091729 | 0.092227 | 0.10262 | 0 | 0.50963 | 0.45 | 0.49552 | 0.47403 | 0.48648 | 0.47341 | 0.47755 | 0.46738 | 0.46559 | 0.49052 | 0.4695 | 0.50734 | 0
LO3Slow | NR | VHE-DOAS | Commercial | HVAC | 0.00082879 | 0.00061362 | 9.4014 | 49.6852 | 40-50 | University | VHE-DOAS-NR-University | 3.4876 | 0.038887 | 0.034931 | 0.037112 | 0.035726 | 0.032674 | 0.029745 | 0.029401 | 0.028624 | 0.029832 | 0.034798 | 0.034987 | 0.03893 | 0 | 0.19333 | 0.17071 | 0.18798 | 0.17983 | 0.18455 | 0.17959 | 0.18116 | 0.1773 | 0.17662 | 0.18608 | 0.17811 | 0.19247 | 0
LO3Slow | NR | VHE-DOAS | Commercial | HVAC | 0.00030333 | 0.00022458 | 3.4408 | 125.7076 | 100-130 | Warehouse | VHE-DOAS-NR-Warehouse | 0 | 0 | 0 | 0 | 0 | 0 | 0 | 0 | 0 | 0 | 0 | 0 | 0 | 0 | 0 | 0 | 0 | 0 | 0 | 0 | 0 | 0 | 0 | 0 | 0 | 0 | 0
LO3Slow | NR | VHE-DOAS | Commercial | HVAC | 0.00030319 | 0.00022448 | 3.4393 | 125.7707 | 100-130 | Supermarket | VHE-DOAS-NR-Supermarket | 0 | 0 | 0 | 0 | 0 | 0 | 0 | 0 | 0 | 0 | 0 | 0 | 0 | 0 | 0 | 0 | 0 | 0 | 0 | 0 | 0 | 0 | 0 | 0 | 0 | 0 | 0
LO3Slow | NR | VHE-DOAS | Commercial | HVAC | 0.00030319 | 0.00022448 | 3.4393 | 125.7707 | 100-130 | MiniMart | VHE-DOAS-NR-MiniMart | 0 | 0 | 0 | 0 | 0 | 0 | 0 | 0 | 0 | 0 | 0 | 0 | 0 | 0 | 0 | 0 | 0 | 0 | 0 | 0 | 0 | 0 | 0 | 0 | 0 | 0 | 0
LO3Slow | NR | VHE-DOAS | Commercial | HVAC | 0.00065629 | 0.00048591 | 7.4447 | 39.0178 | 30-40 | Restaurant | VHE-DOAS-NR-Restaurant | 0 | 0 | 0 | 0 | 0 | 0 | 0 | 0 | 0 | 0 | 0 | 0 | 0 | 0 | 0 | 0 | 0 | 0 | 0 | 0 | 0 | 0 | 0 | 0 | 0 | 0 | 0
LO3Slow | NR | VHE-DOAS | Commercial | HVAC | 0.00065334 | 0.00048372 | 7.4112 | 39.2659 | 30-40 | Lodging | VHE-DOAS-NR-Lodging | 2.6343 | 0.02959 | 0.02658 | 0.02824 | 0.027186 | 0.024863 | 0.022635 | 0.022373 | 0.021781 | 0.0227 | 0.026479 | 0.026623 | 0.029624 | 0 | 0.14711 | 0.1299 | 0.14304 | 0.13684 | 0.14043 | 0.13666 | 0.13786 | 0.13492 | 0.1344 | 0.1416 | 0.13553 | 0.14645 | 0
LO3Slow | NR | VHE-DOAS | Commercial | HVAC | 0.00065526 | 0.00048514 | 7.433 | 39.1046 | 30-40 | Hospital | VHE-DOAS-NR-Hospital | 0 | 0 | 0 | 0 | 0 | 0 | 0 | 0 | 0 | 0 | 0 | 0 | 0 | 0 | 0 | 0 | 0 | 0 | 0 | 0 | 0 | 0 | 0 | 0 | 0 | 0 | 0
LO3Slow | NR | VHE-DOAS | Commercial | HVAC | 0.00064653 | 0.00047868 | 7.334 | 39.8457 | 30-40 | Residential Care | VHE-DOAS-NR-Residential Care | 7.3179 | 0.082389 | 0.074008 | 0.07863 | 0.075693 | 0.069227 | 0.063021 | 0.062292 | 0.060645 | 0.063204 | 0.073727 | 0.074127 | 0.082482 | 0 | 0.40961 | 0.36169 | 0.39827 | 0.381 | 0.39101 | 0.3805 | 0.38383 | 0.37565 | 0.37421 | 0.39425 | 0.37736 | 0.40778 | 0
LO3Slow | NR | VHE-DOAS | Commercial | HVAC | 0.0005736 | 0.00042468 | 6.5067 | 59.0148 | 50-60 | Assembly | VHE-DOAS-NR-Assembly | 11.0518 | 0.1247 | 0.11202 | 0.11901 | 0.11457 | 0.10478 | 0.095389 | 0.094285 | 0.091792 | 0.095666 | 0.11159 | 0.1122 | 0.12484 | 0 | 0.61999 | 0.54745 | 0.60283 | 0.57668 | 0.59183 | 0.57592 | 0.58097 | 0.56859 | 0.56641 | 0.59674 | 0.57116 | 0.61721 | 0
LO3Slow | NR | VHE-DOAS | Commercial | HVAC | 0.0005736 | 0.00042468 | 6.5067 | 59.0148 | 50-60 | Other | VHE-DOAS-NR-Other | 12.7349 | 0.14749 | 0.13249 | 0.14076 | 0.13551 | 0.12393 | 0.11282 | 0.11151 | 0.10857 | 0.11315 | 0.13198 | 0.1327 | 0.14766 | 0 | 0.73328 | 0.64749 | 0.71299 | 0.68206 | 0.69998 | 0.68117 | 0.68713 | 0.67249 | 0.66991 | 0.70578 | 0.67554 | 0.73 | 0
LO3Slow | New | VHE-DOAS | Commercial | HVAC | 0.00022168 | 0.00016413 | 2.5147 | 74.4476 | 70-80 | Large Off | VHE-DOAS-New-Large Off | 0 | 0 | 0 | 0 | 0 | 0 | 0 | 0 | 0 | 0 | 0 | 0 | 0 | 0 | 0 | 0 | 0 | 0 | 0 | 0 | 0 | 0 | 0 | 0 | 0 | 0 | 0
LO3Slow | New | VHE-DOAS | Commercial | HVAC | 0.00022169 | 0.00016414 | 2.5148 | 74.4421 | 70-80 | Medium Off | VHE-DOAS-New-Medium Off | 1.5383 | 0.023066 | 0.020719 | 0.022013 | 0.021191 | 0.019381 | 0.017644 | 0.017439 | 0.016978 | 0.017695 | 0.020641 | 0.020753 | 0.023092 | 0 | 0.11468 | 0.10126 | 0.1115 | 0.10667 | 0.10947 | 0.10653 | 0.10746 | 0.10517 | 0.10477 | 0.11038 | 0.10565 | 0.11416 | 0
LO3Slow | New | VHE-DOAS | Commercial | HVAC | 0.00021922 | 0.0001623 | 2.4867 | 75.4623 | 70-80 | Small Off | VHE-DOAS-New-Small Off | 0.98138 | 0.014715 | 0.013218 | 0.014044 | 0.013519 | 0.012365 | 0.011256 | 0.011126 | 0.010832 | 0.011289 | 0.013168 | 0.01324 | 0.014732 | 0 | 0.07316 | 0.064601 | 0.071135 | 0.06805 | 0.069837 | 0.06796 | 0.068556 | 0.067095 | 0.066838 | 0.070416 | 0.067399 | 0.072832 | 0
LO3Slow | New | VHE-DOAS | Commercial | HVAC | 0.0003056 | 0.00022626 | 3.4667 | 59.0967 | 50-60 | XLarge Ret | VHE-DOAS-New-XLarge Ret | 0 | 0 | 0 | 0 | 0 | 0 | 0 | 0 | 0 | 0 | 0 | 0 | 0 | 0 | 0 | 0 | 0 | 0 | 0 | 0 | 0 | 0 | 0 | 0 | 0 | 0 | 0
LO3Slow | New | VHE-DOAS | Commercial | HVAC | 0.0003056 | 0.00022626 | 3.4667 | 59.0967 | 50-60 | Large Ret | VHE-DOAS-New-Large Ret | 0 | 0 | 0 | 0 | 0 | 0 | 0 | 0 | 0 | 0 | 0 | 0 | 0 | 0 | 0 | 0 | 0 | 0 | 0 | 0 | 0 | 0 | 0 | 0 | 0 | 0 | 0
LO3Slow | New | VHE-DOAS | Commercial | HVAC | 0.00030541 | 0.00022612 | 3.4644 | 59.1449 | 50-60 | Medium Ret | VHE-DOAS-New-Medium Ret | 1.6544 | 0.024808 | 0.022284 | 0.023676 | 0.022792 | 0.020845 | 0.018976 | 0.018756 | 0.01826 | 0.019031 | 0.022199 | 0.02232 | 0.024836 | 0 | 0.12334 | 0.10891 | 0.11992 | 0.11472 | 0.11773 | 0.11457 | 0.11557 | 0.11311 | 0.11268 | 0.11871 | 0.11362 | 0.12278 | 0
LO3Slow | New | VHE-DOAS | Commercial | HVAC | 0.00030541 | 0.00022612 | 3.4644 | 59.1449 | 50-60 | Small Ret | VHE-DOAS-New-Small Ret | 0.40727 | 0.0061068 | 0.0054856 | 0.0058282 | 0.0056105 | 0.0051312 | 0.0046713 | 0.0046172 | 0.0044951 | 0.0046848 | 0.0054648 | 0.0054944 | 0.0061137 | 0 | 0.030361 | 0.026809 | 0.029521 | 0.02824 | 0.028982 | 0.028203 | 0.02845 | 0.027844 | 0.027737 | 0.029222 | 0.02797 | 0.030225 | 0
LO3Slow | New | VHE-DOAS | Commercial | HVAC | 0.00033056 | 0.00024474 | 3.7497 | 31.4699 | 30-40 | School K-12 | VHE-DOAS-New-School K-12 | 0.50061 | 0.0075064 | 0.0067428 | 0.0071639 | 0.0068964 | 0.0063073 | 0.0057419 | 0.0056754 | 0.0055253 | 0.0057585 | 0.0067172 | 0.0067537 | 0.0075149 | 0 | 0.03732 | 0.032953 | 0.036287 | 0.034713 | 0.035625 | 0.034667 | 0.034971 | 0.034226 | 0.034094 | 0.03592 | 0.034381 | 0.037152 | 0
LO3Slow | New | VHE-DOAS | Commercial | HVAC | 0.0003299 | 0.00024425 | 3.7422 | 31.5649 | 30-40 | University | VHE-DOAS-New-University | 0.16605 | 0.0024898 | 0.0022366 | 0.0023762 | 0.0022875 | 0.0020921 | 0.0019045 | 0.0018825 | 0.0018327 | 0.0019101 | 0.0022281 | 0.0022402 | 0.0024926 | 0 | 0.012379 | 0.01093 | 0.012036 | 0.011514 | 0.011816 | 0.011499 | 0.0116 | 0.011352 | 0.011309 | 0.011914 | 0.011404 | 0.012323 | 0
LO3Slow | New | VHE-DOAS | Commercial | HVAC | 0.00030555 | 0.00022622 | 3.466 | 59.1105 | 50-60 | Warehouse | VHE-DOAS-New-Warehouse | 0 | 0 | 0 | 0 | 0 | 0 | 0 | 0 | 0 | 0 | 0 | 0 | 0 | 0 | 0 | 0 | 0 | 0 | 0 | 0 | 0 | 0 | 0 | 0 | 0 | 0 | 0
LO3Slow | New | VHE-DOAS | Commercial | HVAC | 0.00030542 | 0.00022613 | 3.4645 | 59.1426 | 50-60 | Supermarket | VHE-DOAS-New-Supermarket | 0 | 0 | 0 | 0 | 0 | 0 | 0 | 0 | 0 | 0 | 0 | 0 | 0 | 0 | 0 | 0 | 0 | 0 | 0 | 0 | 0 | 0 | 0 | 0 | 0 | 0 | 0
LO3Slow | New | VHE-DOAS | Commercial | HVAC | 0.00030542 | 0.00022613 | 3.4645 | 59.1426 | 50-60 | MiniMart | VHE-DOAS-New-MiniMart | 0 | 0 | 0 | 0 | 0 | 0 | 0 | 0 | 0 | 0 | 0 | 0 | 0 | 0 | 0 | 0 | 0 | 0 | 0 | 0 | 0 | 0 | 0 | 0 | 0 | 0 | 0
LO3Slow | New | VHE-DOAS | Commercial | HVAC | 0.00022404 | 0.00016588 | 2.5414 | 73.496 | 70-80 | Restaurant | VHE-DOAS-New-Restaurant | 0 | 0 | 0 | 0 | 0 | 0 | 0 | 0 | 0 | 0 | 0 | 0 | 0 | 0 | 0 | 0 | 0 | 0 | 0 | 0 | 0 | 0 | 0 | 0 | 0 | 0 | 0
LO3Slow | New | VHE-DOAS | Commercial | HVAC | 0.00031004 | 0.00022955 | 3.5169 | 58.0255 | 50-60 | Lodging | VHE-DOAS-New-Lodging | 0.41265 | 0.0061876 | 0.0055581 | 0.0059052 | 0.0056847 | 0.0051991 | 0.004733 | 0.0046782 | 0.0045545 | 0.0047468 | 0.005537 | 0.0055671 | 0.0061945 | 0 | 0.030763 | 0.027163 | 0.029911 | 0.028614 | 0.029365 | 0.028576 | 0.028826 | 0.028212 | 0.028104 | 0.029609 | 0.02834 | 0.030625 | 0
LO3Slow | New | VHE-DOAS | Commercial | HVAC | 0.00031077 | 0.00023009 | 3.5252 | 57.8521 | 50-60 | Hospital | VHE-DOAS-New-Hospital | 0 | 0 | 0 | 0 | 0 | 0 | 0 | 0 | 0 | 0 | 0 | 0 | 0 | 0 | 0 | 0 | 0 | 0 | 0 | 0 | 0 | 0 | 0 | 0 | 0 | 0 | 0
LO3Slow | New | VHE-DOAS | Commercial | HVAC | 0.00030745 | 0.00022763 | 3.4876 | 58.6472 | 50-60 | Residential Care | VHE-DOAS-New-Residential Care | 1.5297 | 0.022938 | 0.020604 | 0.021891 | 0.021074 | 0.019273 | 0.017546 | 0.017343 | 0.016884 | 0.017597 | 0.020526 | 0.020638 | 0.022964 | 0 | 0.11404 | 0.1007 | 0.11088 | 0.10607 | 0.10886 | 0.10593 | 0.10686 | 0.10458 | 0.10418 | 0.10976 | 0.10506 | 0.11353 | 0
LO3Slow | New | VHE-DOAS | Commercial | HVAC | 0.00030819 | 0.00022818 | 3.496 | 58.4684 | 50-60 | Assembly | VHE-DOAS-New-Assembly | 2.6602 | 0.039888 | 0.03583 | 0.038068 | 0.036646 | 0.033516 | 0.030511 | 0.030158 | 0.029361 | 0.0306 | 0.035694 | 0.035888 | 0.039933 | 0 | 0.19831 | 0.17511 | 0.19282 | 0.18446 | 0.1893 | 0.18421 | 0.18583 | 0.18187 | 0.18117 | 0.19087 | 0.18269 | 0.19742 | 0
LO3Slow | New | VHE-DOAS | Commercial | HVAC | 0.00030819 | 0.00022818 | 3.496 | 58.4684 | 50-60 | Other | VHE-DOAS-New-Other | 3.5771 | 0.053636 | 0.04818 | 0.051189 | 0.049277 | 0.045068 | 0.041028 | 0.040553 | 0.039481 | 0.041147 | 0.047997 | 0.048258 | 0.053697 | 0 | 0.26666 | 0.23546 | 0.25928 | 0.24804 | 0.25455 | 0.24771 | 0.24988 | 0.24455 | 0.24362 | 0.25666 | 0.24566 | 0.26547 | 0
LO50Fast | New | VRF-DOAS | Commercial | HVAC | 0.00038402 | 0.00028432 | 4.3562 | 134.6627 | 130-170 | Large Off | VRF-DOAS-New-Large Off | 0 | 0 | 0 | 0 | 0 | 0 | 0 | 0 | 0 | 0 | 0 | 0 | 0 | 0 | 0 | 0 | 0 | 0 | 0 | 0 | 0 | 0 | 0 | 0 | 0 | 0 | 0
LO50Fast | New | VRF-DOAS | Commercial | HVAC | 0.00038405 | 0.00028434 | 4.3565 | 134.6515 | 130-170 | Medium Off | VRF-DOAS-New-Medium Off | 0.23592 | 0.0035375 | 0.0031777 | 0.0033761 | 0.00325 | 0.0029724 | 0.0027059 | 0.0026746 | 0.0026039 | 0.0027138 | 0.0031656 | 0.0031828 | 0.0035415 | 0 | 0.017587 | 0.01553 | 0.017101 | 0.016359 | 0.016789 | 0.016337 | 0.01648 | 0.016129 | 0.016067 | 0.016928 | 0.016202 | 0.017508 | 0
LO50Fast | New | VRF-DOAS | Commercial | HVAC | 0.0003788 | 0.00028045 | 4.2969 | 136.7377 | 130-170 | Small Off | VRF-DOAS-New-Small Off | 0.10832 | 0.0016242 | 0.001459 | 0.0015501 | 0.0014922 | 0.0013647 | 0.0012424 | 0.001228 | 0.0011955 | 0.001246 | 0.0014534 | 0.0014613 | 0.001626 | 0 | 0.0080749 | 0.0071302 | 0.0078514 | 0.0075109 | 0.0077082 | 0.007501 | 0.0075667 | 0.0074055 | 0.0073771 | 0.0077721 | 0.007439 | 0.0080387 | 0
LO50Fast | New | VRF-DOAS | Commercial | HVAC | 0.00023669 | 0.00017524 | 2.6849 | 270.9014 | >170 | XLarge Ret | VRF-DOAS-New-XLarge Ret | 0 | 0 | 0 | 0 | 0 | 0 | 0 | 0 | 0 | 0 | 0 | 0 | 0 | 0 | 0 | 0 | 0 | 0 | 0 | 0 | 0 | 0 | 0 | 0 | 0 | 0 | 0
LO50Fast | New | VRF-DOAS | Commercial | HVAC | 0.00023669 | 0.00017524 | 2.6849 | 270.9014 | >170 | Large Ret | VRF-DOAS-New-Large Ret | 0 | 0 | 0 | 0 | 0 | 0 | 0 | 0 | 0 | 0 | 0 | 0 | 0 | 0 | 0 | 0 | 0 | 0 | 0 | 0 | 0 | 0 | 0 | 0 | 0 | 0 | 0
LO50Fast | New | VRF-DOAS | Commercial | HVAC | 0.00023653 | 0.00017512 | 2.6831 | 271.102 | >170 | Medium Ret | VRF-DOAS-New-Medium Ret | 0.080019 | 0.0011998 | 0.0010778 | 0.0011451 | 0.0011023 | 0.0010082 | 0.00091779 | 0.00090717 | 0.00088318 | 0.00092045 | 0.0010737 | 0.0010795 | 0.0012012 | 0 | 0.0059652 | 0.0052673 | 0.0058001 | 0.0055486 | 0.0056943 | 0.0055413 | 0.0055898 | 0.0054707 | 0.0054497 | 0.0057415 | 0.0054955 | 0.0059385 | 0
LO50Fast | New | VRF-DOAS | Commercial | HVAC | 0.00023653 | 0.00017512 | 2.6831 | 271.102 | >170 | Small Ret | VRF-DOAS-New-Small Ret | 0.019894 | 0.0002983 | 0.00026796 | 0.00028469 | 0.00027406 | 0.00025065 | 0.00022818 | 0.00022554 | 0.00021958 | 0.00022884 | 0.00026694 | 0.00026839 | 0.00029864 | 0 | 0.0014831 | 0.0013096 | 0.001442 | 0.0013795 | 0.0014157 | 0.0013777 | 0.0013897 | 0.0013601 | 0.0013549 | 0.0014275 | 0.0013663 | 0.0014764 | 0
LO50Fast | New | VRF-DOAS | Commercial | HVAC | 0.00045085 | 0.0003338 | 5.1143 | 141.2667 | 130-170 | School K-12 | VRF-DOAS-New-School K-12 | 0.044936 | 0.00067379 | 0.00060525 | 0.00064305 | 0.00061903 | 0.00056615 | 0.0005154 | 0.00050943 | 0.00049596 | 0.00051689 | 0.00060295 | 0.00060622 | 0.00067455 | 0 | 0.0033499 | 0.0029579 | 0.0032571 | 0.0031159 | 0.0031977 | 0.0031118 | 0.003139 | 0.0030721 | 0.0030604 | 0.0032242 | 0.0030861 | 0.0033349 | 0
LO50Fast | New | VRF-DOAS | Commercial | HVAC | 0.000449 | 0.00033243 | 5.0933 | 141.9147 | 130-170 | University | VRF-DOAS-New-University | 0.018669 | 0.00027993 | 0.00025146 | 0.00026716 | 0.00025718 | 0.00023521 | 0.00021413 | 0.00021165 | 0.00020605 | 0.00021475 | 0.0002505 | 0.00025186 | 0.00028025 | 0 | 0.0013917 | 0.0012289 | 0.0013532 | 0.0012945 | 0.0013285 | 0.0012928 | 0.0013041 | 0.0012763 | 0.0012715 | 0.0013395 | 0.0012821 | 0.0013855 | 0
LO50Fast | New | VRF-DOAS | Commercial | HVAC | 0.00023664 | 0.00017521 | 2.6844 | 270.9589 | >170 | Warehouse | VRF-DOAS-New-Warehouse | 0 | 0 | 0 | 0 | 0 | 0 | 0 | 0 | 0 | 0 | 0 | 0 | 0 | 0 | 0 | 0 | 0 | 0 | 0 | 0 | 0 | 0 | 0 | 0 | 0 | 0 | 0
LO50Fast | New | VRF-DOAS | Commercial | HVAC | 0.00023653 | 0.00017513 | 2.6832 | 271.0924 | >170 | Supermarket | VRF-DOAS-New-Supermarket | 0 | 0 | 0 | 0 | 0 | 0 | 0 | 0 | 0 | 0 | 0 | 0 | 0 | 0 | 0 | 0 | 0 | 0 | 0 | 0 | 0 | 0 | 0 | 0 | 0 | 0 | 0
LO50Fast | New | VRF-DOAS | Commercial | HVAC | 0.00023653 | 0.00017513 | 2.6832 | 271.0924 | >170 | MiniMart | VRF-DOAS-New-MiniMart | 0 | 0 | 0 | 0 | 0 | 0 | 0 | 0 | 0 | 0 | 0 | 0 | 0 | 0 | 0 | 0 | 0 | 0 | 0 | 0 | 0 | 0 | 0 | 0 | 0 | 0 | 0
LO50Fast | New | VRF-DOAS | Commercial | HVAC | 0.00038903 | 0.00028803 | 4.4129 | 132.7262 | 130-170 | Restaurant | VRF-DOAS-New-Restaurant | 0 | 0 | 0 | 0 | 0 | 0 | 0 | 0 | 0 | 0 | 0 | 0 | 0 | 0 | 0 | 0 | 0 | 0 | 0 | 0 | 0 | 0 | 0 | 0 | 0 | 0 | 0
LO50Fast | New | VRF-DOAS | Commercial | HVAC | 0.00024042 | 0.00017801 | 2.7273 | 266.4508 | >170 | Lodging | VRF-DOAS-New-Lodging | 0.029439 | 0.00044142 | 0.00039652 | 0.00042128 | 0.00040555 | 0.0003709 | 0.00033765 | 0.00033375 | 0.00032492 | 0.00033863 | 0.00039501 | 0.00039716 | 0.00044192 | 0 | 0.0021946 | 0.0019378 | 0.0021339 | 0.0020413 | 0.0020949 | 0.0020386 | 0.0020565 | 0.0020127 | 0.0020049 | 0.0021123 | 0.0020218 | 0.0021848 | 0
LO50Fast | New | VRF-DOAS | Commercial | HVAC | 0.00024104 | 0.00017846 | 2.7342 | 265.7312 | >170 | Hospital | VRF-DOAS-New-Hospital | 0.051035 | 0.00076524 | 0.0006874 | 0.00073033 | 0.00070305 | 0.00064299 | 0.00058535 | 0.00057858 | 0.00056328 | 0.00058705 | 0.00068479 | 0.00068851 | 0.00076611 | 0 | 0.0038045 | 0.0033594 | 0.0036992 | 0.0035388 | 0.0036318 | 0.0035341 | 0.0035651 | 0.0034891 | 0.0034758 | 0.0036619 | 0.0035049 | 0.0037875 | 0
LO50Fast | New | VRF-DOAS | Commercial | HVAC | 0.00023824 | 0.00017639 | 2.7026 | 269.0327 | >170 | Residential Care | VRF-DOAS-New-Residential Care | 0.092906 | 0.0013931 | 0.0012514 | 0.0013295 | 0.0012799 | 0.0011705 | 0.0010656 | 0.0010533 | 0.0010254 | 0.0010687 | 0.0012466 | 0.0012534 | 0.0013946 | 0 | 0.0069259 | 0.0061156 | 0.0067342 | 0.0064422 | 0.0066114 | 0.0064337 | 0.00649 | 0.0063517 | 0.0063274 | 0.0066662 | 0.0063805 | 0.0068949 | 0
LO50Fast | New | VRF-DOAS | Commercial | HVAC | 0.00023887 | 0.00017685 | 2.7096 | 268.2899 | >170 | Assembly | VRF-DOAS-New-Assembly | 0.13364 | 0.0020038 | 0.0018 | 0.0019124 | 0.001841 | 0.0016837 | 0.0015328 | 0.001515 | 0.001475 | 0.0015372 | 0.0017931 | 0.0018029 | 0.0020061 | 0 | 0.0099623 | 0.0087968 | 0.0096866 | 0.0092664 | 0.0095099 | 0.0092543 | 0.0093353 | 0.0091364 | 0.0091014 | 0.0095887 | 0.0091778 | 0.0099177 | 0
LO50Fast | New | VRF-DOAS | Commercial | HVAC | 0.00023887 | 0.00017685 | 2.7096 | 268.2899 | >170 | Other | VRF-DOAS-New-Other | 0.20763 | 0.0031133 | 0.0027966 | 0.0029712 | 0.0028603 | 0.0026159 | 0.0023814 | 0.0023539 | 0.0022916 | 0.0023883 | 0.002786 | 0.0028011 | 0.0031168 | 0 | 0.015478 | 0.013667 | 0.01505 | 0.014397 | 0.014775 | 0.014378 | 0.014504 | 0.014195 | 0.014141 | 0.014898 | 0.014259 | 0.015409 | 0
LO50Fast | NR | VRF-DOAS | Commercial | HVAC | 0.00042669 | 0.00031591 | 4.8402 | 119.6129 | 100-130 | Large Off | VRF-DOAS-NR-Large Off | 0 | 0 | 0 | 0 | 0 | 0 | 0 | 0 | 0 | 0 | 0 | 0 | 0 | 0 | 0 | 0 | 0 | 0 | 0 | 0 | 0 | 0 | 0 | 0 | 0 | 0 | 0
LO50Fast | NR | VRF-DOAS | Commercial | HVAC | 0.00042672 | 0.00031594 | 4.8405 | 119.6028 | 100-130 | Medium Off | VRF-DOAS-NR-Medium Off | 3.3012 | 0.047683 | 0.042832 | 0.045507 | 0.043808 | 0.040065 | 0.036474 | 0.036052 | 0.035098 | 0.03658 | 0.042669 | 0.042901 | 0.047736 | 0 | 0.23706 | 0.20933 | 0.2305 | 0.2205 | 0.2263 | 0.22021 | 0.22214 | 0.21741 | 0.21658 | 0.22817 | 0.21839 | 0.236 | 0
LO50Fast | NR | VRF-DOAS | Commercial | HVAC | 0.00042089 | 0.00031162 | 4.7744 | 121.4804 | 100-130 | Small Off | VRF-DOAS-NR-Small Off | 4.2048 | 0.060663 | 0.054492 | 0.057895 | 0.055733 | 0.050972 | 0.046403 | 0.045865 | 0.044653 | 0.046537 | 0.054285 | 0.05458 | 0.060731 | 0 | 0.3016 | 0.26631 | 0.29325 | 0.28053 | 0.2879 | 0.28016 | 0.28261 | 0.27659 | 0.27553 | 0.29029 | 0.27785 | 0.30024 | 0
LO50Fast | NR | VRF-DOAS | Commercial | HVAC | 0.00026299 | 0.00019471 | 2.9833 | 242.2278 | >170 | XLarge Ret | VRF-DOAS-NR-XLarge Ret | 0 | 0 | 0 | 0 | 0 | 0 | 0 | 0 | 0 | 0 | 0 | 0 | 0 | 0 | 0 | 0 | 0 | 0 | 0 | 0 | 0 | 0 | 0 | 0 | 0 | 0 | 0
LO50Fast | NR | VRF-DOAS | Commercial | HVAC | 0.00026299 | 0.00019471 | 2.9833 | 242.2278 | >170 | Large Ret | VRF-DOAS-NR-Large Ret | 0 | 0 | 0 | 0 | 0 | 0 | 0 | 0 | 0 | 0 | 0 | 0 | 0 | 0 | 0 | 0 | 0 | 0 | 0 | 0 | 0 | 0 | 0 | 0 | 0 | 0 | 0
LO50Fast | NR | VRF-DOAS | Commercial | HVAC | 0.00026281 | 0.00019458 | 2.9812 | 242.4083 | >170 | Medium Ret | VRF-DOAS-NR-Medium Ret | 0.6788 | 0.0099482 | 0.0089362 | 0.0094943 | 0.0091397 | 0.008359 | 0.0076096 | 0.0075216 | 0.0073227 | 0.0076317 | 0.0089023 | 0.0089506 | 0.0099594 | 0 | 0.049459 | 0.043673 | 0.04809 | 0.046004 | 0.047213 | 0.045944 | 0.046346 | 0.045359 | 0.045185 | 0.047604 | 0.045564 | 0.049238 | 0
LO50Fast | NR | VRF-DOAS | Commercial | HVAC | 0.00026281 | 0.00019458 | 2.9812 | 242.4083 | >170 | Small Ret | VRF-DOAS-NR-Small Ret | 0.47235 | 0.0069148 | 0.0062114 | 0.0065993 | 0.0063529 | 0.0058101 | 0.0052893 | 0.0052281 | 0.0050898 | 0.0053047 | 0.0061878 | 0.0062214 | 0.0069226 | 0 | 0.034378 | 0.030356 | 0.033427 | 0.031977 | 0.032817 | 0.031935 | 0.032214 | 0.031528 | 0.031407 | 0.033089 | 0.031671 | 0.034224 | 0
LO50Fast | NR | VRF-DOAS | Commercial | HVAC | 0.00050095 | 0.00037089 | 5.6826 | 125.5565 | 100-130 | School K-12 | VRF-DOAS-NR-School K-12 | 1.7939 | 0.025672 | 0.02306 | 0.0245 | 0.023585 | 0.02157 | 0.019637 | 0.01941 | 0.018896 | 0.019694 | 0.022972 | 0.023097 | 0.0257 | 0 | 0.12763 | 0.1127 | 0.1241 | 0.11872 | 0.12183 | 0.11856 | 0.1196 | 0.11705 | 0.1166 | 0.12284 | 0.11758 | 0.12706 | 0
LO50Fast | NR | VRF-DOAS | Commercial | HVAC | 0.00049889 | 0.00036937 | 5.6592 | 126.1397 | 100-130 | University | VRF-DOAS-NR-University | 0.84849 | 0.012174 | 0.010936 | 0.011619 | 0.011185 | 0.010229 | 0.0093122 | 0.0092044 | 0.008961 | 0.0093392 | 0.010894 | 0.010953 | 0.012188 | 0 | 0.060525 | 0.053444 | 0.05885 | 0.056297 | 0.057776 | 0.056223 | 0.056716 | 0.055507 | 0.055294 | 0.058255 | 0.055759 | 0.060254 | 0
LO50Fast | NR | VRF-DOAS | Commercial | HVAC | 0.0001403 | 0.00010387 | 1.5915 | 467.9159 | >170 | Warehouse | VRF-DOAS-NR-Warehouse | 0 | 0 | 0 | 0 | 0 | 0 | 0 | 0 | 0 | 0 | 0 | 0 | 0 | 0 | 0 | 0 | 0 | 0 | 0 | 0 | 0 | 0 | 0 | 0 | 0 | 0 | 0
LO50Fast | NR | VRF-DOAS | Commercial | HVAC | 0.00014023 | 0.00010382 | 1.5907 | 468.1411 | >170 | Supermarket | VRF-DOAS-NR-Supermarket | 0 | 0 | 0 | 0 | 0 | 0 | 0 | 0 | 0 | 0 | 0 | 0 | 0 | 0 | 0 | 0 | 0 | 0 | 0 | 0 | 0 | 0 | 0 | 0 | 0 | 0 | 0
LO50Fast | NR | VRF-DOAS | Commercial | HVAC | 0.00014023 | 0.00010382 | 1.5907 | 468.1411 | >170 | MiniMart | VRF-DOAS-NR-MiniMart | 0 | 0 | 0 | 0 | 0 | 0 | 0 | 0 | 0 | 0 | 0 | 0 | 0 | 0 | 0 | 0 | 0 | 0 | 0 | 0 | 0 | 0 | 0 | 0 | 0 | 0 | 0
LO50Fast | NR | VRF-DOAS | Commercial | HVAC | 0.00043225 | 0.00032003 | 4.9033 | 117.87 | 100-130 | Restaurant | VRF-DOAS-NR-Restaurant | 0 | 0 | 0 | 0 | 0 | 0 | 0 | 0 | 0 | 0 | 0 | 0 | 0 | 0 | 0 | 0 | 0 | 0 | 0 | 0 | 0 | 0 | 0 | 0 | 0 | 0 | 0
LO50Fast | NR | VRF-DOAS | Commercial | HVAC | 0.00043018 | 0.00031849 | 4.8797 | 118.5148 | 100-130 | Lodging | VRF-DOAS-NR-Lodging | 1.3022 | 0.018909 | 0.016986 | 0.018046 | 0.017372 | 0.015888 | 0.014464 | 0.014297 | 0.013919 | 0.014506 | 0.016921 | 0.017013 | 0.01893 | 0 | 0.09401 | 0.083011 | 0.091408 | 0.087443 | 0.08974 | 0.087328 | 0.088093 | 0.086216 | 0.085886 | 0.090484 | 0.086607 | 0.093589 | 0
LO50Fast | NR | VRF-DOAS | Commercial | HVAC | 0.00043152 | 0.00031949 | 4.895 | 118.0956 | 100-130 | Hospital | VRF-DOAS-NR-Hospital | 0.60458 | 0.0088361 | 0.0079373 | 0.0084329 | 0.008118 | 0.0074245 | 0.006759 | 0.0066807 | 0.0065041 | 0.0067786 | 0.0079071 | 0.00795 | 0.0088461 | 0 | 0.04393 | 0.038791 | 0.042714 | 0.040862 | 0.041935 | 0.040808 | 0.041165 | 0.040288 | 0.040134 | 0.042283 | 0.040471 | 0.043733 | 0
LO50Fast | NR | VRF-DOAS | Commercial | HVAC | 0.0004254 | 0.00031496 | 4.8256 | 120.0231 | 100-130 | Residential Care | VRF-DOAS-NR-Residential Care | 1.8593 | 0.027139 | 0.024379 | 0.025901 | 0.024934 | 0.022804 | 0.02076 | 0.020519 | 0.019977 | 0.02082 | 0.024286 | 0.024418 | 0.02717 | 0 | 0.13493 | 0.11914 | 0.13119 | 0.1255 | 0.1288 | 0.12534 | 0.12644 | 0.12374 | 0.12327 | 0.12987 | 0.1243 | 0.13432 | 0
LO50Fast | NR | VRF-DOAS | Commercial | HVAC | 0.00026541 | 0.0001965 | 3.0107 | 239.8774 | >170 | Assembly | VRF-DOAS-NR-Assembly | 1.8167 | 0.026586 | 0.023881 | 0.025373 | 0.024425 | 0.022339 | 0.020336 | 0.020101 | 0.019569 | 0.020395 | 0.023791 | 0.02392 | 0.026616 | 0 | 0.13218 | 0.11671 | 0.12852 | 0.12294 | 0.12617 | 0.12278 | 0.12386 | 0.12122 | 0.12075 | 0.12722 | 0.12177 | 0.13158 | 0
LO50Fast | NR | VRF-DOAS | Commercial | HVAC | 0.00026541 | 0.0001965 | 3.0107 | 239.8774 | >170 | Other | VRF-DOAS-NR-Other | 2.3915 | 0.03586 | 0.032212 | 0.034224 | 0.032945 | 0.030131 | 0.02743 | 0.027113 | 0.026396 | 0.02751 | 0.032089 | 0.032264 | 0.0359 | 0 | 0.17828 | 0.15742 | 0.17335 | 0.16583 | 0.17019 | 0.16561 | 0.16706 | 0.1635 | 0.16288 | 0.1716 | 0.16424 | 0.17748 | 0
LO5Med | NR | Washer | Commercial | Water Heating | 0.081171 | 0.061552 | 831.3535 | -144.0411 | <0 | Multifamily Common Areas | Washer_Multi-family_MEF 2.20 or greater | 5.7181 | 0.092747 | 0.084966 | 0.093457 | 0.078609 | 0.078373 | 0.069409 | 0.069576 | 0.068091 | 0.064535 | 0.068945 | 0.077139 | 0.086997 | 0 | 0.44592 | 0.41009 | 0.45169 | 0.41874 | 0.42682 | 0.37974 | 0.37522 | 0.36879 | 0.34909 | 0.367 | 0.372 | 0.42015 | 1
LO5Med | NR | Washer | Commercial | Water Heating | 0.11097 | 0.08415 | 1136.5628 | -128.5133 | <0 | Laundromat | Washer_Laundromat_MEF 2.20 or greater | 1.8276 | 0.029643 | 0.027156 | 0.02987 | 0.025125 | 0.025049 | 0.022184 | 0.022238 | 0.021763 | 0.020626 | 0.022036 | 0.024655 | 0.027806 | 0 | 0.14252 | 0.13107 | 0.14437 | 0.13384 | 0.13642 | 0.12137 | 0.11993 | 0.11787 | 0.11157 | 0.1173 | 0.1189 | 0.13429 | 1
LO5Med | NR | Water Cooler Controls | Commercial | Refrigeration | 0.015462 | 0.01523 | 137.8912 | 41.8905 | 40-50 | All Buildings | Market Average to ES 2.0 Upgrade | 3.0196 | 0.044237 | 0.04058 | 0.04347 | 0.041122 | 0.041917 | 0.040591 | 0.041812 | 0.044474 | 0.041261 | 0.043286 | 0.0409 | 0.041474 | 0 | 0.21977 | 0.20238 | 0.2171 | 0.20576 | 0.20922 | 0.20315 | 0.20839 | 0.21968 | 0.20538 | 0.21512 | 0.20256 | 0.20601 | 0
LO5Med | NR | Water Cooler Controls | Commercial | Refrigeration | 0.028822 | 0.038231 | 167.9673 | 7.7624 | 0-10 | All Buildings | Timer on ES 2.0 Hot & Cold Water Cooler | 8.917 | 0.2603 | 0.23337 | 0.25629 | 0.24579 | 0.25298 | 0.24603 | 0.25582 | 0.25541 | 0.24558 | 0.25419 | 0.24882 | 0.26005 | 0 | 0.50831 | 0.45637 | 0.50202 | 0.48245 | 0.49713 | 0.48293 | 0.50102 | 0.49964 | 0.48061 | 0.49756 | 0.48653 | 0.50785 | 1
LO5Med | NR | Water Cooler Controls | Commercial | Refrigeration | 0.0066258 | 0.0087887 | 38.6132 | 133.0363 | 130-170 | All Buildings | Timer on ES 2.0 Cold Only Water Cooler | 0.51247 | 0.01496 | 0.013412 | 0.014729 | 0.014126 | 0.014539 | 0.01414 | 0.014702 | 0.014679 | 0.014114 | 0.014609 | 0.0143 | 0.014946 | 0 | 0.029213 | 0.026228 | 0.028851 | 0.027727 | 0.028571 | 0.027754 | 0.028794 | 0.028715 | 0.027621 | 0.028595 | 0.027962 | 0.029187 | 0
Retro1Slow | Retro | Secondary Glazing Systems | Commercial | HVAC | 0.0026763 | 0.0013427 | 21.5412 | 110.4742 | 100-130 | SGS HZ1CZ1 | SGS_Lrg Office_Electric Reheat_HZ1CZ1 | 1.5085 | 0.033681 | 0.02195 | 0.014404 | 0.013495 | 0.0050293 | 0.0033638 | 0.0041888 | 0.0042883 | 0.0035614 | 0.010048 | 0.017968 | 0.046573 | 0 | 0.22167 | 0.16025 | 0.11824 | 0.11519 | 0.054376 | 0.039485 | 0.037313 | 0.037111 | 0.039479 | 0.085456 | 0.13518 | 0.28617 | 0
Retro1Slow | Retro | Secondary Glazing Systems | Commercial | HVAC | 0.0026057 | 0.0012948 | 21.0476 | 113.6136 | 100-130 | SGS HZ1CZ2 | SGS_Lrg Office_Electric Reheat_HZ1CZ2 | 0.4046 | 0.008748 | 0.0057222 | 0.0038032 | 0.0035662 | 0.0014249 | 0.0010469 | 0.0014446 | 0.0014868 | 0.0011098 | 0.0026956 | 0.0047088 | 0.012051 | 0 | 0.057612 | 0.04172 | 0.031155 | 0.030349 | 0.015239 | 0.011847 | 0.012305 | 0.012255 | 0.011834 | 0.022975 | 0.035407 | 0.074094 | 0
Retro1Slow | Retro | Secondary Glazing Systems | Commercial | HVAC | 0.0034112 | 0.001695 | 27.6709 | 81.4369 | 80-90 | SGS HZ1CZ3 | SGS_Lrg Office_Electric Reheat_HZ1CZ3 | 0.45593 | 0.0097079 | 0.0063762 | 0.0042832 | 0.0040192 | 0.0016793 | 0.0012811 | 0.0017978 | 0.0018499 | 0.0013556 | 0.0030691 | 0.0052685 | 0.013328 | 0 | 0.063838 | 0.046314 | 0.034854 | 0.033945 | 0.0176 | 0.01406 | 0.015008 | 0.014947 | 0.014034 | 0.025981 | 0.039457 | 0.08188 | 0
Retro1Slow | Retro | Secondary Glazing Systems | Commercial | HVAC | 0.0032828 | 0.0016562 | 26.5346 | 85.7782 | 80-90 | SGS HZ2CZ1 | SGS_Lrg Office_Electric Reheat_HZ2CZ1 | 0.21861 | 0.0048647 | 0.0031819 | 0.0021047 | 0.001973 | 0.00075726 | 0.00051393 | 0.00062639 | 0.00063919 | 0.00054197 | 0.0014783 | 0.0026122 | 0.0067092 | 0 | 0.031936 | 0.023125 | 0.017131 | 0.016685 | 0.0079778 | 0.0058295 | 0.0054927 | 0.0054588 | 0.0058251 | 0.012432 | 0.019545 | 0.041164 | 0
Retro1Slow | Retro | Secondary Glazing Systems | Commercial | HVAC | 0.0031958 | 0.0016049 | 25.8895 | 88.476 | 80-90 | SGS HZ2CZ2 | SGS_Lrg Office_Electric Reheat_HZ2CZ2 | 0.35548 | 0.0077738 | 0.0050966 | 0.0033966 | 0.0031857 | 0.0012711 | 0.00090752 | 0.0011725 | 0.0012004 | 0.00095771 | 0.0024074 | 0.0041968 | 0.010697 | 0 | 0.051039 | 0.036997 | 0.027594 | 0.026873 | 0.013295 | 0.010086 | 0.010026 | 0.0099719 | 0.010073 | 0.020249 | 0.031375 | 0.065642 | 0
Retro1Slow | Retro | Secondary Glazing Systems | Commercial | HVAC | 0.0035527 | 0.0017795 | 28.7855 | 77.4565 | 70-80 | SGS HZ2CZ3 | SGS_Lrg Office_Electric Reheat_HZ2CZ3 | 0.039525 | 0.00085925 | 0.00056349 | 0.00037611 | 0.00035278 | 0.00014214 | 0.00010306 | 0.00013607 | 0.0001395 | 0.00010885 | 0.00026717 | 0.00046432 | 0.0011818 | 0 | 0.0056438 | 0.0040916 | 0.0030574 | 0.0029777 | 0.0014885 | 0.001143 | 0.0011567 | 0.0011509 | 0.0011414 | 0.0022513 | 0.0034732 | 0.0072546 | 0
Retro1Slow | Retro | Secondary Glazing Systems | Commercial | HVAC | 0.0038956 | 0.0019752 | 31.4093 | 69.1541 | 60-70 | SGS HZ3CZ1 | SGS_Lrg Office_Electric Reheat_HZ3CZ1 | 0.21564 | 0.0048895 | 0.0031902 | 0.0020933 | 0.0019613 | 0.00072058 | 0.0004593 | 0.0005158 | 0.00052375 | 0.0004839 | 0.001456 | 0.0026105 | 0.0067594 | 0 | 0.032097 | 0.023215 | 0.017073 | 0.01663 | 0.007656 | 0.0053479 | 0.0046928 | 0.0046585 | 0.0053476 | 0.012242 | 0.019549 | 0.041465 | 0
Retro1Slow | Retro | Secondary Glazing Systems | Commercial | HVAC | 0.0042435 | 0.0021354 | 34.2097 | 61.7536 | 60-70 | SGS HZ3CZ2 | SGS_Lrg Office_Electric Reheat_HZ3CZ2 | 0.046973 | 0.0010494 | 0.0006848 | 0.00045056 | 0.00042221 | 0.00015867 | 0.00010612 | 0.00012987 | 0.00013271 | 0.00011215 | 0.00031492 | 0.00056108 | 0.0014498 | 0 | 0.0068989 | 0.0049903 | 0.0036855 | 0.0035902 | 0.0016975 | 0.0012302 | 0.001153 | 0.0011462 | 0.0012298 | 0.0026651 | 0.0042115 | 0.0089022 | 0
Retro1Slow | Retro | Secondary Glazing Systems | Commercial | HVAC | 0.0041154 | 0.002061 | 33.1735 | 64.3366 | 60-70 | SGS HZ3CZ3 | SGS_Lrg Office_Electric Reheat_HZ3CZ3 | 0 | 0 | 0 | 0 | 0 | 0 | 0 | 0 | 0 | 0 | 0 | 0 | 0 | 0 | 0 | 0 | 0 | 0 | 0 | 0 | 0 | 0 | 0 | 0 | 0 | 0 | 0
Retro1Slow | Retro | Secondary Glazing Systems | Commercial | HVAC | 0.0015116 | 0.00075722 | 12.428 | 207.3686 | >170 | SGS HZ1CZ1 | SGS_Lrg Office_Electric HeatPump_HZ1CZ1 | 0.7736 | 0.015952 | 0.010614 | 0.0073484 | 0.0069096 | 0.0032085 | 0.0026038 | 0.0036443 | 0.0037377 | 0.0027376 | 0.0054121 | 0.0088715 | 0.021675 | 0 | 0.1042 | 0.076044 | 0.058378 | 0.056812 | 0.031607 | 0.026468 | 0.029226 | 0.029085 | 0.026378 | 0.044595 | 0.065426 | 0.13266 | 0
Retro1Slow | Retro | Secondary Glazing Systems | Commercial | HVAC | 0.001518 | 0.00074804 | 12.5365 | 205.4548 | >170 | SGS HZ1CZ2 | SGS_Lrg Office_Electric HeatPump_HZ1CZ2 | 0.21421 | 0.0041901 | 0.0028054 | 0.0019821 | 0.0018661 | 0.00094306 | 0.00083154 | 0.0012639 | 0.0013026 | 0.00087677 | 0.0014939 | 0.0023653 | 0.0056555 | 0 | 0.027409 | 0.020061 | 0.015715 | 0.015292 | 0.0092573 | 0.0083186 | 0.0099277 | 0.0098933 | 0.0082849 | 0.01238 | 0.01744 | 0.034658 | 0
Retro1Slow | Retro | Secondary Glazing Systems | Commercial | HVAC | 0.0020202 | 0.00099576 | 16.7864 | 148.2894 | 130-170 | SGS HZ1CZ3 | SGS_Lrg Office_Electric HeatPump_HZ1CZ3 | 0.24586 | 0.0046985 | 0.0031674 | 0.0022743 | 0.0021434 | 0.0011381 | 0.0010302 | 0.0015758 | 0.0016235 | 0.0010847 | 0.0017391 | 0.0026878 | 0.0063042 | 0 | 0.030654 | 0.022507 | 0.017851 | 0.017364 | 0.010944 | 0.010072 | 0.012233 | 0.012189 | 0.010026 | 0.014279 | 0.019691 | 0.038578 | 0
Retro1Slow | Retro | Secondary Glazing Systems | Commercial | HVAC | 0.0018666 | 0.00094426 | 15.4528 | 162.8294 | 130-170 | SGS HZ2CZ1 | SGS_Lrg Office_Electric HeatPump_HZ2CZ1 | 0.11316 | 0.0023232 | 0.0015555 | 0.0010905 | 0.0010262 | 0.00049259 | 0.00040157 | 0.00054548 | 0.00055756 | 0.00042051 | 0.00081062 | 0.0013062 | 0.0031421 | 0 | 0.015107 | 0.011056 | 0.0085432 | 0.0083106 | 0.0046983 | 0.0039472 | 0.0043186 | 0.0042941 | 0.0039313 | 0.0065638 | 0.0095427 | 0.019178 | 0
Retro1Slow | Retro | Secondary Glazing Systems | Commercial | HVAC | 0.0018486 | 0.00092766 | 15.3484 | 164.1192 | 130-170 | SGS HZ2CZ2 | SGS_Lrg Office_Electric HeatPump_HZ2CZ2 | 0.18733 | 0.0037378 | 0.0025124 | 0.001782 | 0.0016783 | 0.0008437 | 0.00071908 | 0.0010243 | 0.0010502 | 0.00075422 | 0.0013417 | 0.0021202 | 0.0050351 | 0 | 0.024312 | 0.017826 | 0.013931 | 0.01355 | 0.0080237 | 0.0070083 | 0.0080178 | 0.007979 | 0.0069775 | 0.010885 | 0.015475 | 0.030745 | 0
Retro1Slow | Retro | Secondary Glazing Systems | Commercial | HVAC | 0.0020658 | 0.001032 | 17.1508 | 144.698 | 130-170 | SGS HZ2CZ3 | SGS_Lrg Office_Electric HeatPump_HZ2CZ3 | 0.020933 | 0.00041364 | 0.00027816 | 0.00019776 | 0.00018628 | 9.4752e-05 | 8.1943e-05 | 0.00011897 | 0.00012214 | 8.6039e-05 | 0.00014939 | 0.00023499 | 0.00055679 | 0 | 0.0026927 | 0.0019747 | 0.0015481 | 0.0015058 | 0.00090433 | 0.00079999 | 0.00092952 | 0.00092535 | 0.00079645 | 0.001216 | 0.0017172 | 0.0034018 | 0
Retro1Slow | Retro | Secondary Glazing Systems | Commercial | HVAC | 0.0021731 | 0.0011093 | 17.9316 | 137.4149 | 130-170 | SGS HZ3CZ1 | SGS_Lrg Office_Electric HeatPump_HZ3CZ1 | 0.10943 | 0.0023182 | 0.0015457 | 0.0010698 | 0.001006 | 0.00045755 | 0.00035226 | 0.00044702 | 0.00045481 | 0.00036808 | 0.00078395 | 0.0012909 | 0.0031487 | 0 | 0.01507 | 0.011007 | 0.0084015 | 0.0081737 | 0.0043799 | 0.0035024 | 0.0035999 | 0.0035752 | 0.00349 | 0.0063343 | 0.0094412 | 0.019211 | 0
Retro1Slow | Retro | Secondary Glazing Systems | Commercial | HVAC | 0.0023989 | 0.0012081 | 19.7762 | 122.6351 | 100-130 | SGS HZ3CZ2 | SGS_Lrg Office_Electric HeatPump_HZ3CZ2 | 0.024137 | 0.00049844 | 0.00033241 | 0.0002311 | 0.00021736 | 0.00010185 | 8.2338e-05 | 0.00011298 | 0.00011566 | 8.6396e-05 | 0.00017064 | 0.00027825 | 0.00067618 | 0 | 0.0032493 | 0.0023737 | 0.0018251 | 0.0017758 | 0.00098937 | 0.00082555 | 0.00090245 | 0.00089768 | 0.00082256 | 0.0013949 | 0.0020438 | 0.0041334 | 0
Retro1Slow | Retro | Secondary Glazing Systems | Commercial | HVAC | 0.0023458 | 0.0011714 | 19.3271 | 125.9495 | 100-130 | SGS HZ3CZ3 | SGS_Lrg Office_Electric HeatPump_HZ3CZ3 | 0 | 0 | 0 | 0 | 0 | 0 | 0 | 0 | 0 | 0 | 0 | 0 | 0 | 0 | 0 | 0 | 0 | 0 | 0 | 0 | 0 | 0 | 0 | 0 | 0 | 0 | 0
Retro1Slow | Retro | Secondary Glazing Systems | Commercial | HVAC | 0.00034694 | 0.00017174 | 3.3148 | 715.461 | >170 | SGS HZ1CZ1 | SGS_Lrg Office_Gas Reheat_HZ1CZ1 | 2.1407 | 0.020385 | 0.017808 | 0.019644 | 0.018924 | 0.020196 | 0.023007 | 0.036989 | 0.03801 | 0.023962 | 0.019639 | 0.018378 | 0.020246 | 0 | 0.11791 | 0.10003 | 0.12093 | 0.11655 | 0.15437 | 0.18508 | 0.26232 | 0.26128 | 0.18327 | 0.13725 | 0.11093 | 0.11362 | 0
Retro1Slow | Retro | Secondary Glazing Systems | Commercial | HVAC | 0.00043027 | 0.00020125 | 4.0254 | 592.1699 | >170 | SGS HZ1CZ2 | SGS_Lrg Office_Gas Reheat_HZ1CZ2 | 0.71362 | 0.006269 | 0.0054409 | 0.0060544 | 0.0058333 | 0.0064277 | 0.0075998 | 0.012902 | 0.013317 | 0.007958 | 0.0061383 | 0.0056542 | 0.0062144 | 0 | 0.037433 | 0.031507 | 0.038773 | 0.037419 | 0.05155 | 0.063351 | 0.092517 | 0.092265 | 0.062778 | 0.045018 | 0.035356 | 0.035843 | 0
Retro1Slow | Retro | Secondary Glazing Systems | Commercial | HVAC | 0.0006291 | 0.00029648 | 5.9018 | 380.1755 | >170 | SGS HZ1CZ3 | SGS_Lrg Office_Gas Reheat_HZ1CZ3 | 0.89681 | 0.0079661 | 0.0069202 | 0.007691 | 0.0074099 | 0.0081285 | 0.0095623 | 0.016119 | 0.016628 | 0.010006 | 0.007782 | 0.0071843 | 0.0078988 | 0 | 0.047355 | 0.039901 | 0.048983 | 0.047263 | 0.064768 | 0.079338 | 0.11542 | 0.11509 | 0.078612 | 0.056697 | 0.044702 | 0.045382 | 0
Retro1Slow | Retro | Secondary Glazing Systems | Commercial | HVAC | 0.00045031 | 0.00023231 | 4.371 | 518.4634 | >170 | SGS HZ2CZ1 | SGS_Lrg Office_Gas Reheat_HZ2CZ1 | 0.3321 | 0.0033432 | 0.0029328 | 0.003217 | 0.0030987 | 0.0032375 | 0.003593 | 0.0055419 | 0.0056747 | 0.0037275 | 0.0031868 | 0.003013 | 0.0033242 | 0 | 0.018935 | 0.016148 | 0.019288 | 0.018573 | 0.023916 | 0.028143 | 0.038955 | 0.03876 | 0.027853 | 0.021544 | 0.017765 | 0.018325 | 0
Retro1Slow | Retro | Secondary Glazing Systems | Commercial | HVAC | 0.00050146 | 0.00025044 | 4.8073 | 474.5301 | >170 | SGS HZ2CZ2 | SGS_Lrg Office_Gas Reheat_HZ2CZ2 | 0.60874 | 0.0058679 | 0.0051309 | 0.0056527 | 0.0054453 | 0.0057839 | 0.0065516 | 0.010441 | 0.010721 | 0.0068179 | 0.0056396 | 0.0052897 | 0.0058292 | 0 | 0.033783 | 0.028692 | 0.034595 | 0.033336 | 0.043884 | 0.052405 | 0.073911 | 0.073601 | 0.051887 | 0.039128 | 0.031762 | 0.032584 | 0
Retro1Slow | Retro | Secondary Glazing Systems | Commercial | HVAC | 0.00057884 | 0.00028456 | 5.516 | 402.3257 | >170 | SGS HZ2CZ3 | SGS_Lrg Office_Gas Reheat_HZ2CZ3 | 0.069849 | 0.00065884 | 0.00057512 | 0.00063504 | 0.00061176 | 0.0006553 | 0.00074984 | 0.0012137 | 0.001248 | 0.00078149 | 0.00063589 | 0.00059398 | 0.00065418 | 0 | 0.0038249 | 0.0032417 | 0.0039273 | 0.0037857 | 0.0050379 | 0.0060586 | 0.0086201 | 0.0085872 | 0.006 | 0.0044695 | 0.0036 | 0.003683 | 0
Retro1Slow | Retro | Secondary Glazing Systems | Commercial | HVAC | 0.00045064 | 0.0002434 | 4.4539 | 484.9835 | >170 | SGS HZ3CZ1 | SGS_Lrg Office_Gas Reheat_HZ3CZ1 | 0.28199 | 0.003011 | 0.0026524 | 0.0028932 | 0.0027866 | 0.0028487 | 0.0030736 | 0.0045189 | 0.0046072 | 0.0031749 | 0.0028396 | 0.0027129 | 0.0029975 | 0 | 0.016691 | 0.014313 | 0.016882 | 0.016239 | 0.020278 | 0.023356 | 0.03142 | 0.031223 | 0.0231 | 0.018534 | 0.015616 | 0.016225 | 0
Retro1Slow | Retro | Secondary Glazing Systems | Commercial | HVAC | 0.00055432 | 0.00028079 | 5.3428 | 392.9946 | >170 | SGS HZ3CZ2 | SGS_Lrg Office_Gas Reheat_HZ3CZ2 | 0.067655 | 0.00066477 | 0.00058212 | 0.00064008 | 0.00061657 | 0.00065012 | 0.00072981 | 0.0011467 | 0.0011761 | 0.00075845 | 0.00063657 | 0.0005992 | 0.00066066 | 0 | 0.0037995 | 0.0032329 | 0.0038818 | 0.0037393 | 0.0048751 | 0.0057846 | 0.008093 | 0.0080563 | 0.0057264 | 0.0043663 | 0.0035689 | 0.0036702 | 0
Retro1Slow | Retro | Secondary Glazing Systems | Commercial | HVAC | 0.00057624 | 0.00028183 | 5.4808 | 387.1573 | >170 | SGS HZ3CZ3 | SGS_Lrg Office_Gas Reheat_HZ3CZ3 | 0 | 0 | 0 | 0 | 0 | 0 | 0 | 0 | 0 | 0 | 0 | 0 | 0 | 0 | 0 | 0 | 0 | 0 | 0 | 0 | 0 | 0 | 0 | 0 | 0 | 0 | 0
Retro1Slow | Retro | Secondary Glazing Systems | Commercial | HVAC | 0.0015221 | 0.00075729 | 12.7175 | 202.4387 | >170 | SGS HZ1CZ1 | SGS_Med Office_Electric HeatPump_HZ1CZ1 | 2.4163 | 0.046161 | 0.031278 | 0.022665 | 0.021374 | 0.011557 | 0.010411 | 0.015523 | 0.015955 | 0.01093 | 0.01743 | 0.026631 | 0.061703 | 0 | 0.29991 | 0.22072 | 0.17584 | 0.17098 | 0.10852 | 0.099612 | 0.11967 | 0.11917 | 0.099114 | 0.14103 | 0.19352 | 0.37663 | 0
Retro1Slow | Retro | Secondary Glazing Systems | Commercial | HVAC | 0.001559 | 0.00076009 | 13.0696 | 196.4698 | >170 | SGS HZ1CZ2 | SGS_Med Office_Electric HeatPump_HZ1CZ2 | 0.68167 | 0.01226 | 0.0083637 | 0.0061934 | 0.005848 | 0.0034163 | 0.0032874 | 0.0052331 | 0.0054008 | 0.0034624 | 0.004876 | 0.00719 | 0.016262 | 0 | 0.07985 | 0.058954 | 0.048064 | 0.046732 | 0.03224 | 0.031381 | 0.039971 | 0.039851 | 0.031215 | 0.039842 | 0.052318 | 0.099456 | 0
Retro1Slow | Retro | Secondary Glazing Systems | Commercial | HVAC | 0.002044 | 0.0010039 | 17.2508 | 143.9969 | 130-170 | SGS HZ1CZ3 | SGS_Med Office_Electric HeatPump_HZ1CZ3 | 0.77121 | 0.013729 | 0.0094334 | 0.0070827 | 0.0066935 | 0.0040252 | 0.0038835 | 0.0060849 | 0.0062696 | 0.0040805 | 0.0056296 | 0.0081536 | 0.018103 | 0 | 0.089006 | 0.065939 | 0.054242 | 0.052717 | 0.037106 | 0.036307 | 0.046128 | 0.04597 | 0.036099 | 0.045332 | 0.058784 | 0.11041 | 0
Retro1Slow | Retro | Secondary Glazing Systems | Commercial | HVAC | 0.0018697 | 0.00094572 | 15.7497 | 159.6587 | 130-170 | SGS HZ2CZ1 | SGS_Med Office_Electric HeatPump_HZ2CZ1 | 0.35205 | 0.006764 | 0.0046159 | 0.0033835 | 0.0031932 | 0.0017585 | 0.0015616 | 0.0022223 | 0.0022742 | 0.0016317 | 0.0026177 | 0.0039462 | 0.0089964 | 0 | 0.043653 | 0.032236 | 0.025792 | 0.025066 | 0.015935 | 0.01447 | 0.016967 | 0.016877 | 0.014389 | 0.0207 | 0.02832 | 0.054684 | 0
Retro1Slow | Retro | Secondary Glazing Systems | Commercial | HVAC | 0.0018402 | 0.00091863 | 15.528 | 162.247 | 130-170 | SGS HZ2CZ2 | SGS_Med Office_Electric HeatPump_HZ2CZ2 | 0.57849 | 0.010709 | 0.0073375 | 0.0054481 | 0.0051455 | 0.0029669 | 0.0027482 | 0.0041058 | 0.0042163 | 0.0028789 | 0.0042741 | 0.0063091 | 0.014177 | 0 | 0.069218 | 0.051212 | 0.041554 | 0.040383 | 0.027037 | 0.025514 | 0.031196 | 0.03106 | 0.025369 | 0.034034 | 0.045324 | 0.086277 | 0
Retro1Slow | Retro | Secondary Glazing Systems | Commercial | HVAC | 0.0020733 | 0.0010341 | 17.5081 | 141.6046 | 130-170 | SGS HZ2CZ3 | SGS_Med Office_Electric HeatPump_HZ2CZ3 | 0.065226 | 0.0012014 | 0.00082399 | 0.00061339 | 0.00057942 | 0.0003366 | 0.00031329 | 0.00046981 | 0.00048254 | 0.00032823 | 0.00048235 | 0.00070928 | 0.0015888 | 0 | 0.0077636 | 0.0057468 | 0.0046739 | 0.0045421 | 0.0030635 | 0.0029043 | 0.0035655 | 0.0035502 | 0.0028875 | 0.0038393 | 0.0050922 | 0.0096681 | 0
Retro1Slow | Retro | Secondary Glazing Systems | Commercial | HVAC | 0.0022248 | 0.0011387 | 18.7183 | 131.0945 | 130-170 | SGS HZ3CZ1 | SGS_Med Office_Electric HeatPump_HZ3CZ1 | 0.34867 | 0.0069124 | 0.0047031 | 0.0034126 | 0.0032187 | 0.0017042 | 0.0014533 | 0.0019622 | 0.0020001 | 0.0015143 | 0.0026098 | 0.0040025 | 0.0092268 | 0 | 0.044544 | 0.032847 | 0.025983 | 0.025252 | 0.015342 | 0.013422 | 0.015053 | 0.014957 | 0.013349 | 0.020498 | 0.028686 | 0.056021 | 0
Retro1Slow | Retro | Secondary Glazing Systems | Commercial | HVAC | 0.002501 | 0.0012621 | 20.9877 | 114.6569 | 100-130 | SGS HZ3CZ2 | SGS_Med Office_Electric HeatPump_HZ3CZ2 | 0.07819 | 0.0015166 | 0.0010308 | 0.0007492 | 0.00070668 | 0.00038061 | 0.00033493 | 0.00047717 | 0.00048857 | 0.0003503 | 0.00057569 | 0.00087829 | 0.002024 | 0 | 0.0098088 | 0.0072295 | 0.0057492 | 0.0055886 | 0.003491 | 0.0031416 | 0.0036645 | 0.0036455 | 0.003125 | 0.0045832 | 0.0063317 | 0.012318 | 0
Retro1Slow | Retro | Secondary Glazing Systems | Commercial | HVAC | 0.0023818 | 0.0011925 | 19.9764 | 121.4811 | 100-130 | SGS HZ3CZ3 | SGS_Med Office_Electric HeatPump_HZ3CZ3 | 0 | 0 | 0 | 0 | 0 | 0 | 0 | 0 | 0 | 0 | 0 | 0 | 0 | 0 | 0 | 0 | 0 | 0 | 0 | 0 | 0 | 0 | 0 | 0 | 0 | 0 | 0
Retro1Slow | Retro | Secondary Glazing Systems | Commercial | HVAC | 0.0025599 | 0.001279 | 20.8379 | 115.107 | 100-130 | SGS HZ1CZ1 | SGS_Med Office_Electric Reheat_HZ1CZ1 | 4.4541 | 0.094729 | 0.062412 | 0.04219 | 0.039607 | 0.016863 | 0.012895 | 0.017706 | 0.018176 | 0.013606 | 0.030377 | 0.051686 | 0.12977 | 0 | 0.62147 | 0.4515 | 0.34078 | 0.33181 | 0.17327 | 0.13847 | 0.14669 | 0.14601 | 0.13817 | 0.25464 | 0.38519 | 0.79612 | 0
Retro1Slow | Retro | Secondary Glazing Systems | Commercial | HVAC | 0.002534 | 0.0012502 | 20.6982 | 116.0733 | 100-130 | SGS HZ1CZ2 | SGS_Med Office_Electric Reheat_HZ1CZ2 | 1.2145 | 0.02483 | 0.01643 | 0.011272 | 0.010592 | 0.0048391 | 0.0040032 | 0.0059496 | 0.0061344 | 0.004233 | 0.0082624 | 0.013691 | 0.033858 | 0 | 0.16309 | 0.11872 | 0.09094 | 0.088539 | 0.04947 | 0.042114 | 0.048077 | 0.047911 | 0.041993 | 0.069573 | 0.10205 | 0.20793 | 0
Retro1Slow | Retro | Secondary Glazing Systems | Commercial | HVAC | 0.0032875 | 0.001629 | 26.9809 | 84.2547 | 80-90 | SGS HZ1CZ3 | SGS_Med Office_Electric Reheat_HZ1CZ3 | 1.357 | 0.027512 | 0.018288 | 0.012674 | 0.011918 | 0.005617 | 0.0047021 | 0.0069137 | 0.0071172 | 0.0049598 | 0.0093693 | 0.015298 | 0.037381 | 0 | 0.18022 | 0.13147 | 0.10133 | 0.098626 | 0.056176 | 0.048291 | 0.055294 | 0.055082 | 0.048129 | 0.078058 | 0.11335 | 0.22921 | 0
Retro1Slow | Retro | Secondary Glazing Systems | Commercial | HVAC | 0.0031362 | 0.0015824 | 25.6594 | 89.6316 | 80-90 | SGS HZ2CZ1 | SGS_Med Office_Electric Reheat_HZ2CZ1 | 0.64526 | 0.013754 | 0.0091014 | 0.0062028 | 0.0058265 | 0.0025327 | 0.0019265 | 0.0025348 | 0.0025911 | 0.0020237 | 0.0044909 | 0.0075586 | 0.018785 | 0 | 0.089893 | 0.065436 | 0.049541 | 0.048222 | 0.025276 | 0.02007 | 0.020819 | 0.0207 | 0.020016 | 0.037067 | 0.055905 | 0.11499 | 0
Retro1Slow | Retro | Secondary Glazing Systems | Commercial | HVAC | 0.0030218 | 0.0015126 | 24.7737 | 93.61 | 90-100 | SGS HZ2CZ2 | SGS_Med Office_Electric Reheat_HZ2CZ2 | 1.0383 | 0.021602 | 0.014332 | 0.0098555 | 0.0092628 | 0.0041998 | 0.0033555 | 0.0046731 | 0.004794 | 0.0035312 | 0.0072124 | 0.011948 | 0.029422 | 0 | 0.14129 | 0.10297 | 0.078665 | 0.076566 | 0.041843 | 0.034599 | 0.037788 | 0.037608 | 0.034493 | 0.059714 | 0.088379 | 0.1802 | 0
Retro1Slow | Retro | Secondary Glazing Systems | Commercial | HVAC | 0.0033935 | 0.0016978 | 27.8385 | 81.0179 | 80-90 | SGS HZ2CZ3 | SGS_Med Office_Electric Reheat_HZ2CZ3 | 0.11668 | 0.0024191 | 0.0016061 | 0.0011064 | 0.00104 | 0.00047499 | 0.00038193 | 0.00053457 | 0.00054852 | 0.00040193 | 0.00081125 | 0.0013399 | 0.0032928 | 0 | 0.01582 | 0.011533 | 0.0088242 | 0.0085886 | 0.0047232 | 0.003926 | 0.004312 | 0.0042918 | 0.0039136 | 0.0067133 | 0.0099064 | 0.020166 | 0
Retro1Slow | Retro | Secondary Glazing Systems | Commercial | HVAC | 0.0037991 | 0.0019301 | 31.0365 | 70.4654 | 70-80 | SGS HZ3CZ1 | SGS_Med Office_Electric Reheat_HZ3CZ1 | 0.6504 | 0.014141 | 0.0093397 | 0.0063215 | 0.0059354 | 0.0024915 | 0.0018107 | 0.0022435 | 0.0022839 | 0.0018984 | 0.0045375 | 0.0077339 | 0.019356 | 0 | 0.092359 | 0.06717 | 0.050492 | 0.04915 | 0.024873 | 0.019027 | 0.018729 | 0.018603 | 0.018983 | 0.037333 | 0.057179 | 0.11841 | 0
Retro1Slow | Retro | Secondary Glazing Systems | Commercial | HVAC | 0.0042279 | 0.0021302 | 34.4999 | 61.2656 | 60-70 | SGS HZ3CZ2 | SGS_Med Office_Electric Reheat_HZ3CZ2 | 0.1446 | 0.0031025 | 0.0020479 | 0.0013874 | 0.0013027 | 0.00055417 | 0.00041536 | 0.00054472 | 0.00055705 | 0.00043682 | 0.00099899 | 0.0016969 | 0.0042461 | 0 | 0.020303 | 0.014762 | 0.011132 | 0.010837 | 0.0055973 | 0.0043958 | 0.004516 | 0.0044908 | 0.0043856 | 0.0082875 | 0.012587 | 0.026009 | 0
Retro1Slow | Retro | Secondary Glazing Systems | Commercial | HVAC | 0.003994 | 0.002003 | 32.5913 | 66.0748 | 60-70 | SGS HZ3CZ3 | SGS_Med Office_Electric Reheat_HZ3CZ3 | 0 | 0 | 0 | 0 | 0 | 0 | 0 | 0 | 0 | 0 | 0 | 0 | 0 | 0 | 0 | 0 | 0 | 0 | 0 | 0 | 0 | 0 | 0 | 0 | 0 | 0 | 0
Retro1Slow | Retro | Secondary Glazing Systems | Commercial | HVAC | 0.00048431 | 0.0002356 | 4.5971 | 520.1876 | >170 | SGS HZ1CZ1 | SGS_Med Office_Gas Reheat_HZ1CZ1 | 9.062 | 0.084229 | 0.073442 | 0.081219 | 0.078244 | 0.084296 | 0.097118 | 0.15882 | 0.16344 | 0.10132 | 0.081532 | 0.075944 | 0.083606 | 0 | 0.4918 | 0.41622 | 0.50588 | 0.48775 | 0.65382 | 0.78995 | 1.1303 | 1.1263 | 0.78241 | 0.57812 | 0.46321 | 0.473 | 0
Retro1Slow | Retro | Secondary Glazing Systems | Commercial | HVAC | 0.00058408 | 0.00026998 | 5.4409 | 440.3098 | >170 | SGS HZ1CZ2 | SGS_Med Office_Gas Reheat_HZ1CZ2 | 2.9442 | 0.025417 | 0.022027 | 0.02456 | 0.023663 | 0.026261 | 0.031296 | 0.053717 | 0.055494 | 0.032808 | 0.024978 | 0.022927 | 0.025186 | 0 | 0.15285 | 0.12843 | 0.15866 | 0.15316 | 0.21276 | 0.26278 | 0.38601 | 0.38506 | 0.26044 | 0.18511 | 0.14449 | 0.14615 | 0
Retro1Slow | Retro | Secondary Glazing Systems | Commercial | HVAC | 0.0008005 | 0.00037876 | 7.5207 | 301.1133 | >170 | SGS HZ1CZ3 | SGS_Med Office_Gas Reheat_HZ1CZ3 | 3.4883 | 0.031165 | 0.027087 | 0.030084 | 0.028984 | 0.031721 | 0.037218 | 0.062502 | 0.064457 | 0.03893 | 0.030409 | 0.028106 | 0.030906 | 0 | 0.18484 | 0.15583 | 0.19105 | 0.18433 | 0.25189 | 0.30803 | 0.44722 | 0.44589 | 0.3052 | 0.22078 | 0.17443 | 0.17722 | 0
Retro1Slow | Retro | Secondary Glazing Systems | Commercial | HVAC | 0.00060326 | 0.00030907 | 5.84 | 392.3012 | >170 | SGS HZ2CZ1 | SGS_Med Office_Gas Reheat_HZ2CZ1 | 1.3544 | 0.013511 | 0.011844 | 0.013004 | 0.012526 | 0.013132 | 0.014637 | 0.022736 | 0.023295 | 0.015195 | 0.012901 | 0.012177 | 0.013431 | 0 | 0.076782 | 0.065425 | 0.078301 | 0.075407 | 0.097557 | 0.11516 | 0.16006 | 0.15929 | 0.11399 | 0.087691 | 0.07207 | 0.074255 | 0
Retro1Slow | Retro | Secondary Glazing Systems | Commercial | HVAC | 0.00065856 | 0.00032464 | 6.2823 | 367.8329 | >170 | SGS HZ2CZ2 | SGS_Med Office_Gas Reheat_HZ2CZ2 | 2.4282 | 0.022991 | 0.020076 | 0.022158 | 0.021346 | 0.022831 | 0.026079 | 0.0421 | 0.043277 | 0.027173 | 0.022174 | 0.020727 | 0.02283 | 0 | 0.13328 | 0.113 | 0.13678 | 0.13184 | 0.17512 | 0.21035 | 0.29883 | 0.29767 | 0.2083 | 0.1555 | 0.12542 | 0.12837 | 0
Retro1Slow | Retro | Secondary Glazing Systems | Commercial | HVAC | 0.00075304 | 0.0003704 | 7.1776 | 312.9463 | >170 | SGS HZ2CZ3 | SGS_Med Office_Gas Reheat_HZ2CZ3 | 0.27743 | 0.0026188 | 0.0022862 | 0.0025242 | 0.0024317 | 0.0026039 | 0.0029785 | 0.0048186 | 0.0049542 | 0.0031041 | 0.0025272 | 0.002361 | 0.0026004 | 0 | 0.015199 | 0.012883 | 0.015605 | 0.015042 | 0.020009 | 0.024057 | 0.034218 | 0.034087 | 0.023824 | 0.017755 | 0.014305 | 0.014636 | 0
Retro1Slow | Retro | Secondary Glazing Systems | Commercial | HVAC | 0.00065052 | 0.00034735 | 6.4001 | 339.9978 | >170 | SGS HZ3CZ1 | SGS_Med Office_Gas Reheat_HZ3CZ1 | 1.2369 | 0.013017 | 0.011456 | 0.012513 | 0.012052 | 0.012385 | 0.013457 | 0.020026 | 0.02044 | 0.013915 | 0.012308 | 0.011729 | 0.012955 | 0 | 0.072536 | 0.062119 | 0.073493 | 0.070714 | 0.088977 | 0.10304 | 0.13964 | 0.13881 | 0.10193 | 0.081031 | 0.06791 | 0.070436 | 0
Retro1Slow | Retro | Secondary Glazing Systems | Commercial | HVAC | 0.00077418 | 0.00039403 | 7.4755 | 281.1307 | >170 | SGS HZ3CZ2 | SGS_Med Office_Gas Reheat_HZ3CZ2 | 0.28894 | 0.0028572 | 0.0025031 | 0.0027506 | 0.0026495 | 0.002787 | 0.0031193 | 0.0048779 | 0.0050007 | 0.0032402 | 0.0027327 | 0.0025753 | 0.0028399 | 0 | 0.016291 | 0.01387 | 0.016631 | 0.016019 | 0.020817 | 0.024649 | 0.03439 | 0.03423 | 0.024399 | 0.018673 | 0.015298 | 0.015744 | 0
Retro1Slow | Retro | Secondary Glazing Systems | Commercial | HVAC | 0.00076965 | 0.00038208 | 7.3615 | 291.001 | >170 | SGS HZ3CZ3 | SGS_Med Office_Gas Reheat_HZ3CZ3 | 0 | 0 | 0 | 0 | 0 | 0 | 0 | 0 | 0 | 0 | 0 | 0 | 0 | 0 | 0 | 0 | 0 | 0 | 0 | 0 | 0 | 0 | 0 | 0 | 0 | 0 | 0
Retro1Slow | Retro | Secondary Glazing Systems | Commercial | HVAC | 0.00039805 | 0.00019828 | 3.1014 | 244.7509 | >170 | Applied Film HZ1CZ1 | Applied Film_Lrg Office_Electric Reheat_HZ1CZ1 | 1.5555 | 0.03822 | 0.024227 | 0.014744 | 0.013738 | 0.0032801 | 0.00096373 | 0.0003577 | 0.00037382 | 0.0010933 | 0.0094515 | 0.019287 | 0.054012 | 0 | 0.25445 | 0.18173 | 0.12761 | 0.12452 | 0.045635 | 0.023933 | 0.012291 | 0.012228 | 0.024183 | 0.085629 | 0.14966 | 0.33389 | 0
Retro1Slow | Retro | Secondary Glazing Systems | Commercial | HVAC | 0.00034775 | 0.00017084 | 2.7087 | 283.3963 | >170 | Applied Film HZ1CZ2 | Applied Film_Lrg Office_Electric Reheat_HZ1CZ2 | 0.37293 | 0.0089331 | 0.0056598 | 0.003455 | 0.0032198 | 0.00081117 | 0.00031997 | 0.00034254 | 0.00036262 | 0.0003608 | 0.002233 | 0.0045131 | 0.012617 | 0 | 0.059644 | 0.042593 | 0.030103 | 0.029378 | 0.011376 | 0.006695 | 0.0048639 | 0.0048592 | 0.0067496 | 0.020504 | 0.035192 | 0.078142 | 0
Retro1Slow | Retro | Secondary Glazing Systems | Commercial | HVAC | 0.00069192 | 0.00034018 | 5.5039 | 128.7261 | 100-130 | Applied Film HZ1CZ3 | Applied Film_Lrg Office_Electric Reheat_HZ1CZ3 | 0.64952 | 0.014505 | 0.009357 | 0.0060115 | 0.0056232 | 0.0019432 | 0.0012796 | 0.0017911 | 0.0018569 | 0.0013753 | 0.0041221 | 0.0076039 | 0.020195 | 0 | 0.096223 | 0.069256 | 0.050661 | 0.049391 | 0.022853 | 0.016663 | 0.016465 | 0.016422 | 0.016685 | 0.03638 | 0.058187 | 0.12467 | 0
Retro1Slow | Retro | Secondary Glazing Systems | Commercial | HVAC | 0.00064173 | 0.00032134 | 5.0915 | 140.8651 | 130-170 | Applied Film HZ2CZ1 | Applied Film_Lrg Office_Electric Reheat_HZ2CZ1 | 0.30042 | 0.0070209 | 0.0045176 | 0.0028653 | 0.002678 | 0.00083811 | 0.00045085 | 0.00047913 | 0.00049041 | 0.00048319 | 0.0019264 | 0.0036511 | 0.0098079 | 0 | 0.046443 | 0.033386 | 0.024066 | 0.023463 | 0.009912 | 0.0063692 | 0.0050678 | 0.005039 | 0.0063901 | 0.01681 | 0.027844 | 0.060425 | 0
Retro1Slow | Retro | Secondary Glazing Systems | Commercial | HVAC | 0.0005401 | 0.00026888 | 4.2364 | 173.4399 | >170 | Applied Film HZ2CZ2 | Applied Film_Lrg Office_Electric Reheat_HZ2CZ2 | 0.41662 | 0.010003 | 0.0063748 | 0.0039419 | 0.0036772 | 0.00098962 | 0.00041346 | 0.00036069 | 0.00037255 | 0.00045395 | 0.002577 | 0.0051048 | 0.014075 | 0 | 0.066473 | 0.047586 | 0.033777 | 0.032949 | 0.012881 | 0.0075106 | 0.0050792 | 0.0050557 | 0.0075623 | 0.02307 | 0.039394 | 0.086933 | 0
Retro1Slow | Retro | Secondary Glazing Systems | Commercial | HVAC | 0.00070314 | 0.00034798 | 5.575 | 126.7575 | 100-130 | Applied Film HZ2CZ3 | Applied Film_Lrg Office_Electric Reheat_HZ2CZ3 | 0.054826 | 0.0012547 | 0.00080697 | 0.00051309 | 0.0004796 | 0.00015513 | 9.2045e-05 | 0.00011711 | 0.00012111 | 9.9107e-05 | 0.00034711 | 0.00065306 | 0.0017519 | 0 | 0.0083206 | 0.0059806 | 0.0043344 | 0.0042262 | 0.0018575 | 0.001272 | 0.0011479 | 0.001144 | 0.0012753 | 0.0030635 | 0.0050016 | 0.010811 | 0
Retro1Slow | Retro | Secondary Glazing Systems | Commercial | HVAC | 0.00082316 | 0.00041264 | 6.5013 | 105.5634 | 100-130 | Applied Film HZ3CZ1 | Applied Film_Lrg Office_Electric Reheat_HZ3CZ1 | 0.31968 | 0.007602 | 0.0048727 | 0.0030562 | 0.002854 | 0.00083326 | 0.00039545 | 0.00036141 | 0.0003688 | 0.00042644 | 0.0020277 | 0.0039216 | 0.010653 | 0 | 0.050347 | 0.036131 | 0.025838 | 0.025195 | 0.010188 | 0.0061655 | 0.004383 | 0.0043552 | 0.0061959 | 0.017818 | 0.030017 | 0.065672 | 0
Retro1Slow | Retro | Secondary Glazing Systems | Commercial | HVAC | 0.00087153 | 0.00043375 | 6.8955 | 98.3187 | 90-100 | Applied Film HZ3CZ2 | Applied Film_Lrg Office_Electric Reheat_HZ3CZ2 | 0.067811 | 0.0015806 | 0.0010147 | 0.0006406 | 0.0005985 | 0.00018413 | 9.9209e-05 | 0.0001125 | 0.00011591 | 0.00010695 | 0.00042918 | 0.00081883 | 0.0022113 | 0 | 0.010477 | 0.0075244 | 0.0054172 | 0.0052822 | 0.0022314 | 0.0014466 | 0.0011886 | 0.0011833 | 0.0014519 | 0.0037835 | 0.006272 | 0.01364 | 0
Retro1Slow | Retro | Secondary Glazing Systems | Commercial | HVAC | 0.00077732 | 0.00038484 | 6.1267 | 113.2956 | 100-130 | Applied Film HZ3CZ3 | Applied Film_Lrg Office_Electric Reheat_HZ3CZ3 | 0 | 0 | 0 | 0 | 0 | 0 | 0 | 0 | 0 | 0 | 0 | 0 | 0 | 0 | 0 | 0 | 0 | 0 | 0 | 0 | 0 | 0 | 0 | 0 | 0 | 0 | 0
Retro1Slow | Retro | Secondary Glazing Systems | Commercial | HVAC | 0.00019905 | 9.8238e-05 | 1.5443 | 513.5197 | >170 | Applied Film HZ1CZ1 | Applied Film_Lrg Office_Electric HeatPump_HZ1CZ1 | 0.73505 | 0.017997 | 0.011367 | 0.0068651 | 0.0063926 | 0.0014641 | 0.00040994 | 0.00023615 | 0.00025793 | 0.00047836 | 0.0043716 | 0.0090274 | 0.025489 | 0 | 0.12018 | 0.085707 | 0.060058 | 0.05862 | 0.021453 | 0.011437 | 0.0065151 | 0.0065064 | 0.011565 | 0.040283 | 0.070521 | 0.15785 | 0
Retro1Slow | Retro | Secondary Glazing Systems | Commercial | HVAC | 0.00017853 | 8.5775e-05 | 1.3846 | 575.2358 | >170 | Applied Film HZ1CZ2 | Applied Film_Lrg Office_Electric HeatPump_HZ1CZ2 | 0.18092 | 0.0042121 | 0.0026579 | 0.0016153 | 0.0015047 | 0.00038496 | 0.00018586 | 0.00030096 | 0.00032154 | 0.00021187 | 0.0010459 | 0.0021177 | 0.0059591 | 0 | 0.02829 | 0.020171 | 0.014319 | 0.01398 | 0.0056949 | 0.0037219 | 0.003414 | 0.0034216 | 0.003748 | 0.0098934 | 0.016706 | 0.037041 | 0
Retro1Slow | Retro | Secondary Glazing Systems | Commercial | HVAC | 0.00038675 | 0.00018677 | 3.1161 | 244.0754 | >170 | Applied Film HZ1CZ3 | Applied Film_Lrg Office_Electric HeatPump_HZ1CZ3 | 0.34899 | 0.0071716 | 0.0046856 | 0.0031334 | 0.002939 | 0.0012492 | 0.0010323 | 0.0016625 | 0.0017273 | 0.0011034 | 0.0022529 | 0.003869 | 0.0098677 | 0 | 0.047552 | 0.034421 | 0.026052 | 0.025386 | 0.013802 | 0.011745 | 0.013768 | 0.013746 | 0.011727 | 0.019738 | 0.029417 | 0.060939 | 0
Retro1Slow | Retro | Secondary Glazing Systems | Commercial | HVAC | 0.00034307 | 0.00017121 | 2.7546 | 278.8644 | >170 | Applied Film HZ2CZ1 | Applied Film_Lrg Office_Electric HeatPump_HZ2CZ1 | 0.15425 | 0.0034364 | 0.0022349 | 0.0014609 | 0.0013683 | 0.00050428 | 0.00033877 | 0.00043646 | 0.00044832 | 0.00035982 | 0.0010164 | 0.0018271 | 0.004758 | 0 | 0.022659 | 0.016366 | 0.012062 | 0.011753 | 0.0055478 | 0.0040537 | 0.0039002 | 0.0038821 | 0.0040541 | 0.0087173 | 0.013799 | 0.029269 | 0
Retro1Slow | Retro | Secondary Glazing Systems | Commercial | HVAC | 0.0002783 | 0.00013727 | 2.1879 | 356.2393 | >170 | Applied Film HZ2CZ2 | Applied Film_Lrg Office_Electric HeatPump_HZ2CZ2 | 0.2042 | 0.0047788 | 0.0030512 | 0.0019024 | 0.0017757 | 0.00051387 | 0.00026221 | 0.00031565 | 0.00032858 | 0.00028655 | 0.0012596 | 0.0024517 | 0.0067105 | 0 | 0.031796 | 0.022781 | 0.016309 | 0.015909 | 0.0065863 | 0.0042193 | 0.0034919 | 0.003483 | 0.0042399 | 0.011323 | 0.018939 | 0.041482 | 0
Retro1Slow | Retro | Secondary Glazing Systems | Commercial | HVAC | 0.00038327 | 0.00018718 | 3.0722 | 247.7862 | >170 | Applied Film HZ2CZ3 | Applied Film_Lrg Office_Electric HeatPump_HZ2CZ3 | 0.028672 | 0.00061475 | 0.00039946 | 0.00026231 | 0.00024574 | 9.526e-05 | 7.1448e-05 | 0.00010788 | 0.00011189 | 7.643e-05 | 0.0001845 | 0.0003274 | 0.00085045 | 0 | 0.0040736 | 0.0029414 | 0.0021896 | 0.002134 | 0.001074 | 0.00085184 | 0.00092707 | 0.00092501 | 0.00085147 | 0.0016158 | 0.0024928 | 0.0052483 | 0
Retro1Slow | Retro | Secondary Glazing Systems | Commercial | HVAC | 0.00043086 | 0.00021543 | 3.4317 | 219.4898 | >170 | Applied Film HZ3CZ1 | Applied Film_Lrg Office_Electric HeatPump_HZ3CZ1 | 0.16014 | 0.0036826 | 0.0023776 | 0.0015229 | 0.0014243 | 0.00047212 | 0.00027776 | 0.00032302 | 0.00033128 | 0.00029662 | 0.0010357 | 0.0019288 | 0.0051299 | 0 | 0.024337 | 0.017522 | 0.012723 | 0.012401 | 0.0054442 | 0.0036721 | 0.0031643 | 0.0031479 | 0.0036796 | 0.0089894 | 0.014665 | 0.031591 | 0
Retro1Slow | Retro | Secondary Glazing Systems | Commercial | HVAC | 0.00046597 | 0.00022987 | 3.7221 | 200.7292 | >170 | Applied Film HZ3CZ2 | Applied Film_Lrg Office_Electric HeatPump_HZ3CZ2 | 0.034738 | 0.0007698 | 0.00049844 | 0.00032314 | 0.00030247 | 0.00010886 | 7.3986e-05 | 0.00010264 | 0.00010613 | 7.9149e-05 | 0.00022356 | 0.00040639 | 0.0010688 | 0 | 0.0050963 | 0.003674 | 0.0027017 | 0.0026333 | 0.0012443 | 0.00092234 | 0.0009222 | 0.00091932 | 0.00092292 | 0.0019531 | 0.0030946 | 0.0065907 | 0
Retro1Slow | Retro | Secondary Glazing Systems | Commercial | HVAC | 0.00041318 | 0.00020179 | 3.2775 | 230.7403 | >170 | Applied Film HZ3CZ3 | Applied Film_Lrg Office_Electric HeatPump_HZ3CZ3 | 0 | 0 | 0 | 0 | 0 | 0 | 0 | 0 | 0 | 0 | 0 | 0 | 0 | 0 | 0 | 0 | 0 | 0 | 0 | 0 | 0 | 0 | 0 | 0 | 0 | 0 | 0
Retro1Slow | Retro | Secondary Glazing Systems | Commercial | HVAC | 8.1577e-05 | 3.3357e-05 | 0.7282 | 975.2112 | >170 | Applied Film HZ1CZ3 | Applied Film_Lrg Office_Gas Reheat_HZ1CZ3 | 0.27051 | 0.0019159 | 0.0016291 | 0.001863 | 0.0017958 | 0.0021702 | 0.00282 | 0.0053907 | 0.0056135 | 0.0029905 | 0.0019697 | 0.0017305 | 0.0018883 | 0 | 0.012552 | 0.010336 | 0.013352 | 0.012931 | 0.01962 | 0.025462 | 0.039503 | 0.039492 | 0.02527 | 0.016422 | 0.011983 | 0.011808 | 0
Retro1Slow | Retro | Secondary Glazing Systems | Commercial | HVAC | 4.4416e-05 | 2.1071e-05 | 0.4177 | 1720.9369 | >170 | Applied Film HZ2CZ1 | Applied Film_Lrg Office_Gas Reheat_HZ2CZ1 | 0.077581 | 0.00069579 | 0.00060492 | 0.00067158 | 0.00064703 | 0.00070703 | 0.0008281 | 0.0013872 | 0.0014303 | 0.00086597 | 0.00067838 | 0.00062748 | 0.00069008 | 0 | 0.0041203 | 0.003475 | 0.0042569 | 0.0041068 | 0.0056018 | 0.0068425 | 0.0099207 | 0.0098908 | 0.0067793 | 0.004914 | 0.0038876 | 0.0039517 | 0
Retro1Slow | Retro | Secondary Glazing Systems | Commercial | HVAC | 1.6502e-05 | 5.6648e-06 | 0.13941 | 5280.6397 | >170 | Applied Film HZ2CZ2 | Applied Film_Lrg Office_Gas Reheat_HZ2CZ2 | 0.043156 | 0.00021489 | 0.00017446 | 0.00021206 | 0.00020462 | 0.00029372 | 0.00043791 | 0.00095858 | 0.001007 | 0.00047197 | 0.00024383 | 0.00019469 | 0.00020912 | 0 | 0.0016795 | 0.0013321 | 0.0018647 | 0.0018158 | 0.0031459 | 0.0043475 | 0.0071761 | 0.007191 | 0.0043218 | 0.0024932 | 0.0016321 | 0.0015332 | 0
Retro1Slow | Retro | Secondary Glazing Systems | Commercial | HVAC | 6.3402e-05 | 2.6383e-05 | 0.56929 | 1244.3536 | >170 | Applied Film HZ2CZ3 | Applied Film_Lrg Office_Gas Reheat_HZ2CZ3 | 0.017623 | 0.00012866 | 0.00010974 | 0.00012497 | 0.00012046 | 0.0001436 | 0.00018423 | 0.00034703 | 0.000361 | 0.00019505 | 0.0001313 | 0.00011618 | 0.00012692 | 0 | 0.00083137 | 0.00068675 | 0.00088105 | 0.00085285 | 0.0012776 | 0.0016467 | 0.0025366 | 0.0025352 | 0.001634 | 0.0010752 | 0.00079252 | 0.0007841 | 0
Retro1Slow | Retro | Secondary Glazing Systems | Commercial | HVAC | 3.8556e-05 | 1.8217e-05 | 0.36205 | 1901.4589 | >170 | Applied Film HZ3CZ1 | Applied Film_Lrg Office_Gas Reheat_HZ3CZ1 | 0.056038 | 0.00049963 | 0.00043417 | 0.00048233 | 0.0004647 | 0.000509 | 0.00059776 | 0.0010052 | 0.0010368 | 0.00062534 | 0.00048772 | 0.00045059 | 0.00049546 | 0 | 0.0029657 | 0.0024998 | 0.0030662 | 0.0029584 | 0.0040468 | 0.0049517 | 0.0071943 | 0.0071732 | 0.0049062 | 0.0035454 | 0.002799 | 0.002843 | 0
Retro1Slow | Retro | Secondary Glazing Systems | Commercial | HVAC | 6.0415e-05 | 2.5996e-05 | 0.54872 | 1239.5104 | >170 | Applied Film HZ3CZ2 | Applied Film_Lrg Office_Gas Reheat_HZ3CZ2 | 0.016986 | 0.00013114 | 0.00011249 | 0.00012715 | 0.00012254 | 0.00014254 | 0.00017851 | 0.00032674 | 0.00033919 | 0.0001884 | 0.00013209 | 0.00011838 | 0.00012957 | 0 | 0.00082671 | 0.00068684 | 0.00087007 | 0.00084146 | 0.0012302 | 0.0015648 | 0.0023762 | 0.0023736 | 0.0015521 | 0.0010463 | 0.00078587 | 0.00078332 | 0
Retro1Slow | Retro | Secondary Glazing Systems | Commercial | HVAC | 4.9049e-05 | 1.8736e-05 | 0.42821 | 1625.5782 | >170 | Applied Film HZ3CZ3 | Applied Film_Lrg Office_Gas Reheat_HZ3CZ3 | 0 | 0 | 0 | 0 | 0 | 0 | 0 | 0 | 0 | 0 | 0 | 0 | 0 | 0 | 0 | 0 | 0 | 0 | 0 | 0 | 0 | 0 | 0 | 0 | 0 | 0 | 0
Retro1Slow | Retro | Secondary Glazing Systems | Commercial | HVAC | 0.00029787 | 0.00014628 | 2.4422 | 328.5438 | >170 | Applied Film HZ1CZ1 | Applied Film_Med Office_Electric HeatPump_HZ1CZ1 | 3.5482 | 0.070819 | 0.047059 | 0.032677 | 0.030729 | 0.014721 | 0.012661 | 0.019322 | 0.019942 | 0.013387 | 0.024258 | 0.039409 | 0.096184 | 0 | 0.46492 | 0.3391 | 0.26247 | 0.25549 | 0.14878 | 0.13079 | 0.15406 | 0.15358 | 0.13035 | 0.20382 | 0.29302 | 0.59062 | 0
Retro1Slow | Retro | Secondary Glazing Systems | Commercial | HVAC | 0.00029089 | 0.00013882 | 2.3797 | 337.6609 | >170 | Applied Film HZ1CZ2 | Applied Film_Med Office_Electric HeatPump_HZ1CZ2 | 0.9491 | 0.017929 | 0.011913 | 0.0083499 | 0.0078561 | 0.0040018 | 0.0037449 | 0.006299 | 0.006541 | 0.0039841 | 0.0063017 | 0.010025 | 0.024292 | 0 | 0.11852 | 0.08645 | 0.067989 | 0.066203 | 0.041605 | 0.039141 | 0.04975 | 0.049676 | 0.039004 | 0.054324 | 0.075334 | 0.14986 | 0
Retro1Slow | Retro | Secondary Glazing Systems | Commercial | HVAC | 0.00037404 | 0.00017908 | 3.0762 | 256.5372 | >170 | Applied Film HZ1CZ3 | Applied Film_Med Office_Electric HeatPump_HZ1CZ3 | 1.0516 | 0.019595 | 0.013096 | 0.0092975 | 0.0087552 | 0.0046246 | 0.0043757 | 0.0072873 | 0.0075577 | 0.0046444 | 0.0070925 | 0.011075 | 0.026427 | 0 | 0.12917 | 0.094466 | 0.074944 | 0.072951 | 0.047014 | 0.044729 | 0.057066 | 0.056964 | 0.044554 | 0.060465 | 0.082683 | 0.16277 | 0
Retro1Slow | Retro | Secondary Glazing Systems | Commercial | HVAC | 0.00035692 | 0.00017787 | 2.9364 | 269.7792 | >170 | Applied Film HZ2CZ1 | Applied Film_Med Office_Electric HeatPump_HZ2CZ1 | 0.50192 | 0.010209 | 0.0068004 | 0.0047288 | 0.0044476 | 0.0021082 | 0.0017522 | 0.0025218 | 0.0025911 | 0.0018445 | 0.0035017 | 0.005695 | 0.013853 | 0 | 0.066738 | 0.048729 | 0.037589 | 0.036581 | 0.020801 | 0.017774 | 0.020111 | 0.020025 | 0.017711 | 0.02894 | 0.042029 | 0.084834 | 0
Retro1Slow | Retro | Secondary Glazing Systems | Commercial | HVAC | 0.00036591 | 0.00017939 | 3.0067 | 262.95 | >170 | Applied Film HZ2CZ2 | Applied Film_Med Office_Electric HeatPump_HZ2CZ2 | 0.85655 | 0.016889 | 0.011251 | 0.0078658 | 0.0074003 | 0.0036334 | 0.0031801 | 0.0048986 | 0.005057 | 0.0033613 | 0.0058791 | 0.009448 | 0.022884 | 0 | 0.11081 | 0.080918 | 0.062984 | 0.061304 | 0.036454 | 0.032523 | 0.038813 | 0.038694 | 0.032405 | 0.049288 | 0.070123 | 0.14049 | 0
Retro1Slow | Retro | Secondary Glazing Systems | Commercial | HVAC | 0.00038153 | 0.00018693 | 3.1387 | 251.0344 | >170 | Applied Film HZ2CZ3 | Applied Film_Med Office_Electric HeatPump_HZ2CZ3 | 0.089414 | 0.0017527 | 0.0011692 | 0.00082016 | 0.00077178 | 0.00038342 | 0.00033822 | 0.00052294 | 0.00053988 | 0.00035742 | 0.00061503 | 0.00098315 | 0.0023722 | 0 | 0.011496 | 0.0084 | 0.0065564 | 0.0063811 | 0.0038324 | 0.0034422 | 0.0041314 | 0.0041188 | 0.0034293 | 0.0051497 | 0.0072896 | 0.014561 | 0
Retro1Slow | Retro | Secondary Glazing Systems | Commercial | HVAC | 0.0004497 | 0.00022635 | 3.689 | 210.4329 | >170 | Applied Film HZ3CZ1 | Applied Film_Med Office_Electric HeatPump_HZ3CZ1 | 0.52546 | 0.011037 | 0.0073241 | 0.0050303 | 0.0047275 | 0.0021215 | 0.0016632 | 0.0022482 | 0.0023012 | 0.0017473 | 0.0036718 | 0.0061015 | 0.015036 | 0 | 0.072097 | 0.052549 | 0.040042 | 0.038972 | 0.020996 | 0.017084 | 0.018235 | 0.018138 | 0.017032 | 0.030245 | 0.045041 | 0.092017 | 0
Retro1Slow | Retro | Secondary Glazing Systems | Commercial | HVAC | 0.00049871 | 0.00024754 | 4.088 | 187.8236 | >170 | Applied Film HZ3CZ2 | Applied Film_Med Office_Electric HeatPump_HZ3CZ2 | 0.11646 | 0.0023807 | 0.0015803 | 0.0010908 | 0.0010255 | 0.00047569 | 0.00039276 | 0.0005713 | 0.00058783 | 0.00041425 | 0.00080298 | 0.0013198 | 0.003239 | 0 | 0.015597 | 0.01137 | 0.0087331 | 0.0085006 | 0.0047734 | 0.0040566 | 0.0045902 | 0.004572 | 0.0040437 | 0.0066932 | 0.0097861 | 0.019861 | 0
Retro1Slow | Retro | Secondary Glazing Systems | Commercial | HVAC | 0.00050209 | 0.00024783 | 4.1325 | 185.6419 | >170 | Applied Film HZ3CZ3 | Applied Film_Med Office_Electric HeatPump_HZ3CZ3 | 0 | 0 | 0 | 0 | 0 | 0 | 0 | 0 | 0 | 0 | 0 | 0 | 0 | 0 | 0 | 0 | 0 | 0 | 0 | 0 | 0 | 0 | 0 | 0 | 0 | 0 | 0
Retro1Slow | Retro | Secondary Glazing Systems | Commercial | HVAC | 0.00051924 | 0.00025756 | 4.1743 | 176.7791 | >170 | Applied Film HZ1CZ1 | Applied Film_Med Office_Electric Reheat_HZ1CZ1 | 6.3904 | 0.14 | 0.091177 | 0.059931 | 0.056153 | 0.02141 | 0.015147 | 0.020729 | 0.02136 | 0.016107 | 0.042012 | 0.074715 | 0.19355 | 0 | 0.92387 | 0.66772 | 0.49496 | 0.48227 | 0.23497 | 0.17816 | 0.18076 | 0.18006 | 0.17809 | 0.36139 | 0.56462 | 1.1913 | 0
Retro1Slow | Retro | Secondary Glazing Systems | Commercial | HVAC | 0.00049353 | 0.00024068 | 3.9652 | 187.2001 | >170 | Applied Film HZ1CZ2 | Applied Film_Med Office_Electric Reheat_HZ1CZ2 | 1.6664 | 0.035321 | 0.023004 | 0.015206 | 0.014252 | 0.005699 | 0.0043997 | 0.0067301 | 0.0069794 | 0.0047008 | 0.010774 | 0.018903 | 0.048765 | 0 | 0.23393 | 0.16909 | 0.12652 | 0.1233 | 0.063489 | 0.051379 | 0.057052 | 0.056927 | 0.051335 | 0.094085 | 0.14367 | 0.30087 | 0
Retro1Slow | Retro | Secondary Glazing Systems | Commercial | HVAC | 0.00062786 | 0.00030668 | 5.0623 | 142.0678 | 130-170 | Applied Film HZ1CZ3 | Applied Film_Med Office_Electric Reheat_HZ1CZ3 | 1.8235 | 0.038288 | 0.02502 | 0.016676 | 0.015639 | 0.0064645 | 0.0050978 | 0.0077785 | 0.0080571 | 0.0054336 | 0.011912 | 0.020624 | 0.05272 | 0 | 0.25319 | 0.18328 | 0.13789 | 0.13435 | 0.070635 | 0.058015 | 0.065101 | 0.064944 | 0.057936 | 0.10327 | 0.15615 | 0.32501 | 0
Retro1Slow | Retro | Secondary Glazing Systems | Commercial | HVAC | 0.00062706 | 0.00031367 | 5.0502 | 142.4573 | 130-170 | Applied Film HZ2CZ1 | Applied Film_Med Office_Electric Reheat_HZ2CZ1 | 0.90957 | 0.020144 | 0.013137 | 0.0086437 | 0.0080995 | 0.0030683 | 0.0021056 | 0.0027103 | 0.00278 | 0.0022308 | 0.0060516 | 0.010766 | 0.027834 | 0 | 0.13263 | 0.09591 | 0.070964 | 0.069134 | 0.033144 | 0.024521 | 0.023837 | 0.023719 | 0.024511 | 0.051544 | 0.08102 | 0.17107 | 0
Retro1Slow | Retro | Secondary Glazing Systems | Commercial | HVAC | 0.00063283 | 0.00031358 | 5.0953 | 140.9948 | 130-170 | Applied Film HZ2CZ2 | Applied Film_Med Office_Electric Reheat_HZ2CZ2 | 1.5295 | 0.033254 | 0.021689 | 0.014317 | 0.013419 | 0.0052232 | 0.0037778 | 0.0052491 | 0.0054105 | 0.0040148 | 0.010084 | 0.017803 | 0.045912 | 0 | 0.21937 | 0.15865 | 0.118 | 0.11497 | 0.0569 | 0.043807 | 0.045254 | 0.045084 | 0.043777 | 0.086601 | 0.13438 | 0.28255 | 0
Retro1Slow | Retro | Secondary Glazing Systems | Commercial | HVAC | 0.00065733 | 0.00032558 | 5.2968 | 134.8354 | 130-170 | Applied Film HZ2CZ3 | Applied Film_Med Office_Electric Reheat_HZ2CZ3 | 0.159 | 0.0034441 | 0.002248 | 0.0014872 | 0.001394 | 0.00054812 | 0.0004005 | 0.00056006 | 0.00057734 | 0.0004255 | 0.00105 | 0.0018468 | 0.004752 | 0 | 0.022716 | 0.016434 | 0.012244 | 0.011929 | 0.0059485 | 0.0046125 | 0.0048033 | 0.0047856 | 0.0046086 | 0.0090082 | 0.013932 | 0.029242 | 0
Retro1Slow | Retro | Secondary Glazing Systems | Commercial | HVAC | 0.00080523 | 0.00040507 | 6.4709 | 106.471 | 100-130 | Applied Film HZ3CZ1 | Applied Film_Med Office_Electric Reheat_HZ3CZ1 | 0.97121 | 0.021925 | 0.014266 | 0.0093156 | 0.0087247 | 0.0031643 | 0.0020368 | 0.0024271 | 0.0024793 | 0.0021562 | 0.0064594 | 0.011655 | 0.030361 | 0 | 0.1443 | 0.10425 | 0.076582 | 0.074612 | 0.034436 | 0.024354 | 0.022116 | 0.021984 | 0.024361 | 0.054956 | 0.087747 | 0.18654 | 0
Retro1Slow | Retro | Secondary Glazing Systems | Commercial | HVAC | 0.0008805 | 0.00043947 | 7.0754 | 95.5451 | 90-100 | Applied Film HZ3CZ2 | Applied Film_Med Office_Electric Reheat_HZ3CZ2 | 0.21239 | 0.0047197 | 0.0030717 | 0.0020118 | 0.0018845 | 0.00070073 | 0.00047491 | 0.00061448 | 0.00063111 | 0.00050416 | 0.0014024 | 0.0025131 | 0.006531 | 0 | 0.031111 | 0.022478 | 0.016588 | 0.016162 | 0.0076741 | 0.0056387 | 0.0054599 | 0.0054344 | 0.0056384 | 0.012011 | 0.018964 | 0.040168 | 0
Retro1Slow | Retro | Secondary Glazing Systems | Commercial | HVAC | 0.0008714 | 0.00043348 | 7.0222 | 96.4783 | 90-100 | Applied Film HZ3CZ3 | Applied Film_Med Office_Electric Reheat_HZ3CZ3 | 0 | 0 | 0 | 0 | 0 | 0 | 0 | 0 | 0 | 0 | 0 | 0 | 0 | 0 | 0 | 0 | 0 | 0 | 0 | 0 | 0 | 0 | 0 | 0 | 0 | 0 | 0
Retro1Slow | Retro | Secondary Glazing Systems | Commercial | HVAC | 7.651e-05 | 3.5002e-05 | 0.71007 | 1040.9119 | >170 | Applied Film HZ1CZ1 | Applied Film_Med Office_Gas Reheat_HZ1CZ1 | 3.4218 | 0.029085 | 0.025171 | 0.028116 | 0.027091 | 0.030257 | 0.036313 | 0.062925 | 0.065055 | 0.038104 | 0.028677 | 0.026238 | 0.028809 | 0 | 0.17603 | 0.14767 | 0.18307 | 0.17677 | 0.24735 | 0.30684 | 0.45301 | 0.45198 | 0.30414 | 0.2145 | 0.16653 | 0.1681 | 0
Retro1Slow | Retro | Secondary Glazing Systems | Commercial | HVAC | 8.8263e-05 | 3.6954e-05 | 0.79417 | 936.0511 | >170 | Applied Film HZ1CZ2 | Applied Film_Med Office_Gas Reheat_HZ1CZ2 | 1.0506 | 0.0077502 | 0.0066179 | 0.0075256 | 0.0072535 | 0.0086073 | 0.010993 | 0.0206 | 0.021422 | 0.011632 | 0.0078896 | 0.006998 | 0.0076477 | 0 | 0.049848 | 0.041221 | 0.052758 | 0.051061 | 0.076148 | 0.097916 | 0.15044 | 0.15034 | 0.097152 | 0.06421 | 0.047493 | 0.047054 | 0
Retro1Slow | Retro | Secondary Glazing Systems | Commercial | HVAC | 0.00012022 | 5.1484e-05 | 1.0901 | 660.9894 | >170 | Applied Film HZ1CZ3 | Applied Film_Med Office_Gas Reheat_HZ1CZ3 | 1.2361 | 0.0094686 | 0.0081159 | 0.0091828 | 0.00885 | 0.010329 | 0.01298 | 0.023857 | 0.024774 | 0.013706 | 0.009554 | 0.0085475 | 0.0093532 | 0 | 0.059894 | 0.049721 | 0.063096 | 0.061029 | 0.089531 | 0.1141 | 0.17363 | 0.17345 | 0.11318 | 0.076036 | 0.056957 | 0.056714 | 0
Retro1Slow | Retro | Secondary Glazing Systems | Commercial | HVAC | 8.6784e-05 | 4.2072e-05 | 0.8227 | 876.2514 | >170 | Applied Film HZ2CZ1 | Applied Film_Med Office_Gas Reheat_HZ2CZ1 | 0.46642 | 0.0043144 | 0.0037604 | 0.0041608 | 0.0040084 | 0.0043267 | 0.0049959 | 0.0081973 | 0.0084379 | 0.0052137 | 0.0041803 | 0.0038901 | 0.004282 | 0 | 0.025239 | 0.02135 | 0.025976 | 0.025048 | 0.033656 | 0.040724 | 0.05838 | 0.058176 | 0.040338 | 0.029727 | 0.023777 | 0.024265 | 0
Retro1Slow | Retro | Secondary Glazing Systems | Commercial | HVAC | 9.8987e-05 | 4.5213e-05 | 0.91815 | 784.0291 | >170 | Applied Film HZ2CZ2 | Applied Film_Med Office_Gas Reheat_HZ2CZ2 | 0.86756 | 0.0073565 | 0.0063652 | 0.0071119 | 0.0068527 | 0.007661 | 0.0092043 | 0.015973 | 0.016515 | 0.0096597 | 0.0072569 | 0.0066364 | 0.0072862 | 0 | 0.044566 | 0.037378 | 0.046363 | 0.044769 | 0.062716 | 0.07785 | 0.11502 | 0.11477 | 0.077167 | 0.054359 | 0.042166 | 0.042551 | 0
Retro1Slow | Retro | Secondary Glazing Systems | Commercial | HVAC | 0.00010572 | 4.8282e-05 | 0.98058 | 729.8579 | >170 | Applied Film HZ2CZ3 | Applied Film_Med Office_Gas Reheat_HZ2CZ3 | 0.092655 | 0.00078549 | 0.00067964 | 0.00075939 | 0.0007317 | 0.00081809 | 0.00098299 | 0.0017061 | 0.0017641 | 0.0010316 | 0.0007749 | 0.00070861 | 0.00077798 | 0 | 0.004759 | 0.0039914 | 0.004951 | 0.0047809 | 0.0066981 | 0.0083149 | 0.012286 | 0.012259 | 0.008242 | 0.0058053 | 0.0045028 | 0.0045438 | 0
Retro1Slow | Retro | Secondary Glazing Systems | Commercial | HVAC | 9.4168e-05 | 4.7624e-05 | 0.90708 | 761.6557 | >170 | Applied Film HZ3CZ1 | Applied Film_Med Office_Gas Reheat_HZ3CZ1 | 0.42855 | 0.0042017 | 0.0036787 | 0.0040458 | 0.0038972 | 0.0041128 | 0.0046216 | 0.0072737 | 0.007461 | 0.0048038 | 0.0040251 | 0.0037873 | 0.0041755 | 0 | 0.024035 | 0.020446 | 0.024562 | 0.023661 | 0.030882 | 0.036671 | 0.051352 | 0.051122 | 0.036302 | 0.027645 | 0.022579 | 0.023213 | 0
Retro1Slow | Retro | Secondary Glazing Systems | Commercial | HVAC | 0.00011692 | 5.5614e-05 | 1.1006 | 616.1091 | >170 | Applied Film HZ3CZ2 | Applied Film_Med Office_Gas Reheat_HZ3CZ2 | 0.104 | 0.00093627 | 0.00081425 | 0.0009036 | 0.00087055 | 0.00094983 | 0.0011105 | 0.0018556 | 0.0019129 | 0.001161 | 0.00091213 | 0.00084433 | 0.00092866 | 0 | 0.0055359 | 0.0046706 | 0.0057167 | 0.0055148 | 0.0075084 | 0.0091608 | 0.013264 | 0.013223 | 0.0090759 | 0.0065921 | 0.0052223 | 0.005311 | 0
Retro1Slow | Retro | Secondary Glazing Systems | Commercial | HVAC | 0.00013278 | 6.218e-05 | 1.2428 | 546.7516 | >170 | Applied Film HZ3CZ3 | Applied Film_Med Office_Gas Reheat_HZ3CZ3 | 0 | 0 | 0 | 0 | 0 | 0 | 0 | 0 | 0 | 0 | 0 | 0 | 0 | 0 | 0 | 0 | 0 | 0 | 0 | 0 | 0 | 0 | 0 | 0 | 0 | 0 | 0
LO5Med | New | Glass | Commercial | HVAC | 0.0007258 | 0.00036505 | 6.9767 | 43.6601 | 40-50 | Large Off | ThinTriple_Large Off_GAS | 2.1313 | 0.020742 | 0.01815 | 0.019977 | 0.019243 | 0.020365 | 0.022964 | 0.036342 | 0.037295 | 0.023882 | 0.019899 | 0.018697 | 0.020609 | 0 | 0.11898 | 0.10115 | 0.1217 | 0.11725 | 0.15361 | 0.18286 | 0.25687 | 0.25575 | 0.18103 | 0.13727 | 0.11181 | 0.11485 | 0
LO5Med | New | Glass | Commercial | HVAC | 0.00070907 | 0.00035664 | 6.8458 | 43.8014 | 40-50 | Large Off | ThinTriple_Large Off_HP | 0.25208 | 0.0023814 | 0.0021122 | 0.0023616 | 0.0022763 | 0.002444 | 0.0027648 | 0.0043799 | 0.0044948 | 0.002875 | 0.0023686 | 0.0021934 | 0.0023166 | 0 | 0.013553 | 0.011628 | 0.014273 | 0.013746 | 0.018374 | 0.021968 | 0.03093 | 0.030795 | 0.021747 | 0.01628 | 0.013013 | 0.012809 | 0
LO5Med | New | Glass | Commercial | HVAC | 0.00067441 | 0.00033921 | 6.5745 | 46.4727 | 40-50 | Large Off | ThinTriple_Large Off_ER | 0.23293 | 0.0020542 | 0.0018814 | 0.0021797 | 0.0021039 | 0.0023301 | 0.0026535 | 0.0042126 | 0.0043233 | 0.0027589 | 0.0022193 | 0.00199 | 0.0018947 | 0 | 0.011467 | 0.010062 | 0.012941 | 0.012453 | 0.017394 | 0.02099 | 0.029691 | 0.029563 | 0.020776 | 0.015132 | 0.011593 | 0.010262 | 0
LO5Med | New | Glass | Commercial | HVAC | 0.00079981 | 0.00044336 | 7.9876 | 38.9228 | 30-40 | Medium Off | ThinTriple_Medium Off_GAS | 2.8093 | 0.030974 | 0.027344 | 0.029741 | 0.028643 | 0.028945 | 0.03075 | 0.043957 | 0.044698 | 0.031685 | 0.029047 | 0.027903 | 0.030854 | 0 | 0.16976 | 0.14601 | 0.17104 | 0.16444 | 0.20185 | 0.22961 | 0.30361 | 0.30147 | 0.227 | 0.18601 | 0.15858 | 0.16542 | 0
LO5Med | New | Glass | Commercial | HVAC | 0.00074597 | 0.0004163 | 7.5664 | 38.635 | 30-40 | Medium Off | ThinTriple_Medium Off_HP | 0.03365 | 0.00034547 | 0.00031638 | 0.00035805 | 0.00034538 | 0.00036184 | 0.00038755 | 0.00055557 | 0.00056495 | 0.00039923 | 0.00035567 | 0.00032938 | 0.00032501 | 0 | 0.00184 | 0.0016269 | 0.0020085 | 0.0019288 | 0.0024971 | 0.0028748 | 0.003826 | 0.0037991 | 0.0028416 | 0.0022485 | 0.0018245 | 0.0016898 | 0
LO5Med | New | Glass | Commercial | HVAC | 0.00061176 | 0.00034883 | 6.5163 | 48.2361 | 40-50 | Medium Off | ThinTriple_Medium Off_ER | 0.14065 | 0.0011178 | 0.00118 | 0.0015198 | 0.0014731 | 0.0017057 | 0.0018655 | 0.0026932 | 0.002739 | 0.0019205 | 0.0015856 | 0.0013149 | 0.00078928 | 0 | 0.0052206 | 0.0052428 | 0.007881 | 0.0075403 | 0.011451 | 0.013608 | 0.018412 | 0.018283 | 0.013443 | 0.0096595 | 0.0066678 | 0.0033377 | 0
LO5Med | New | Glass | Commercial | HVAC | 0.00025631 | 0.00013912 | 2.5382 | 161.8149 | 130-170 | Small Off | ThinTriple_Small Off_GAS | 0.63164 | 0.0065418 | 0.0057651 | 0.006285 | 0.0060532 | 0.0061745 | 0.0066423 | 0.0097144 | 0.0098994 | 0.006858 | 0.0061626 | 0.0058938 | 0.0065131 | 0 | 0.036184 | 0.031047 | 0.03657 | 0.035175 | 0.043781 | 0.050308 | 0.067462 | 0.06703 | 0.049753 | 0.040078 | 0.033843 | 0.03519 | 0
LO5Med | New | Glass | Commercial | HVAC | 0.00025631 | 0.00013912 | 2.5382 | 149.6435 | 130-170 | Small Off | ThinTriple_Small Off_HP | 0.26622 | 0.0027572 | 0.0024299 | 0.002649 | 0.0025513 | 0.0026024 | 0.0027996 | 0.0040945 | 0.0041724 | 0.0028905 | 0.0025974 | 0.0024842 | 0.0027452 | 0 | 0.015251 | 0.013086 | 0.015414 | 0.014826 | 0.018453 | 0.021204 | 0.028434 | 0.028252 | 0.02097 | 0.016892 | 0.014264 | 0.014832 | 0
LO5Med | New | Glass | Commercial | HVAC | -1.01e-05 | 5.1963e-06 | 0.4536 | 933.6002 | >170 | Small Off | ThinTriple_Small Off_ER | 0.010887 | -0.00055838 | -0.0002005 | 0.00014234 | 0.00015139 | 0.00048823 | 0.00060781 | 0.00093024 | 0.00094851 | 0.00062506 | 0.00029515 | -3.5274e-05 | -0.0010489 | 0 | -0.0044042 | -0.0026519 | -0.00044562 | -0.00048292 | 0.0028003 | 0.0041184 | 0.0061717 | 0.0061333 | 0.0040577 | 0.0011984 | -0.00139 | -0.0069551 | 0
LO5Med | New | Glass | Commercial | HVAC | 0.0030641 | 0.0012946 | 27.6555 | -40.8521 | <0 | Hospital | ThinTriple_Hospital_GAS | 10.0288 | 0.075126 | 0.06425 | 0.072911 | 0.070273 | 0.082825 | 0.10509 | 0.19541 | 0.20309 | 0.1111 | 0.0762 | 0.067827 | 0.074164 | 0 | 0.47991 | 0.39748 | 0.50697 | 0.49053 | 0.7267 | 0.9311 | 1.4251 | 1.4239 | 0.92375 | 0.61454 | 0.45689 | 0.45359 | 1
LO5Med | New | Glass | Commercial | HVAC | 0.0030641 | 0.0012946 | 27.6555 | -4.0575 | <0 | Hospital | ThinTriple_Hospital_HP | 0.20893 | 0.0015651 | 0.0013385 | 0.001519 | 0.001464 | 0.0017255 | 0.0021894 | 0.004071 | 0.004231 | 0.0023147 | 0.0015875 | 0.0014131 | 0.0015451 | 0 | 0.0099981 | 0.0082809 | 0.010562 | 0.010219 | 0.01514 | 0.019398 | 0.02969 | 0.029666 | 0.019245 | 0.012803 | 0.0095185 | 0.0094498 | 1
LO5Med | New | Glass | Commercial | HVAC | 0.0030641 | 0.0012946 | 27.6555 | -4.0575 | <0 | Hospital | ThinTriple_Hospital_ER | 0.20893 | 0.0015651 | 0.0013385 | 0.001519 | 0.001464 | 0.0017255 | 0.0021894 | 0.004071 | 0.004231 | 0.0023147 | 0.0015875 | 0.0014131 | 0.0015451 | 0 | 0.0099981 | 0.0082809 | 0.010562 | 0.010219 | 0.01514 | 0.019398 | 0.02969 | 0.029666 | 0.019245 | 0.012803 | 0.0095185 | 0.0094498 | 1
LO5Med | New | Glass | Commercial | HVAC | 0.0010592 | 0.00053319 | 10.1846 | 23.3962 | 20-30 | Lodging | ThinTriple_Lodging_GAS | 0.26675 | 0.0025991 | 0.0022745 | 0.0025031 | 0.0024112 | 0.0025506 | 0.0028746 | 0.0045451 | 0.004664 | 0.0029892 | 0.0024928 | 0.0023428 | 0.0025825 | 0 | 0.014902 | 0.01267 | 0.015241 | 0.014683 | 0.019225 | 0.022877 | 0.032121 | 0.03198 | 0.022648 | 0.017185 | 0.014004 | 0.014386 | 1
LO5Med | New | Glass | Commercial | HVAC | 0.0010592 | 0.00053319 | 10.1846 | 23.3963 | 20-30 | Lodging | ThinTriple_Lodging_HP | 0.23916 | 0.0023302 | 0.0020392 | 0.0022441 | 0.0021617 | 0.0022867 | 0.0025772 | 0.0040749 | 0.0041816 | 0.00268 | 0.002235 | 0.0021005 | 0.0023154 | 0 | 0.013361 | 0.011359 | 0.013664 | 0.013164 | 0.017236 | 0.02051 | 0.028798 | 0.028672 | 0.020305 | 0.015407 | 0.012555 | 0.012898 | 1
LO5Med | New | Glass | Commercial | HVAC | 0.00088962 | 0.00044795 | 8.8578 | 30.0371 | 30-40 | Lodging | ThinTriple_Lodging_ER | 0.36 | 0.0027035 | 0.0026837 | 0.0033656 | 0.0032581 | 0.0038379 | 0.0044238 | 0.0070453 | 0.0072303 | 0.0045977 | 0.0035337 | 0.0029605 | 0.0021326 | 0 | 0.0143 | 0.013348 | 0.019208 | 0.018452 | 0.028242 | 0.034678 | 0.049468 | 0.049253 | 0.034315 | 0.023684 | 0.016527 | 0.010754 | 1
LO5Med | New | Glass | Commercial | HVAC | 0.00090079 | 0.00048163 | 8.867 | 33.4043 | 30-40 | Residential Care | ThinTriple_Residential Care_GAS | 1.7695 | 0.018654 | 0.016418 | 0.01793 | 0.01727 | 0.017737 | 0.019255 | 0.028616 | 0.029204 | 0.019909 | 0.017632 | 0.016808 | 0.018566 | 0 | 0.10388 | 0.088979 | 0.10523 | 0.10125 | 0.12729 | 0.14731 | 0.19946 | 0.19827 | 0.14572 | 0.11597 | 0.09725 | 0.10089 | 0
LO5Med | New | Glass | Commercial | HVAC | 0.00084767 | 0.00045493 | 8.4514 | 32.4869 | 30-40 | Residential Care | ThinTriple_Residential Care_HP | 0.13142 | 0.0012942 | 0.001178 | 0.001335 | 0.0012877 | 0.0013677 | 0.001496 | 0.0022289 | 0.0022748 | 0.0015465 | 0.0013339 | 0.0012288 | 0.001222 | 0 | 0.0070371 | 0.0061768 | 0.0076676 | 0.0073703 | 0.0097278 | 0.01138 | 0.015498 | 0.015405 | 0.011255 | 0.0086791 | 0.0069543 | 0.0064747 | 0
LO5Med | New | Glass | Commercial | HVAC | 0.00072722 | 0.00039438 | 7.5089 | 39.1928 | 30-40 | Residential Care | ThinTriple_Residential Care_ER | 0.33083 | 0.0026431 | 0.0026863 | 0.0033832 | 0.0032763 | 0.0037828 | 0.0042104 | 0.0063094 | 0.0064397 | 0.0043503 | 0.0035217 | 0.002962 | 0.0020185 | 0 | 0.013143 | 0.01264 | 0.018305 | 0.017546 | 0.026337 | 0.031612 | 0.043622 | 0.043363 | 0.031252 | 0.022295 | 0.015697 | 0.0094356 | 0
LO5Med | NR | Glass | Commercial | HVAC | 0.0007258 | 0.00036505 | 6.9767 | 43.6601 | 40-50 | Large Off | ThinTriple_Large Off_GAS | 107.1529 | 0.11929 | 0.10439 | 0.11489 | 0.11067 | 0.11713 | 0.13208 | 0.20901 | 0.2145 | 0.13735 | 0.11444 | 0.10753 | 0.11853 | 0 | 0.68431 | 0.58172 | 0.69995 | 0.67436 | 0.88347 | 1.0517 | 1.4774 | 1.4709 | 1.0412 | 0.78949 | 0.64308 | 0.66052 | 0
LO5Med | NR | Glass | Commercial | HVAC | 0.00070907 | 0.00035664 | 6.8458 | 43.8014 | 40-50 | Large Off | ThinTriple_Large Off_HP | 12.6736 | 0.013696 | 0.012148 | 0.013582 | 0.013092 | 0.014056 | 0.015901 | 0.02519 | 0.025851 | 0.016535 | 0.013623 | 0.012615 | 0.013324 | 0 | 0.077948 | 0.066874 | 0.082087 | 0.079058 | 0.10567 | 0.12635 | 0.17789 | 0.17711 | 0.12508 | 0.09363 | 0.074841 | 0.07367 | 0
LO5Med | NR | Glass | Commercial | HVAC | 0.00067441 | 0.00033921 | 6.5745 | 46.4727 | 40-50 | Large Off | ThinTriple_Large Off_ER | 11.7105 | 0.011814 | 0.010821 | 0.012536 | 0.0121 | 0.013401 | 0.015261 | 0.024228 | 0.024865 | 0.015867 | 0.012764 | 0.011445 | 0.010897 | 0 | 0.06595 | 0.057871 | 0.074426 | 0.071622 | 0.10004 | 0.12072 | 0.17077 | 0.17002 | 0.11949 | 0.087028 | 0.066673 | 0.059021 | 0
LO5Med | NR | Glass | Commercial | HVAC | 0.00079981 | 0.00044336 | 7.9876 | 38.9228 | 30-40 | Medium Off | ThinTriple_Medium Off_GAS | 141.2409 | 0.091273 | 0.080576 | 0.087638 | 0.084402 | 0.085294 | 0.090612 | 0.12953 | 0.13171 | 0.093367 | 0.085594 | 0.082223 | 0.090919 | 0 | 0.50024 | 0.43024 | 0.50401 | 0.48458 | 0.5948 | 0.67659 | 0.89466 | 0.88835 | 0.66892 | 0.54813 | 0.4673 | 0.48745 | 0
LO5Med | NR | Glass | Commercial | HVAC | 0.00074597 | 0.0004163 | 7.5664 | 38.635 | 30-40 | Medium Off | ThinTriple_Medium Off_HP | 1.6918 | 0.001018 | 0.00093229 | 0.0010551 | 0.0010178 | 0.0010662 | 0.001142 | 0.0016371 | 0.0016648 | 0.0011764 | 0.0010481 | 0.0009706 | 0.00095772 | 0 | 0.005422 | 0.0047941 | 0.0059184 | 0.0056838 | 0.0073583 | 0.0084713 | 0.011274 | 0.011195 | 0.0083735 | 0.0066257 | 0.0053763 | 0.0049793 | 0
LO5Med | NR | Glass | Commercial | HVAC | 0.00061176 | 0.00034883 | 6.5163 | 48.2361 | 40-50 | Medium Off | ThinTriple_Medium Off_ER | 7.0713 | 0.0032939 | 0.0034772 | 0.0044784 | 0.0043408 | 0.0050263 | 0.0054971 | 0.0079363 | 0.0080711 | 0.0056594 | 0.0046724 | 0.0038747 | 0.0023258 | 0 | 0.015384 | 0.015449 | 0.023223 | 0.022219 | 0.033743 | 0.040099 | 0.054255 | 0.053874 | 0.039614 | 0.028464 | 0.019648 | 0.0098354 | 0
LO5Med | NR | Glass | Commercial | HVAC | 0.00025631 | 0.00013912 | 2.5382 | 161.8149 | 130-170 | Small Off | ThinTriple_Small Off_GAS | 31.756 | 0.018452 | 0.016261 | 0.017728 | 0.017074 | 0.017416 | 0.018735 | 0.027401 | 0.027922 | 0.019344 | 0.017382 | 0.016624 | 0.018371 | 0 | 0.10206 | 0.08757 | 0.10315 | 0.099216 | 0.12349 | 0.1419 | 0.19028 | 0.18906 | 0.14033 | 0.11304 | 0.095457 | 0.099258 | 0
LO5Med | NR | Glass | Commercial | HVAC | 0.00025631 | 0.00013912 | 2.5382 | 149.6435 | 130-170 | Small Off | ThinTriple_Small Off_HP | 13.3846 | 0.0077771 | 0.0068537 | 0.0074718 | 0.0071963 | 0.0073404 | 0.0078966 | 0.011549 | 0.011769 | 0.008153 | 0.0073264 | 0.0070068 | 0.007743 | 0 | 0.043017 | 0.036909 | 0.043476 | 0.041818 | 0.052048 | 0.059808 | 0.080202 | 0.079687 | 0.059148 | 0.047646 | 0.040234 | 0.041836 | 0
LO5Med | NR | Glass | Commercial | HVAC | -1.01e-05 | 5.1963e-06 | 0.4536 | 933.6002 | >170 | Small Off | ThinTriple_Small Off_ER | 0.54736 | -0.001575 | -0.00056554 | 0.0004015 | 0.00042701 | 0.0013771 | 0.0017144 | 0.0026238 | 0.0026754 | 0.0017631 | 0.00083249 | -9.9493e-05 | -0.0029586 | 0 | -0.012423 | -0.0074799 | -0.0012569 | -0.0013621 | 0.0078985 | 0.011616 | 0.017408 | 0.0173 | 0.011445 | 0.0033803 | -0.0039207 | -0.019618 | 0
LO5Med | NR | Glass | Commercial | HVAC | 0.0030641 | 0.0012946 | 27.6555 | -40.8521 | <0 | Hospital | ThinTriple_Hospital_GAS | 504.2021 | 0.22756 | 0.19461 | 0.22085 | 0.21286 | 0.25088 | 0.31832 | 0.59189 | 0.61515 | 0.33653 | 0.23081 | 0.20545 | 0.22464 | 0 | 1.4536 | 1.204 | 1.5356 | 1.4858 | 2.2012 | 2.8203 | 4.3166 | 4.3131 | 2.798 | 1.8614 | 1.3839 | 1.3739 | 1
LO5Med | NR | Glass | Commercial | HVAC | 0.0030641 | 0.0012946 | 27.6555 | -4.0575 | <0 | Hospital | ThinTriple_Hospital_HP | 10.5042 | 0.0047407 | 0.0040544 | 0.004601 | 0.0044345 | 0.0052266 | 0.0066316 | 0.012331 | 0.012816 | 0.0070111 | 0.0048085 | 0.0042802 | 0.0046801 | 0 | 0.030284 | 0.025083 | 0.031992 | 0.030955 | 0.045858 | 0.058756 | 0.08993 | 0.089857 | 0.058292 | 0.03878 | 0.028832 | 0.028623 | 1
LO5Med | NR | Glass | Commercial | HVAC | 0.0030641 | 0.0012946 | 27.6555 | -4.0575 | <0 | Hospital | ThinTriple_Hospital_ER | 10.5042 | 0.0047407 | 0.0040544 | 0.004601 | 0.0044345 | 0.0052266 | 0.0066316 | 0.012331 | 0.012816 | 0.0070111 | 0.0048085 | 0.0042802 | 0.0046801 | 0 | 0.030284 | 0.025083 | 0.031992 | 0.030955 | 0.045858 | 0.058756 | 0.08993 | 0.089857 | 0.058292 | 0.03878 | 0.028832 | 0.028623 | 1
LO5Med | NR | Glass | Commercial | HVAC | 0.0010592 | 0.00053319 | 10.1846 | 23.3962 | 20-30 | Lodging | ThinTriple_Lodging_GAS | 13.411 | 0.0052463 | 0.0045911 | 0.0050525 | 0.004867 | 0.0051484 | 0.0058024 | 0.0091744 | 0.0094144 | 0.0060337 | 0.0050318 | 0.004729 | 0.0052129 | 0 | 0.030081 | 0.025574 | 0.030764 | 0.029639 | 0.038806 | 0.046177 | 0.064836 | 0.064552 | 0.045716 | 0.034688 | 0.028267 | 0.029038 | 1
LO5Med | NR | Glass | Commercial | HVAC | 0.0010592 | 0.00053319 | 10.1846 | 23.3963 | 20-30 | Lodging | ThinTriple_Lodging_HP | 12.0237 | 0.0047036 | 0.0041162 | 0.0045298 | 0.0043635 | 0.0046158 | 0.0052021 | 0.0082254 | 0.0084405 | 0.0054095 | 0.0045113 | 0.0042398 | 0.0046736 | 0 | 0.026969 | 0.022929 | 0.027582 | 0.026572 | 0.034792 | 0.0414 | 0.058129 | 0.057874 | 0.040987 | 0.031099 | 0.025343 | 0.026034 | 1
LO5Med | NR | Glass | Commercial | HVAC | 0.00088962 | 0.00044795 | 8.8578 | 30.0371 | 30-40 | Lodging | ThinTriple_Lodging_ER | 18.0993 | 0.0054571 | 0.005417 | 0.0067934 | 0.0065764 | 0.0077468 | 0.0089296 | 0.014221 | 0.014594 | 0.0092805 | 0.0071328 | 0.0059758 | 0.0043046 | 0 | 0.028864 | 0.026943 | 0.038773 | 0.037246 | 0.057007 | 0.069998 | 0.099851 | 0.099418 | 0.069266 | 0.047807 | 0.033361 | 0.021706 | 1
LO5Med | NR | Glass | Commercial | HVAC | 0.00090079 | 0.00048163 | 8.867 | 33.4043 | 30-40 | Residential Care | ThinTriple_Residential Care_GAS | 88.9625 | 0.026665 | 0.023469 | 0.02563 | 0.024686 | 0.025354 | 0.027524 | 0.040904 | 0.041745 | 0.028458 | 0.025205 | 0.024027 | 0.026539 | 0 | 0.1485 | 0.12719 | 0.15042 | 0.14473 | 0.18195 | 0.21057 | 0.28512 | 0.28342 | 0.20829 | 0.16577 | 0.13901 | 0.14421 | 0
LO5Med | NR | Glass | Commercial | HVAC | 0.00084767 | 0.00045493 | 8.4514 | 32.4869 | 30-40 | Residential Care | ThinTriple_Residential Care_HP | 6.6072 | 0.00185 | 0.0016838 | 0.0019083 | 0.0018407 | 0.0019551 | 0.0021385 | 0.0031861 | 0.0032516 | 0.0022106 | 0.0019067 | 0.0017566 | 0.0017467 | 0 | 0.010059 | 0.0088294 | 0.01096 | 0.010535 | 0.013905 | 0.016267 | 0.022153 | 0.022021 | 0.016089 | 0.012406 | 0.0099407 | 0.0092551 | 0
LO5Med | NR | Glass | Commercial | HVAC | 0.00072722 | 0.00039438 | 7.5089 | 39.1928 | 30-40 | Residential Care | ThinTriple_Residential Care_ER | 16.6327 | 0.0037782 | 0.0038399 | 0.0048361 | 0.0046833 | 0.0054073 | 0.0060185 | 0.0090189 | 0.0092052 | 0.0062185 | 0.005034 | 0.004234 | 0.0028853 | 0 | 0.018787 | 0.018069 | 0.026166 | 0.025081 | 0.037648 | 0.045188 | 0.062355 | 0.061985 | 0.044673 | 0.031869 | 0.022438 | 0.013488 | 0
Retro1Slow | Retro | Utility Distribution System | Utility | Utility Distribution Sytem | 0.00018918 | 0.00019691 | 1.7102 | 4.5994 | 0-10 | Utility System | EMC-1 LDC with no VVO | 29.2973 | 0.58702 | 0.52629 | 0.57807 | 0.32343 | 0.33287 | 0.3236 | 0.57248 | 0.57156 | 0.54958 | 0.48955 | 0.47922 | 0.58646 | 0 | 2.2619 | 2.0289 | 2.2305 | 1.6809 | 1.7317 | 1.6814 | 1.9966 | 1.9919 | 1.9166 | 1.8184 | 1.7789 | 2.2594 | 1
Retro1Slow | Retro | Utility Distribution System | Utility | Utility Distribution Sytem | 0.0010516 | 0.0010516 | 9.1332 | 36.596 | 30-40 | Utility System | ECM-2 & ECM-3 LDC with VVO & AMI | 156.4635 | 3.135 | 2.8107 | 3.0872 | 1.7273 | 1.7777 | 1.7282 | 3.0573 | 3.0524 | 2.9351 | 2.6144 | 2.5593 | 3.132 | 0 | 12.08 | 10.8357 | 11.9123 | 8.977 | 9.248 | 8.9795 | 10.663 | 10.6376 | 10.2359 | 9.7114 | 9.5001 | 12.0662 | 0
Retro12Med | Retro | Compressed Air | Industrial | Compressed Air | 11179.1257 | 5919.931 | 87754130.9308 | 20.5926 | 20-30 | Industrial | Air Compressor Demand Reduction | 8.515 | 0.14891 | 0.13371 | 0.14746 | 0.14162 | 0.14434 | 0.14177 | 0.14597 | 0.14692 | 0.1403 | 0.1462 | 0.14248 | 0.14841 | 0 | 0.57873 | 0.50902 | 0.58517 | 0.55935 | 0.56517 | 0.55964 | 0.56925 | 0.58231 | 0.54328 | 0.58022 | 0.54989 | 0.57836 | 1
Retro5Med | Retro | All Electric | Industrial | All Electric | 129091.2567 | 68360.5637 | 1013343202.126 | -12.0202 | <0 | Industrial | Energy Management | 98.3267 | 1.725 | 1.5488 | 1.7081 | 1.6405 | 1.6719 | 1.6422 | 1.6908 | 1.7019 | 1.6252 | 1.6936 | 1.6505 | 1.7191 | 0 | 6.7038 | 5.8962 | 6.7784 | 6.4793 | 6.5466 | 6.4826 | 6.5939 | 6.7452 | 6.2931 | 6.721 | 6.3697 | 6.6995 | 1
Retro12Med | Retro | Lighting | Industrial | Lighting | 13638.2829 | 5557.4683 | 123278750.2481 | 48.8581 | 40-50 | Industrial | HighBay Lighting 1 Shift | 11.962 | 0.17772 | 0.15965 | 0.17259 | 0.16593 | 0.17084 | 0.16617 | 0.17284 | 0.17185 | 0.16653 | 0.17095 | 0.17048 | 0.17584 | 0 | 0.84408 | 0.74201 | 0.85665 | 0.81898 | 0.82544 | 0.82017 | 0.8322 | 0.85404 | 0.79345 | 0.8501 | 0.8014 | 0.84488 | 0
Retro12Med | Retro | Lighting | Industrial | Lighting | 18740.2259 | 8607.5545 | 171324633.6048 | 34.0906 | 30-40 | Industrial | HighBay Lighting 2 Shift | 16.624 | 0.24285 | 0.21745 | 0.23603 | 0.22674 | 0.23326 | 0.22707 | 0.23599 | 0.235 | 0.2272 | 0.23377 | 0.23278 | 0.2401 | 0 | 1.1766 | 1.0329 | 1.1961 | 1.1431 | 1.1509 | 1.1447 | 1.1602 | 1.1924 | 1.1057 | 1.1869 | 1.1166 | 1.1778 | 0
Retro12Med | Retro | Lighting | Industrial | Lighting | 32375.4893 | 17144.5128 | 254141781.6451 | 23.3832 | 20-30 | Industrial | HighBay Lighting 3 Shift | 24.6599 | 0.43126 | 0.38723 | 0.42704 | 0.41014 | 0.41801 | 0.41058 | 0.42273 | 0.42549 | 0.40632 | 0.42342 | 0.41264 | 0.42979 | 0 | 1.676 | 1.4741 | 1.6947 | 1.6199 | 1.6368 | 1.6207 | 1.6486 | 1.6864 | 1.5734 | 1.6804 | 1.5925 | 1.675 | 1
Retro12Med | Retro | Lighting | Industrial | Lighting | 9083.4845 | 3701.432 | 82107155.7703 | 1.6184 | 0-10 | Industrial | Efficient Lighting 1 Shift | 7.967 | 0.11837 | 0.10633 | 0.11495 | 0.11051 | 0.11378 | 0.11067 | 0.11511 | 0.11445 | 0.11091 | 0.11385 | 0.11355 | 0.11712 | 0 | 0.56218 | 0.4942 | 0.57055 | 0.54547 | 0.54977 | 0.54626 | 0.55427 | 0.56881 | 0.52846 | 0.56619 | 0.53375 | 0.56272 | 1
Retro12Med | Retro | Lighting | Industrial | Lighting | 13277.9129 | 6098.665 | 121387734.5699 | -1.9013 | <0 | Industrial | Efficient Lighting 2 Shift | 11.7785 | 0.17206 | 0.15407 | 0.16723 | 0.16065 | 0.16527 | 0.16088 | 0.1672 | 0.16651 | 0.16098 | 0.16563 | 0.16493 | 0.17012 | 0 | 0.83365 | 0.73186 | 0.84748 | 0.80992 | 0.81541 | 0.81105 | 0.82206 | 0.84482 | 0.78342 | 0.84096 | 0.79116 | 0.83451 | 1
Retro12Med | Retro | Lighting | Industrial | Lighting | 24598.2832 | 13026.0759 | 193092109.7668 | -7.3903 | <0 | Industrial | Efficient Lighting 3 Shift | 18.7361 | 0.32767 | 0.29421 | 0.32446 | 0.31162 | 0.31759 | 0.31195 | 0.32118 | 0.32328 | 0.30871 | 0.3217 | 0.31352 | 0.32655 | 0 | 1.2734 | 1.12 | 1.2876 | 1.2308 | 1.2436 | 1.2314 | 1.2526 | 1.2813 | 1.1954 | 1.2767 | 1.21 | 1.2726 | 1
Retro12Med | Retro | Lighting | Industrial | Lighting | 49704.9456 | 26321.3651 | 390174904.2275 | 50.1362 | 50-60 | Industrial | Lighting Controls | 37.8594 | 0.6621 | 0.5945 | 0.65562 | 0.62967 | 0.64175 | 0.63035 | 0.649 | 0.65324 | 0.62381 | 0.65006 | 0.63351 | 0.65984 | 0 | 2.5732 | 2.2632 | 2.6018 | 2.487 | 2.5129 | 2.4883 | 2.531 | 2.5891 | 2.4155 | 2.5798 | 2.445 | 2.5715 | 0
Retro12Med | Retro | Low Temp Refer | Industrial | Low Temp Refer | 20181.7816 | 18448.2904 | 182404425.6992 | 27.8085 | 20-30 | Industrial | Refrigeration Retrofit (low temp) | 17.6991 | 0.20961 | 0.19021 | 0.21261 | 0.21206 | 0.23467 | 0.25581 | 0.32561 | 0.32608 | 0.28973 | 0.26729 | 0.2298 | 0.21363 | 0 | 1.0156 | 0.91923 | 1.0298 | 1.0567 | 1.18 | 1.2822 | 1.6261 | 1.6268 | 1.4475 | 1.3325 | 1.1214 | 1.039 | 1
Retro12Med | Retro | Med Temp Refer | Industrial | Med Temp Refer | 9709.6695 | 8875.6685 | 87756706.7497 | 27.8085 | 20-30 | Industrial | Refrigeration Retrofit (med temp) | 8.5152 | 0.10085 | 0.091514 | 0.10229 | 0.10202 | 0.1129 | 0.12307 | 0.15665 | 0.15688 | 0.13939 | 0.1286 | 0.11056 | 0.10278 | 0 | 0.48862 | 0.44225 | 0.49545 | 0.50841 | 0.56769 | 0.61686 | 0.78235 | 0.78268 | 0.69642 | 0.64106 | 0.53952 | 0.49989 | 1
Retro12Med | Retro | All Electric | Industrial | All Electric | 16199.8121 | 16700.3104 | 131916658.5385 | 22.8178 | 20-30 | WaterSupply | WaterSupply | 12.8001 | 0.20493 | 0.18431 | 0.19722 | 0.18201 | 0.18126 | 0.17585 | 0.18395 | 0.18402 | 0.17823 | 0.18453 | 0.18769 | 0.20581 | 0 | 0.95463 | 0.85999 | 0.92238 | 0.85293 | 0.84942 | 0.82403 | 0.85878 | 0.85946 | 0.83197 | 0.86272 | 0.87456 | 0.95966 | 1
Retro12Med | Retro | All Electric | Industrial | All Electric | 44721.796 | 46103.4898 | 364173969.1558 | 46.7791 | 40-50 | Wastewater | Wastewater | 35.3365 | 0.56573 | 0.50882 | 0.54444 | 0.50247 | 0.5004 | 0.48546 | 0.50781 | 0.50801 | 0.49202 | 0.50941 | 0.51815 | 0.56817 | 0 | 2.6354 | 2.3741 | 2.5464 | 2.3546 | 2.3449 | 2.2748 | 2.3708 | 2.3726 | 2.2968 | 2.3816 | 2.4143 | 2.6493 | 0
Retro12Med | Retro | Fans and Blowers | Industrial | Fans and Blowers | 17569.3708 | 9303.8996 | 137916408.3826 | 46.9525 | 40-50 | Industrial | Fan Optimization | 13.3823 | 0.23404 | 0.21014 | 0.23175 | 0.22257 | 0.22684 | 0.22281 | 0.2294 | 0.2309 | 0.2205 | 0.22978 | 0.22393 | 0.23324 | 0 | 0.90955 | 0.79998 | 0.91967 | 0.87909 | 0.88823 | 0.87954 | 0.89465 | 0.91517 | 0.85383 | 0.91188 | 0.86423 | 0.90897 | 0
RetroEven20 | Retro | Pumps | Industrial | Pumps | 51002.887 | 27008.6929 | 400363511.2448 | -14.3315 | <0 | Industrial | Pump Optimization | 38.8481 | 0.68151 | 0.61192 | 0.67484 | 0.64813 | 0.66056 | 0.64883 | 0.66803 | 0.67239 | 0.64209 | 0.66911 | 0.65208 | 0.67919 | 0 | 2.6486 | 2.3295 | 2.6781 | 2.5599 | 2.5865 | 2.5612 | 2.6052 | 2.665 | 2.4863 | 2.6554 | 2.5166 | 2.6469 | 1
Retro5Med | Retro | All Electric | Industrial | All Electric | 3388.7189 | 1794.5037 | 26600835.5881 | 47.4038 | 40-50 | Industrial | Fork Lift Battery Charger | 2.5811 | 0.045281 | 0.040657 | 0.044838 | 0.043063 | 0.043889 | 0.043109 | 0.044385 | 0.044675 | 0.042662 | 0.044457 | 0.043325 | 0.045126 | 0 | 0.17598 | 0.15478 | 0.17794 | 0.17009 | 0.17185 | 0.17017 | 0.17309 | 0.17707 | 0.1652 | 0.17643 | 0.16721 | 0.17587 | 0
Retro12Med | Retro | HVAC | Industrial | HVAC | 29183.0329 | 21606.6133 | 331040682.8297 | 6.0313 | 0-10 | Industrial | HVAC | 32.1215 | 0.48015 | 0.43131 | 0.45824 | 0.44113 | 0.40344 | 0.36728 | 0.36303 | 0.35343 | 0.36834 | 0.42967 | 0.432 | 0.48069 | 0 | 2.3871 | 2.1079 | 2.3211 | 2.2204 | 2.2787 | 2.2175 | 2.2369 | 2.1892 | 2.1808 | 2.2976 | 2.1992 | 2.3764 | 1
RetroEven20 | Retro | Material Processing | Industrial | Material Processing | 5899.9728 | 3124.3438 | 46313728.155 | -96.7871 | <0 | Industrial | Elec Chip Fab: Exhaust Injector | 4.4939 | 0.078837 | 0.070787 | 0.078065 | 0.074975 | 0.076413 | 0.075056 | 0.077277 | 0.077781 | 0.074277 | 0.077402 | 0.075432 | 0.078568 | 0 | 0.30639 | 0.26948 | 0.3098 | 0.29613 | 0.29921 | 0.29628 | 0.30137 | 0.30828 | 0.28762 | 0.30718 | 0.29112 | 0.30619 | 1
Retro5Med | Retro | Material Processing | Industrial | Material Processing | 2259.8654 | 1196.7168 | 17739538.156 | -85.327 | <0 | Industrial | Elec Chip Fab: Solidstate Chiller | 1.7213 | 0.030197 | 0.027113 | 0.029901 | 0.028718 | 0.029269 | 0.028749 | 0.029599 | 0.029793 | 0.02845 | 0.029647 | 0.028893 | 0.030094 | 0 | 0.11736 | 0.10322 | 0.11866 | 0.11343 | 0.11461 | 0.11348 | 0.11543 | 0.11808 | 0.11017 | 0.11766 | 0.11151 | 0.11728 | 1
RetroEven20 | Retro | Med Temp Refer | Industrial | Med Temp Refer | 20190.8482 | 18456.5782 | 182486370.3789 | 18.6787 | 10-20 | Industrial | Fruit Storage Refer Retrofit | 17.707 | 0.21036 | 0.19089 | 0.21337 | 0.21281 | 0.23551 | 0.25673 | 0.32677 | 0.32725 | 0.29076 | 0.26825 | 0.23062 | 0.21439 | 0 | 1.0192 | 0.92252 | 1.0335 | 1.0605 | 1.1842 | 1.2867 | 1.6319 | 1.6326 | 1.4527 | 1.3372 | 1.1254 | 1.0428 | 1
RetroEven20 | Retro | Material Processing | Industrial | Material Processing | 1381.7987 | 1442.8149 | 13139662.3023 | 16.1258 | 10-20 | Panel | Panel: Hydraulic Press | 1.275 | 0.018933 | 0.01761 | 0.018866 | 0.017161 | 0.016716 | 0.016386 | 0.015036 | 0.017539 | 0.017421 | 0.018464 | 0.017627 | 0.018611 | 0 | 0.095128 | 0.08839 | 0.096755 | 0.088085 | 0.085858 | 0.083376 | 0.076045 | 0.088708 | 0.087738 | 0.09262 | 0.088237 | 0.093656 | 1
Retro5Med | Retro | Material Handling | Industrial | Material Handling | 7294.6866 | 7616.7988 | 69365908.1541 | -16.2396 | <0 | Wood | Wood: Replace Pneumatic Conveyor | 6.7307 | 0.099947 | 0.092966 | 0.099595 | 0.090596 | 0.088246 | 0.086504 | 0.079378 | 0.092591 | 0.091966 | 0.097475 | 0.093053 | 0.098251 | 0 | 0.50219 | 0.46662 | 0.51078 | 0.46501 | 0.45326 | 0.44015 | 0.40145 | 0.4683 | 0.46318 | 0.48895 | 0.46582 | 0.49442 | 1
Retro5Med | Retro | Material Handling | Industrial | Material Handling | 798.1702 | 833.4151 | 7589880.6209 | -16.0058 | <0 | Wood | Wood: Process Optimization | 0.73646 | 0.010936 | 0.010172 | 0.010898 | 0.0099129 | 0.0096558 | 0.0094651 | 0.0086854 | 0.010131 | 0.010063 | 0.010666 | 0.010182 | 0.01075 | 0 | 0.054949 | 0.051057 | 0.055889 | 0.050881 | 0.049594 | 0.048161 | 0.043926 | 0.051241 | 0.05068 | 0.0535 | 0.050969 | 0.054098 | 1
RetroEven20 | Retro | Melting and Casting | Industrial | Melting and Casting | 145.0415 | 76.8071 | 1138549.8451 | -7.0496 | <0 | MetalFab | Metal: New Arc Furnace | 0.11048 | 0.0019381 | 0.0017402 | 0.0019191 | 0.0018431 | 0.0018785 | 0.0018451 | 0.0018997 | 0.0019121 | 0.001826 | 0.0019028 | 0.0018544 | 0.0019315 | 0 | 0.0075321 | 0.0066247 | 0.0076159 | 0.0072799 | 0.0073555 | 0.0072836 | 0.0074087 | 0.0075786 | 0.0070706 | 0.0075514 | 0.0071568 | 0.0075273 | 1
RetroEven20 | Retro | Material Processing | Industrial | Material Processing | 2352.1935 | 1245.6093 | 18464297.0296 | 67.214 | 60-70 | MechPulp | Mech Pulp: Refiner Optimization | 1.7916 | 0.031431 | 0.028221 | 0.031123 | 0.029891 | 0.030464 | 0.029923 | 0.030809 | 0.03101 | 0.029613 | 0.030859 | 0.030073 | 0.031323 | 0 | 0.12215 | 0.10744 | 0.12351 | 0.11806 | 0.11929 | 0.11812 | 0.12015 | 0.12291 | 0.11467 | 0.12246 | 0.11606 | 0.12207 | 0
Retro3Slow | Retro | Pumps | Industrial | Pumps | 4898.9155 | 2594.2317 | 38455607.7516 | -8.9657 | <0 | KraftPulp | Kraft: Effluent Treatment System | 3.7314 | 0.065177 | 0.058522 | 0.064539 | 0.061984 | 0.063174 | 0.062051 | 0.063887 | 0.064305 | 0.061407 | 0.063991 | 0.062363 | 0.064955 | 0 | 0.2533 | 0.22279 | 0.25612 | 0.24482 | 0.24736 | 0.24495 | 0.24915 | 0.25487 | 0.23778 | 0.25395 | 0.24068 | 0.25314 | 1
Retro3Slow | Retro | Material Processing | Industrial | Material Processing | 1607.657 | 851.3383 | 12619818.7943 | -8.4127 | <0 | KraftPulp | Kraft: Efficient Agitator | 1.2245 | 0.021389 | 0.019205 | 0.02118 | 0.020341 | 0.020731 | 0.020363 | 0.020966 | 0.021103 | 0.020152 | 0.021 | 0.020465 | 0.021316 | 0 | 0.083125 | 0.073112 | 0.08405 | 0.080342 | 0.081177 | 0.080383 | 0.081763 | 0.083639 | 0.078033 | 0.083339 | 0.078983 | 0.083072 | 1
Retro5Med | Retro | Material Processing | Industrial | Material Processing | 298.1622 | 157.8925 | 2340520.0006 | 10.0837 | 10-20 | Paper | Paper: Efficient Pulp Screen | 0.22711 | 0.0039841 | 0.0035773 | 0.0039451 | 0.003789 | 0.0038616 | 0.003793 | 0.0039053 | 0.0039308 | 0.0037537 | 0.0039116 | 0.0038121 | 0.0039705 | 0 | 0.015484 | 0.013619 | 0.015656 | 0.014965 | 0.015121 | 0.014973 | 0.01523 | 0.015579 | 0.014535 | 0.015523 | 0.014712 | 0.015474 | 1
Retro5Med | Retro | Material Processing | Industrial | Material Processing | 453.6399 | 240.226 | 3560992.1508 | 6.9578 | 0-10 | Paper | Paper: Vacuum Updgrades | 0.34553 | 0.0060617 | 0.0054427 | 0.0060023 | 0.0057647 | 0.0058753 | 0.0057709 | 0.0059417 | 0.0059805 | 0.005711 | 0.0059514 | 0.0057999 | 0.0060409 | 0 | 0.023558 | 0.02072 | 0.02382 | 0.022769 | 0.023006 | 0.022781 | 0.023172 | 0.023703 | 0.022115 | 0.023618 | 0.022384 | 0.023543 | 1
Retro5Med | Retro | Material Handling | Industrial | Material Handling | 187.1265 | 99.0932 | 1468909.2622 | 8.3275 | 0-10 | Paper | Paper: Process Efficiency | 0.14253 | 0.0025004 | 0.0022451 | 0.002476 | 0.0023779 | 0.0024236 | 0.0023805 | 0.0024509 | 0.002467 | 0.0023558 | 0.0024549 | 0.0023925 | 0.0024919 | 0 | 0.0097176 | 0.008547 | 0.0098257 | 0.0093922 | 0.0094898 | 0.009397 | 0.0095584 | 0.0097776 | 0.0091222 | 0.0097425 | 0.0092333 | 0.0097114 | 1
Retro5Med | Retro | Other | Industrial | Other | 112.2234 | 59.4281 | 880933.1823 | 17.1891 | 10-20 | Industrial | Mech and Kraft: Hydraulic Power Units | 0.085479 | 0.0014996 | 0.0013464 | 0.0014849 | 0.0014261 | 0.0014535 | 0.0014276 | 0.0014699 | 0.0014795 | 0.0014128 | 0.0014723 | 0.0014348 | 0.0014944 | 0 | 0.0058278 | 0.0051258 | 0.0058927 | 0.0056327 | 0.0056912 | 0.0056355 | 0.0057323 | 0.0058638 | 0.0054708 | 0.0058428 | 0.0055374 | 0.0058241 | 1
RetroEven20 | Retro | All Electric | Industrial | All Electric | 55694.9054 | 29493.3617 | 437195014.1046 | 21.7592 | 20-30 | Industrial | Energy Management2 | 42.4219 | 0.74421 | 0.66822 | 0.73693 | 0.70775 | 0.72133 | 0.70851 | 0.72948 | 0.73425 | 0.70116 | 0.73067 | 0.71207 | 0.74167 | 0 | 2.8923 | 2.5439 | 2.9245 | 2.7954 | 2.8245 | 2.7968 | 2.8449 | 2.9101 | 2.7151 | 2.8997 | 2.7481 | 2.8904 | 1
Retro12Med | Retro | Compressed Air | Industrial | Compressed Air | 19624.3767 | 10392.1326 | 154047835.5753 | 8.2426 | 0-10 | Industrial | Air Compressor (Large) System Optimization | 14.9476 | 0.26141 | 0.23472 | 0.25885 | 0.2486 | 0.25337 | 0.24887 | 0.25624 | 0.25791 | 0.24629 | 0.25665 | 0.25012 | 0.26052 | 0 | 1.0159 | 0.89355 | 1.0272 | 0.98191 | 0.99212 | 0.98242 | 0.99929 | 1.0222 | 0.95369 | 1.0185 | 0.96531 | 1.0153 | 1
LO12Med | NR | Compressors | Industrial | Compressed Air | 3.0005 | 1.5889 | 23553.3403 | 17.2939 | 10-20 | Rotary-Industrial | Compressors-NR, Rotary-Industrial-CS->CS, Pre-Standard | 6.4993 | 0.025143 | 0.022576 | 0.024897 | 0.023911 | 0.02437 | 0.023937 | 0.024645 | 0.024806 | 0.023689 | 0.024686 | 0.024057 | 0.025057 | 0 | 0.097715 | 0.085944 | 0.098803 | 0.094443 | 0.095424 | 0.094491 | 0.096114 | 0.098319 | 0.091729 | 0.097966 | 0.092846 | 0.097653 | 1
LO12Med | NR | Compressors | Industrial | Compressed Air | 2.8696 | 1.5196 | 22526.0244 | 56.0969 | 50-60 | Rotary-Industrial | Compressors-NR, Rotary-Industrial-VS->VS, Pre-Standard | 4.1998 | 0.016247 | 0.014588 | 0.016088 | 0.015451 | 0.015748 | 0.015468 | 0.015926 | 0.01603 | 0.015307 | 0.015952 | 0.015546 | 0.016192 | 0 | 0.063142 | 0.055536 | 0.063845 | 0.061028 | 0.061662 | 0.061059 | 0.062108 | 0.063533 | 0.059274 | 0.063305 | 0.059996 | 0.063102 | 0
LO12Med | NR | Compressors | Industrial | Compressed Air | 5.0623 | 2.6807 | 39738.0433 | 34.7634 | 30-40 | Rotary-Industrial | Compressors-NR, Rotary-Industrial-CS->VS, Pre-Standard | 6.1146 | 0.023655 | 0.021239 | 0.023423 | 0.022496 | 0.022928 | 0.02252 | 0.023187 | 0.023338 | 0.022287 | 0.023224 | 0.022633 | 0.023574 | 0 | 0.091931 | 0.080857 | 0.092954 | 0.088853 | 0.089776 | 0.088898 | 0.090425 | 0.092499 | 0.086299 | 0.092167 | 0.08735 | 0.091872 | 0
LO12Med | NR | Compressors | Industrial | Compressed Air | 2.2986 | 1.2172 | 18043.5965 | 21.8808 | 20-30 | Rotary-Industrial | Compressors-NR, Rotary-Industrial-CS->CS, Post-Standard | 17.3314 | 0.30405 | 0.273 | 0.30107 | 0.28915 | 0.2947 | 0.28946 | 0.29803 | 0.29998 | 0.28646 | 0.29851 | 0.29092 | 0.30301 | 0 | 1.1816 | 1.0393 | 1.1948 | 1.1421 | 1.1539 | 1.1426 | 1.1623 | 1.1889 | 1.1092 | 1.1847 | 1.1228 | 1.1809 | 1
LO12Med | NR | Compressors | Industrial | Compressed Air | 2.3832 | 1.262 | 18707.8835 | 62.4547 | 60-70 | Rotary-Industrial | Compressors-NR, Rotary-Industrial-VS->VS, Post-Standard | 12.1413 | 0.213 | 0.19125 | 0.21091 | 0.20256 | 0.20645 | 0.20278 | 0.20878 | 0.21014 | 0.20068 | 0.20912 | 0.2038 | 0.21227 | 0 | 0.82778 | 0.72806 | 0.83699 | 0.80006 | 0.80837 | 0.80047 | 0.81421 | 0.83289 | 0.77706 | 0.8299 | 0.78653 | 0.82725 | 0
LO12Med | NR | Compressors | Industrial | Compressed Air | 4.9203 | 2.6055 | 38623.1739 | 38.0195 | 30-40 | Rotary-Industrial | Compressors-NR, Rotary-Industrial-CS->VS, Post-Standard | 20.6874 | 0.36292 | 0.32586 | 0.35937 | 0.34514 | 0.35176 | 0.34551 | 0.35574 | 0.35806 | 0.34193 | 0.35632 | 0.34725 | 0.36168 | 0 | 1.4104 | 1.2405 | 1.4261 | 1.3632 | 1.3774 | 1.3639 | 1.3873 | 1.4192 | 1.324 | 1.4141 | 1.3402 | 1.4095 | 0
LO12Med | NR | Compressors | Industrial | Compressed Air | 0.1163 | 0.061588 | 912.9444 | 116.0002 | 100-130 | Reciprocating-Industrial | Compressors-NR, Reciprocating-Industrial-CS->CS, No Standard Established | 5.6389 | 0.085716 | 0.076964 | 0.084877 | 0.081517 | 0.083081 | 0.081605 | 0.08402 | 0.084569 | 0.080758 | 0.084157 | 0.082015 | 0.085423 | 0 | 0.33312 | 0.29299 | 0.33683 | 0.32197 | 0.32532 | 0.32213 | 0.32767 | 0.33518 | 0.31272 | 0.33398 | 0.31652 | 0.33291 | 0
LO5Med | NR | Advanced_Motors | Industrial | Material Handling | 1543.7683 | 817.506 | 12118304.5089 | -21.5292 | <0 | VS->VS | Advanced_Motors-NR-Material Handling-VS->VS | 1.1404 | 0.013895 | 0.012476 | 0.013759 | 0.013214 | 0.013468 | 0.013229 | 0.01362 | 0.013709 | 0.013091 | 0.013642 | 0.013295 | 0.013848 | 0 | 0.054001 | 0.047496 | 0.054602 | 0.052193 | 0.052735 | 0.05222 | 0.053116 | 0.054335 | 0.050693 | 0.05414 | 0.05131 | 0.053967 | 1
LO5Med | NR | Advanced_Motors | Industrial | Material Handling | 1035.496 | 548.3492 | 8128457.4569 | 3.7837 | 0-10 | CS->CS | Advanced_Motors-NR-Material Handling-CS->CS | 0.76491 | 0.0093202 | 0.0083685 | 0.009229 | 0.0088637 | 0.0090337 | 0.0088732 | 0.0091358 | 0.0091954 | 0.0087812 | 0.0091506 | 0.0089177 | 0.0092884 | 0 | 0.036222 | 0.031858 | 0.036625 | 0.035009 | 0.035373 | 0.035027 | 0.035628 | 0.036446 | 0.034003 | 0.036315 | 0.034417 | 0.036199 | 1
LO5Med | NR | Advanced_Motors | Industrial | Material Handling | 22107.5533 | 11707.1043 | 173540326.5754 | -3.2512 | <0 | CS->VS | Advanced_Motors-NR-Material Handling-CS->VS | 16.3307 | 0.19898 | 0.17867 | 0.19704 | 0.18924 | 0.19287 | 0.18944 | 0.19505 | 0.19632 | 0.18748 | 0.19536 | 0.19039 | 0.1983 | 0 | 0.77332 | 0.68017 | 0.78193 | 0.74743 | 0.7552 | 0.74781 | 0.76065 | 0.7781 | 0.72595 | 0.77531 | 0.73479 | 0.77283 | 1
LO5Med | NR | Advanced_Motors | Industrial | Material Processing | 1914.6732 | 1013.9195 | 15029841.1506 | -21.5292 | <0 | VS->VS | Advanced_Motors-NR-Material Processing-VS->VS | 1.4144 | 0.017233 | 0.015474 | 0.017065 | 0.016389 | 0.016704 | 0.016407 | 0.016892 | 0.017003 | 0.016237 | 0.01692 | 0.016489 | 0.017175 | 0 | 0.066975 | 0.058907 | 0.067721 | 0.064733 | 0.065406 | 0.064766 | 0.065878 | 0.067389 | 0.062872 | 0.067148 | 0.063638 | 0.066933 | 1
LO5Med | NR | Advanced_Motors | Industrial | Material Processing | 1201.9577 | 636.4994 | 9435152.4946 | 3.7837 | 0-10 | CS->CS | Advanced_Motors-NR-Material Processing-CS->CS | 0.88788 | 0.010819 | 0.0097138 | 0.010713 | 0.010289 | 0.010486 | 0.0103 | 0.010604 | 0.010674 | 0.010193 | 0.010622 | 0.010351 | 0.010782 | 0 | 0.042045 | 0.03698 | 0.042513 | 0.040637 | 0.041059 | 0.040657 | 0.041356 | 0.042304 | 0.039469 | 0.042153 | 0.03995 | 0.042018 | 1
LO5Med | NR | Advanced_Motors | Industrial | Material Processing | 29389.2908 | 15563.1647 | 230700659.3898 | -3.7776 | <0 | CS->VS | Advanced_Motors-NR-Material Processing-CS->VS | 21.7096 | 0.26453 | 0.23751 | 0.26194 | 0.25157 | 0.25639 | 0.25184 | 0.25929 | 0.26098 | 0.24923 | 0.25971 | 0.2531 | 0.26362 | 0 | 1.028 | 0.9042 | 1.0395 | 0.99362 | 1.0039 | 0.99412 | 1.0112 | 1.0344 | 0.96506 | 1.0307 | 0.97681 | 1.0274 | 1
LO5Med | NR | Advanced_Motors | Industrial | Low Temp Refer | 774.2481 | 410.0048 | 6077708.5605 | -21.6551 | <0 | VS->VS | Advanced_Motors-NR-Low Temp Refer-VS->VS | 0.57193 | 0.0090898 | 0.0081616 | 0.0090008 | 0.0086445 | 0.0088103 | 0.0086538 | 0.0089099 | 0.0089681 | 0.008564 | 0.0089244 | 0.0086972 | 0.0090587 | 0 | 0.035326 | 0.031071 | 0.035719 | 0.034143 | 0.034498 | 0.034161 | 0.034747 | 0.035544 | 0.033162 | 0.035417 | 0.033566 | 0.035303 | 1
LO5Med | NR | Advanced_Motors | Industrial | Low Temp Refer | 432.778 | 229.1786 | 3397229.6092 | 9.007 | 0-10 | CS->CS | Advanced_Motors-NR-Low Temp Refer-CS->CS | 0.31969 | 0.0050809 | 0.004562 | 0.0050311 | 0.004832 | 0.0049247 | 0.0048372 | 0.0049803 | 0.0050128 | 0.004787 | 0.0049884 | 0.0048614 | 0.0050635 | 0 | 0.019746 | 0.017367 | 0.019966 | 0.019085 | 0.019283 | 0.019095 | 0.019423 | 0.019868 | 0.018536 | 0.019797 | 0.018762 | 0.019733 | 1
LO5Med | NR | Advanced_Motors | Industrial | Low Temp Refer | 13506.0463 | 7152.157 | 106020040.1037 | -1.5423 | <0 | CS->VS | Advanced_Motors-NR-Low Temp Refer-CS->VS | 9.9768 | 0.15856 | 0.14237 | 0.15701 | 0.1508 | 0.15369 | 0.15096 | 0.15542 | 0.15644 | 0.14939 | 0.15568 | 0.15171 | 0.15802 | 0 | 0.61623 | 0.542 | 0.62309 | 0.5956 | 0.60179 | 0.5959 | 0.60613 | 0.62004 | 0.57848 | 0.61781 | 0.58552 | 0.61584 | 1
LO5Med | NR | Advanced_Motors | Industrial | Med Temp Refer | 811.8801 | 429.9329 | 6373112.9911 | -21.6551 | <0 | VS->VS | Advanced_Motors-NR-Med Temp Refer-VS->VS | 0.59973 | 0.0095316 | 0.0085583 | 0.0094383 | 0.0090646 | 0.0092385 | 0.0090744 | 0.0093429 | 0.0094039 | 0.0089803 | 0.0093581 | 0.0091199 | 0.009499 | 0 | 0.037043 | 0.032581 | 0.037455 | 0.035803 | 0.036175 | 0.035821 | 0.036436 | 0.037272 | 0.034774 | 0.037138 | 0.035197 | 0.037019 | 1
LO5Med | NR | Advanced_Motors | Industrial | Med Temp Refer | 453.813 | 240.3177 | 3562350.5044 | 9.007 | 0-10 | CS->CS | Advanced_Motors-NR-Med Temp Refer-CS->CS | 0.33523 | 0.0053278 | 0.0047838 | 0.0052757 | 0.0050668 | 0.005164 | 0.0050723 | 0.0052224 | 0.0052565 | 0.0050197 | 0.0052309 | 0.0050977 | 0.0053096 | 0 | 0.020706 | 0.018212 | 0.020936 | 0.020012 | 0.02022 | 0.020023 | 0.020367 | 0.020834 | 0.019437 | 0.020759 | 0.019674 | 0.020693 | 1
LO5Med | NR | Advanced_Motors | Industrial | Med Temp Refer | 14162.5019 | 7499.7846 | 111173098.9028 | -1.5423 | <0 | CS->VS | Advanced_Motors-NR-Med Temp Refer-CS->VS | 10.4617 | 0.16627 | 0.14929 | 0.16464 | 0.15812 | 0.16116 | 0.15829 | 0.16298 | 0.16404 | 0.15665 | 0.16324 | 0.15909 | 0.1657 | 0 | 0.64618 | 0.56834 | 0.65337 | 0.62454 | 0.63103 | 0.62486 | 0.63559 | 0.65017 | 0.60659 | 0.64784 | 0.61398 | 0.64577 | 1
LO5Med | NR | Advanced_Motors | Industrial | Pollution Control | 60.4673 | 32.0206 | 474657.105 | -21.6551 | <0 | VS->VS | Advanced_Motors-NR-Pollution Control-VS->VS | 0.044667 | 0.00070989 | 0.0006374 | 0.00070294 | 0.00067512 | 0.00068807 | 0.00067584 | 0.00069584 | 0.00070039 | 0.00066883 | 0.00069697 | 0.00067924 | 0.00070747 | 0 | 0.0027589 | 0.0024266 | 0.0027896 | 0.0026665 | 0.0026942 | 0.0026679 | 0.0027137 | 0.0027759 | 0.0025899 | 0.002766 | 0.0026214 | 0.0027571 | 1
LO5Med | NR | Advanced_Motors | Industrial | Pollution Control | 40.5589 | 21.4781 | 318380.3545 | 9.007 | 0-10 | CS->CS | Advanced_Motors-NR-Pollution Control-CS->CS | 0.029961 | 0.00047617 | 0.00042754 | 0.00047151 | 0.00045284 | 0.00046153 | 0.00045333 | 0.00046674 | 0.00046979 | 0.00044862 | 0.0004675 | 0.0004556 | 0.00047454 | 0 | 0.0018505 | 0.0016276 | 0.0018712 | 0.0017886 | 0.0018072 | 0.0017895 | 0.0018202 | 0.001862 | 0.0017372 | 0.0018553 | 0.0017583 | 0.0018494 | 1
LO5Med | NR | Advanced_Motors | Industrial | Pollution Control | 947.7754 | 501.8966 | 7439866.8611 | -1.4267 | <0 | CS->VS | Advanced_Motors-NR-Pollution Control-CS->VS | 0.70011 | 0.011127 | 0.0099908 | 0.011018 | 0.010582 | 0.010785 | 0.010593 | 0.010907 | 0.010978 | 0.010483 | 0.010925 | 0.010646 | 0.011089 | 0 | 0.043243 | 0.038034 | 0.043725 | 0.041795 | 0.04223 | 0.041817 | 0.042535 | 0.043511 | 0.040594 | 0.043355 | 0.041089 | 0.043216 | 1
LO5Med | NR | Advanced_Motors | Industrial | Other Motors | 212.4305 | 112.493 | 1667541.3001 | -21.6551 | <0 | VS->VS | Advanced_Motors-NR-Other Motors-VS->VS | 0.15692 | 0.002494 | 0.0022393 | 0.0024695 | 0.0023718 | 0.0024173 | 0.0023743 | 0.0024446 | 0.0024606 | 0.0023497 | 0.0024486 | 0.0023863 | 0.0024854 | 0 | 0.0096924 | 0.0085248 | 0.0098003 | 0.0093678 | 0.0094652 | 0.0093726 | 0.0095336 | 0.0097523 | 0.0090986 | 0.0097173 | 0.0092094 | 0.0096862 | 1
LO5Med | NR | Advanced_Motors | Industrial | Other Motors | 142.4896 | 75.4557 | 1118517.7353 | 9.007 | 0-10 | CS->CS | Advanced_Motors-NR-Other Motors-CS->CS | 0.10526 | 0.0016728 | 0.001502 | 0.0016565 | 0.0015909 | 0.0016214 | 0.0015926 | 0.0016397 | 0.0016504 | 0.0015761 | 0.0016424 | 0.0016006 | 0.0016671 | 0 | 0.0065013 | 0.0057181 | 0.0065736 | 0.0062836 | 0.0063489 | 0.0062868 | 0.0063947 | 0.0065414 | 0.006103 | 0.006518 | 0.0061773 | 0.0064971 | 1
LO5Med | NR | Advanced_Motors | Industrial | Other Motors | 3329.6765 | 1763.2377 | 26137363.4275 | -1.4267 | <0 | CS->VS | Advanced_Motors-NR-Other Motors-CS->VS | 2.4596 | 0.039091 | 0.035099 | 0.038708 | 0.037176 | 0.037889 | 0.037216 | 0.038317 | 0.038567 | 0.03683 | 0.038379 | 0.037403 | 0.038957 | 0 | 0.15192 | 0.13362 | 0.15361 | 0.14683 | 0.14836 | 0.14691 | 0.14943 | 0.15286 | 0.14261 | 0.15231 | 0.14435 | 0.15182 | 1
LO12Med | NR | Clean Water Pumps | Industrial | Pumps | 0.33852 | 0.15548 | 3094.7313 | 9.9217 | 0-10 | Industrial | Clean Water Pumps-NR-Industrial-VS->VS | 4.9416 | 0.072415 | 0.06484 | 0.07038 | 0.067611 | 0.069556 | 0.067709 | 0.070369 | 0.070075 | 0.067749 | 0.069707 | 0.069413 | 0.071596 | 0 | 0.35085 | 0.30801 | 0.35667 | 0.34086 | 0.34317 | 0.34134 | 0.34597 | 0.35555 | 0.32971 | 0.35392 | 0.33297 | 0.35121 | 1
LO12Med | NR | Clean Water Pumps | Industrial | Pumps | 0.40397 | 0.18554 | 3693.081 | 7.9023 | 0-10 | Industrial | Clean Water Pumps-NR-Industrial-CS->CS | 17.8565 | 0.26167 | 0.2343 | 0.25432 | 0.24431 | 0.25134 | 0.24467 | 0.25428 | 0.25321 | 0.24481 | 0.25189 | 0.25082 | 0.25871 | 0 | 1.2678 | 1.113 | 1.2888 | 1.2317 | 1.24 | 1.2334 | 1.2502 | 1.2848 | 1.1914 | 1.2789 | 1.2032 | 1.2691 | 1
LO12Med | NR | Clean Water Pumps | Industrial | Pumps | 3.3876 | 1.5559 | 30969.5888 | 0.12182 | 0-10 | Industrial | Clean Water Pumps-NR-Industrial-CS->VS | 29.9483 | 0.43886 | 0.39296 | 0.42653 | 0.40975 | 0.42154 | 0.41035 | 0.42647 | 0.42468 | 0.41058 | 0.42245 | 0.42067 | 0.4339 | 0 | 2.1263 | 1.8667 | 2.1616 | 2.0657 | 2.0798 | 2.0686 | 2.0967 | 2.1548 | 1.9982 | 2.1449 | 2.0179 | 2.1285 | 1
LO12Med | NR | Clean Water Pumps | Industrial | Pumps | 1.812 | 0.83225 | 16565.1289 | 16.8537 | 10-20 | Industrial | Clean Water Pumps-NR-Industrial-Trim | 32.0377 | 0.46948 | 0.42037 | 0.45629 | 0.43834 | 0.45095 | 0.43897 | 0.45622 | 0.45431 | 0.43923 | 0.45193 | 0.45002 | 0.46417 | 0 | 2.2746 | 1.9969 | 2.3124 | 2.2099 | 2.2249 | 2.213 | 2.243 | 2.3051 | 2.1376 | 2.2946 | 2.1587 | 2.277 | 1
LO12Med | NR | Efficient_Fan | Industrial | Fans and Blowers | 0.54866 | 0.29054 | 4306.8948 | -20.4792 | <0 | VS->VS | Efficient_Fan-NR-Industrial-VS->VS | 13.5241 | 0.23725 | 0.21303 | 0.23493 | 0.22563 | 0.22996 | 0.22587 | 0.23256 | 0.23408 | 0.22353 | 0.23294 | 0.22701 | 0.23644 | 0 | 0.92205 | 0.81098 | 0.93232 | 0.89118 | 0.90044 | 0.89163 | 0.90695 | 0.92775 | 0.86556 | 0.92442 | 0.87611 | 0.92146 | 1
LO12Med | NR | Efficient_Fan | Industrial | Fans and Blowers | 1.5657 | 0.82911 | 12290.3751 | -21.1612 | <0 | CS->CS | Efficient_Fan-NR-Industrial-CS->CS | 45.0252 | 0.78988 | 0.70922 | 0.78215 | 0.75119 | 0.7656 | 0.75199 | 0.77425 | 0.7793 | 0.74419 | 0.77551 | 0.75577 | 0.78718 | 0 | 3.0697 | 2.7 | 3.1039 | 2.967 | 2.9978 | 2.9685 | 3.0195 | 3.0887 | 2.8817 | 3.0776 | 2.9168 | 3.0678 | 1
LO12Med | NR | Efficient_Fan | Industrial | Fans and Blowers | 3.3291 | 1.7629 | 26132.7749 | -12.5304 | <0 | CS->VS | Efficient_Fan-NR-Industrial-CS->VS | 19.1472 | 0.3359 | 0.3016 | 0.33261 | 0.31945 | 0.32557 | 0.31979 | 0.32925 | 0.3314 | 0.31647 | 0.32979 | 0.32139 | 0.33475 | 0 | 1.3054 | 1.1482 | 1.32 | 1.2617 | 1.2748 | 1.2624 | 1.284 | 1.3135 | 1.2255 | 1.3088 | 1.2404 | 1.3046 | 1
LO12Med | NR | Efficient_Fan | Industrial | Fans and Blowers | 1.7644 | 0.93435 | 13850.3707 | -4.5504 | <0 | Trim | Efficient_Fan-NR-Industrial-Trim | 20.296 | 0.35605 | 0.3197 | 0.35257 | 0.33861 | 0.34511 | 0.33898 | 0.34901 | 0.35129 | 0.33546 | 0.34958 | 0.34068 | 0.35484 | 0 | 1.3838 | 1.2171 | 1.3992 | 1.3374 | 1.3513 | 1.3381 | 1.3611 | 1.3923 | 1.299 | 1.3873 | 1.3148 | 1.3829 | 1
LO3Slow | New | ASHP Upgrade | Residential | HVAC | 0.007143 | 0.0038379 | 43.233 | 343.4851 | >170 | Single Family | SF HVAC Upgrade 9.5 HSPF/15.5 SEER - HZ1 | 0.27348 | 0.0026931 | 0.0018986 | 0.0012244 | 0.0013646 | 0.0024496 | 0.0033314 | 0.021666 | 0.020292 | 0.0076301 | 0.0021833 | 0.001898 | 0.0032997 | 0 | 0.015947 | 0.011502 | 0.0091669 | 0.0094497 | 0.0086437 | 0.0064615 | 0.043248 | 0.039681 | 0.020434 | 0.0092656 | 0.010463 | 0.019291 | 0
LO3Slow | New | ASHP Upgrade | Residential | HVAC | 0.0078568 | 0.0042952 | 47.5144 | 290.6041 | >170 | Single Family | SF HVAC Upgrade 9.5 HSPF/15.5 SEER - HZ23 | 0.018744 | 0.00019168 | 0.00013514 | 8.7152e-05 | 9.577e-05 | 0.00016529 | 0.00022429 | 0.0014528 | 0.0013604 | 0.00051179 | 0.00015019 | 0.0001351 | 0.00023486 | 0 | 0.001135 | 0.00081868 | 0.00065247 | 0.0006672 | 0.0005905 | 0.00043662 | 0.0029005 | 0.0026611 | 0.0013742 | 0.00064561 | 0.00074476 | 0.0013731 | 0
LO3Slow | New | ASHP Upgrade | Residential | HVAC | 0.055159 | 0.047733 | 324.2855 | 1171.5276 | >170 | Single Family | SF HVAC Upgrade 12 HSPF/18 SEER - HZ1 | 2.0514 | 0.048182 | 0.033968 | 0.021907 | 0.019079 | 0.0081419 | 0.0090944 | 0.03591 | 0.032469 | 0.013275 | 0.018558 | 0.033958 | 0.059036 | 0 | 0.28531 | 0.20578 | 0.16401 | 0.14781 | 0.057261 | 0.023918 | 0.07359 | 0.066959 | 0.049712 | 0.1111 | 0.1872 | 0.34515 | 0
LO3Slow | New | ASHP Upgrade | Residential | HVAC | 0.061553 | 0.054128 | 361.4165 | 1064.3354 | >170 | Single Family | SF HVAC Upgrade 12 HSPF/18 SEER - HZ23 | 0.14258 | 0.0034344 | 0.0024213 | 0.0015615 | 0.0013531 | 0.00053458 | 0.00058346 | 0.0021085 | 0.0018903 | 0.00078813 | 0.0012965 | 0.0024205 | 0.0042081 | 0 | 0.020337 | 0.014668 | 0.01169 | 0.010509 | 0.0039567 | 0.0015872 | 0.0043474 | 0.0039481 | 0.0031383 | 0.0078489 | 0.013344 | 0.024602 | 0
LO3Slow | New | ASHP Upgrade | Residential | HVAC | 0.042118 | 0.017467 | 257.6475 | 10.4962 | 10-20 | Manufactured | MH HVAC Upgrade 9.5 HSPF/15.5 SEER - HZ1 | 1.1256 | 0.0055701 | 0.0039269 | 0.0025325 | 0.0038736 | 0.012098 | 0.016843 | 0.11412 | 0.10711 | 0.040065 | 0.0085558 | 0.0039258 | 0.0068249 | 0 | 0.032983 | 0.02379 | 0.01896 | 0.023733 | 0.037067 | 0.031431 | 0.22742 | 0.20877 | 0.10451 | 0.029938 | 0.021642 | 0.039901 | 1
LO3Slow | New | ASHP Upgrade | Residential | HVAC | 0.066086 | 0.023212 | 406.4879 | -3.3874 | <0 | Manufactured | MH HVAC Upgrade 9.5 HSPF/15.5 SEER - HZ23 | 0.79783 | 0.0019571 | 0.0013798 | 0.00088984 | 0.0021164 | 0.0093033 | 0.013069 | 0.089898 | 0.084441 | 0.031527 | 0.0059093 | 0.0013794 | 0.002398 | 0 | 0.011589 | 0.0083588 | 0.0066619 | 0.011348 | 0.026813 | 0.024026 | 0.17904 | 0.16439 | 0.081447 | 0.01826 | 0.0076041 | 0.01402 | 1
LO3Slow | New | ASHP Upgrade | Residential | HVAC | 0.055159 | 0.047733 | 324.2855 | 1171.5275 | >170 | Manufactured | MH HVAC Upgrade 12 HSPF/18 SEER - HZ1 | 1.4167 | 0.033275 | 0.023459 | 0.015129 | 0.013176 | 0.0056229 | 0.0062807 | 0.0248 | 0.022423 | 0.0091676 | 0.012817 | 0.023452 | 0.040771 | 0 | 0.19704 | 0.14212 | 0.11327 | 0.10208 | 0.039545 | 0.016518 | 0.050822 | 0.046243 | 0.034332 | 0.076725 | 0.12929 | 0.23836 | 0
LO3Slow | New | ASHP Upgrade | Residential | HVAC | 0.061553 | 0.054128 | 361.4165 | 1064.3354 | >170 | Manufactured | MH HVAC Upgrade 12 HSPF/18 SEER - HZ23 | 0.70937 | 0.017087 | 0.012047 | 0.007769 | 0.0067321 | 0.0026597 | 0.0029029 | 0.010491 | 0.009405 | 0.0039212 | 0.0064507 | 0.012043 | 0.020937 | 0 | 0.10118 | 0.07298 | 0.058164 | 0.052284 | 0.019686 | 0.0078971 | 0.02163 | 0.019643 | 0.015614 | 0.039051 | 0.066391 | 0.1224 | 0
LO5Med | New | ASHP Conversion | Residential | HVAC | 0.15898 | 0.16128 | 929.5184 | 333.9893 | >170 | Manufactured | MH New ASHP Conversion - HZ1CZ1 | 3.6059 | 0.15204 | 0.11623 | 0.098293 | 0.034325 | 0.010383 | -0.0096782 | -0.081447 | -0.078036 | -0.023939 | 0.042259 | 0.11555 | 0.14863 | 0 | 0.66239 | 0.50424 | 0.45198 | 0.22398 | 0.13073 | 0.015042 | -0.14642 | -0.13623 | -0.010021 | 0.24029 | 0.48825 | 0.65703 | 0
LO5Med | New | ASHP Conversion | Residential | HVAC | 0.15595 | 0.16611 | 908.1048 | 342.4153 | >170 | Manufactured | MH New ASHP Conversion - HZ1CZ2 | 3.5228 | 0.15955 | 0.12198 | 0.10315 | 0.03553 | 0.0076163 | -0.014799 | -0.1178 | -0.11228 | -0.036449 | 0.042461 | 0.12125 | 0.15597 | 0 | 0.69511 | 0.52914 | 0.4743 | 0.23309 | 0.12823 | 0.007358 | -0.21801 | -0.20206 | -0.039551 | 0.24713 | 0.51236 | 0.68949 | 0
LO5Med | New | ASHP Conversion | Residential | HVAC | 0.088496 | 0.08858 | 517.9613 | 621.7335 | >170 | Manufactured | MH New ASHP Conversion - HZ1CZ3 | 2.0093 | 0.083054 | 0.063496 | 0.053695 | 0.018825 | 0.0061683 | -0.0045849 | -0.039603 | -0.038034 | -0.011364 | 0.02337 | 0.063121 | 0.081194 | 0 | 0.36185 | 0.27545 | 0.24691 | 0.12265 | 0.072767 | 0.0094919 | -0.070255 | -0.06548 | -0.0010831 | 0.13202 | 0.26672 | 0.35892 | 0
LO5Med | New | ASHP Conversion | Residential | HVAC | 0.3947 | 0.45658 | 2465.1137 | 246.5458 | >170 | Manufactured | MH New ASHP Conversion - HZ2CZ1 | 3.1876 | 0.1261 | 0.10727 | 0.093163 | 0.036912 | 0.0045641 | -0.010835 | -0.080342 | -0.077646 | -0.023365 | 0.036503 | 0.10952 | 0.12813 | 0 | 0.55737 | 0.44745 | 0.40043 | 0.22311 | 0.10799 | 0.013908 | -0.13703 | -0.12565 | 0.018114 | 0.23128 | 0.44586 | 0.55482 | 0
LO5Med | New | ASHP Conversion | Residential | HVAC | 0.12593 | 0.15987 | 787.5162 | 400.8733 | >170 | Manufactured | MH New ASHP Conversion - HZ2CZ2 | 1.0183 | 0.045452 | 0.038666 | 0.033582 | 0.01306 | 4.1279e-06 | -0.0062283 | -0.045136 | -0.043191 | -0.01409 | 0.012215 | 0.039478 | 0.046184 | 0 | 0.20091 | 0.16129 | 0.14434 | 0.079445 | 0.034448 | 0.00079683 | -0.081596 | -0.074863 | -0.0079979 | 0.080854 | 0.16071 | 0.19999 | 0
LO5Med | New | ASHP Conversion | Residential | HVAC | 0.21787 | 0.22729 | 1358.9568 | 221.1381 | >170 | Manufactured | MH New ASHP Conversion - HZ2CZ3 | 1.7573 | 0.060505 | 0.051471 | 0.044703 | 0.018139 | 0.0050498 | -0.0011509 | -0.010363 | -0.010764 | -0.0013345 | 0.019158 | 0.052552 | 0.061479 | 0 | 0.26745 | 0.2147 | 0.19214 | 0.10876 | 0.059622 | 0.014022 | -0.0096396 | -0.0087624 | 0.034008 | 0.11536 | 0.21394 | 0.26622 | 0
LO5Med | New | ASHP Conversion | Residential | HVAC | 0.3947 | 0.45658 | 1358.9568 | 221.1381 | >170 | Manufactured | MH New ASHP Conversion - HZ2CZ1 | 3.1876 | 0.22873 | 0.19458 | 0.169 | 0.066958 | 0.0082792 | -0.019654 | -0.14574 | -0.14085 | -0.042383 | 0.066215 | 0.19867 | 0.23242 | 0 | 1.0111 | 0.81166 | 0.72637 | 0.40472 | 0.19589 | 0.025229 | -0.24858 | -0.22793 | 0.032858 | 0.41954 | 0.80877 | 1.0064 | 0
LO5Med | New | ASHP Conversion | Residential | HVAC | 0.13882 | 0.17284 | 2465.1137 | 246.5458 | >170 | Manufactured | MH New ASHP Conversion - HZ3CZ2 | 0.43216 | 0.0058501 | 0.0048923 | 0.0050283 | 0.0035454 | 0.00050497 | -0.00031162 | -0.0058368 | -0.0055915 | -0.0011445 | 0.0027918 | 0.0051349 | 0.0059005 | 0 | 0.027289 | 0.022548 | 0.022872 | 0.017948 | 0.0064403 | 0.0022556 | -0.010562 | -0.009816 | 0.0021493 | 0.015509 | 0.022573 | 0.028475 | 0
LO5Med | New | ASHP Conversion | Residential | HVAC | 0.18622 | 0.1969 | 960.8425 | 326.131 | >170 | Manufactured | MH New ASHP Conversion - HZ3CZ3 | 0.56761 | 0.021257 | 0.017777 | 0.018271 | 0.013133 | 0.0035107 | 0.0012396 | -0.0046917 | -0.004793 | 0.0016287 | 0.011107 | 0.018658 | 0.02144 | 0 | 0.099159 | 0.081932 | 0.083107 | 0.066217 | 0.027975 | 0.012502 | -0.0054971 | -0.005473 | 0.022644 | 0.058922 | 0.082024 | 0.10347 | 0
LO3Slow | NR | ASHP Upgrade | Residential | HVAC | 0.007143 | 0.0038379 | 43.233 | 343.4851 | >170 | Single Family | SF HVAC Upgrade 9.5 HSPF/15.5 SEER - HZ1 | 2.7596 | 0.017121 | 0.01207 | 0.0077841 | 0.0086749 | 0.015573 | 0.021179 | 0.13774 | 0.129 | 0.048507 | 0.01388 | 0.012066 | 0.020977 | 0 | 0.10138 | 0.073122 | 0.058277 | 0.060074 | 0.05495 | 0.041077 | 0.27494 | 0.25226 | 0.12991 | 0.058904 | 0.06652 | 0.12264 | 0
LO3Slow | NR | ASHP Upgrade | Residential | HVAC | 0.0078568 | 0.0042952 | 47.5144 | 290.6042 | >170 | Single Family | SF HVAC Upgrade 9.5 HSPF/15.5 SEER - HZ23 | 0.63321 | 0.0040797 | 0.0028762 | 0.0018549 | 0.0020383 | 0.0035179 | 0.0047736 | 0.03092 | 0.028953 | 0.010893 | 0.0031966 | 0.0028753 | 0.0049987 | 0 | 0.024157 | 0.017424 | 0.013887 | 0.0142 | 0.012568 | 0.0092927 | 0.061731 | 0.056636 | 0.029248 | 0.013741 | 0.015851 | 0.029224 | 0
LO3Slow | NR | ASHP Upgrade | Residential | HVAC | 0.055159 | 0.047733 | 324.2855 | 1171.5275 | >170 | Single Family | SF HVAC Upgrade 12 HSPF/18 SEER - HZ1 | 20.6998 | 0.30631 | 0.21595 | 0.13927 | 0.12129 | 0.051761 | 0.057816 | 0.22829 | 0.20641 | 0.084391 | 0.11798 | 0.21588 | 0.37531 | 0 | 1.8138 | 1.3082 | 1.0426 | 0.93968 | 0.36403 | 0.15205 | 0.46784 | 0.42568 | 0.31603 | 0.70628 | 1.1901 | 2.1942 | 0
LO3Slow | NR | ASHP Upgrade | Residential | HVAC | 0.061553 | 0.054128 | 361.4165 | 1064.3354 | >170 | Single Family | SF HVAC Upgrade 12 HSPF/18 SEER - HZ23 | 4.8165 | 0.073095 | 0.051532 | 0.033234 | 0.028798 | 0.011378 | 0.012418 | 0.044876 | 0.040232 | 0.016774 | 0.027594 | 0.051517 | 0.089561 | 0 | 0.43283 | 0.31219 | 0.24881 | 0.22366 | 0.08421 | 0.033781 | 0.092525 | 0.084027 | 0.066792 | 0.16705 | 0.284 | 0.52361 | 0
LO3Slow | NR | ASHP Upgrade | Residential | HVAC | 0.042118 | 0.017467 | 257.6475 | 10.4962 | 10-20 | Manufactured | MH HVAC Upgrade 9.5 HSPF/15.5 SEER - HZ1 | 5.6187 | 0.0183 | 0.012902 | 0.0083204 | 0.012726 | 0.039747 | 0.055336 | 0.37493 | 0.3519 | 0.13163 | 0.028109 | 0.012898 | 0.022423 | 0 | 0.10836 | 0.078159 | 0.062292 | 0.077973 | 0.12178 | 0.10326 | 0.74717 | 0.68589 | 0.34336 | 0.098358 | 0.071102 | 0.13109 | 1
LO3Slow | NR | ASHP Upgrade | Residential | HVAC | 0.066086 | 0.023212 | 406.4879 | -3.3874 | <0 | Manufactured | MH HVAC Upgrade 9.5 HSPF/15.5 SEER - HZ23 | 2.7842 | 0.0044952 | 0.0031691 | 0.0020438 | 0.0048609 | 0.021368 | 0.030018 | 0.20648 | 0.19395 | 0.072411 | 0.013572 | 0.0031681 | 0.0055078 | 0 | 0.026618 | 0.019199 | 0.015301 | 0.026065 | 0.061584 | 0.055182 | 0.41123 | 0.37758 | 0.18707 | 0.041941 | 0.017465 | 0.032201 | 1
LO3Slow | NR | ASHP Upgrade | Residential | HVAC | 0.055159 | 0.047733 | 324.2855 | 1171.5275 | >170 | Manufactured | MH HVAC Upgrade 12 HSPF/18 SEER - HZ1 | 7.0719 | 0.10932 | 0.077073 | 0.049705 | 0.043289 | 0.018474 | 0.020635 | 0.081479 | 0.07367 | 0.03012 | 0.042108 | 0.07705 | 0.13395 | 0 | 0.64735 | 0.46691 | 0.37212 | 0.33538 | 0.12992 | 0.054268 | 0.16697 | 0.15193 | 0.11279 | 0.25207 | 0.42476 | 0.78312 | 0
LO3Slow | NR | ASHP Upgrade | Residential | HVAC | 0.061553 | 0.054128 | 361.4165 | 1064.3354 | >170 | Manufactured | MH HVAC Upgrade 12 HSPF/18 SEER - HZ23 | 2.4755 | 0.039246 | 0.027669 | 0.017844 | 0.015462 | 0.0061089 | 0.0066674 | 0.024095 | 0.021601 | 0.0090063 | 0.014816 | 0.027661 | 0.048087 | 0 | 0.2324 | 0.16762 | 0.13359 | 0.12009 | 0.045214 | 0.018138 | 0.049679 | 0.045116 | 0.035862 | 0.089692 | 0.15249 | 0.28114 | 0
Retro3Slow | Retro | ASHP Conversion | Residential | HVAC | 0.73389 | 0.62783 | 4345.0057 | 126.9849 | 100-130 | Single Family | SF HVAC Conversion - HZ1 | 53.364 | 1.7356 | 1.3269 | 1.1221 | 0.41475 | 0.27174 | 0.10638 | 0.58038 | 0.52853 | 0.25585 | 0.57044 | 1.319 | 1.6967 | 0 | 7.5617 | 5.7562 | 5.1596 | 2.6482 | 1.9105 | 0.56538 | 1.3347 | 1.2055 | 1.2419 | 2.9778 | 5.5737 | 7.5005 | 0
Retro3Slow | Retro | ASHP Conversion | Residential | HVAC | 0.49701 | 0.4564 | 3095.69 | 186.2131 | >170 | Single Family | SF HVAC Conversion - HZ23 | 10.084 | 0.29017 | 0.24685 | 0.21439 | 0.090103 | 0.045021 | 0.023925 | 0.15535 | 0.1411 | 0.065444 | 0.10383 | 0.25203 | 0.29484 | 0 | 1.2826 | 1.0297 | 0.92146 | 0.53398 | 0.34271 | 0.12069 | 0.36195 | 0.33281 | 0.34725 | 0.58511 | 1.026 | 1.2767 | 0
Retro3Slow | Retro | ASHP Conversion | Residential | HVAC | 0.66743 | 0.5756 | 3949.3775 | 119.2797 | 100-130 | Manufactured | MH HVAC Conversion - HZ1 | 60.7008 | 1.9994 | 1.5286 | 1.2926 | 0.47634 | 0.30332 | 0.10878 | 0.57269 | 0.51873 | 0.26114 | 0.65156 | 1.5196 | 1.9546 | 0 | 8.7111 | 6.6312 | 5.9439 | 3.0449 | 2.1743 | 0.62632 | 1.3467 | 1.2135 | 1.3445 | 3.4155 | 6.4209 | 8.6406 | 0
Retro3Slow | Retro | ASHP Conversion | Residential | HVAC | 0.62525 | 0.58717 | 3895.362 | 122.7985 | 100-130 | Manufactured | MH HVAC Conversion - HZ23 | 25.0206 | 0.74357 | 0.63255 | 0.54937 | 0.22935 | 0.10507 | 0.04673 | 0.29655 | 0.26615 | 0.13213 | 0.26016 | 0.64583 | 0.75554 | 0 | 3.2868 | 2.6386 | 2.3613 | 1.3622 | 0.8501 | 0.28282 | 0.72541 | 0.66725 | 0.79865 | 1.4836 | 2.6292 | 3.2717 | 0
LO3Slow | New | Advanced Power Strips | Residential | Electronics | 0.010422 | 0.010155 | 84.2322 | 59.5685 | 50-60 | Single Family | Load Sensing - Home AV | 2.5863 | 0.081499 | 0.067136 | 0.074262 | 0.061615 | 0.062933 | 0.06278 | 0.059401 | 0.064191 | 0.063851 | 0.071642 | 0.070789 | 0.072522 | 0 | 0.1786 | 0.14942 | 0.16433 | 0.12997 | 0.14223 | 0.14372 | 0.14335 | 0.14607 | 0.12864 | 0.14266 | 0.14634 | 0.15835 | 0
LO3Slow | New | Advanced Power Strips | Residential | Electronics | 0.010422 | 0.010155 | 84.2322 | 59.5685 | 50-60 | Multifamily - Low Rise | Load Sensing - Home AV | 0.62796 | 0.019788 | 0.016301 | 0.018031 | 0.01496 | 0.01528 | 0.015243 | 0.014423 | 0.015586 | 0.015503 | 0.017395 | 0.017188 | 0.017609 | 0 | 0.043366 | 0.036279 | 0.039898 | 0.031557 | 0.034533 | 0.034895 | 0.034805 | 0.035467 | 0.031235 | 0.034639 | 0.035531 | 0.038447 | 0
LO3Slow | New | Advanced Power Strips | Residential | Electronics | 0.010422 | 0.010155 | 84.2322 | 59.5685 | 50-60 | Multifamily - High Rise | Load Sensing - Home AV | 0.19052 | 0.0060037 | 0.0049457 | 0.0054706 | 0.0045389 | 0.0046361 | 0.0046247 | 0.0043758 | 0.0047287 | 0.0047037 | 0.0052776 | 0.0052148 | 0.0053425 | 0 | 0.013157 | 0.011007 | 0.012105 | 0.0095743 | 0.010477 | 0.010587 | 0.01056 | 0.010761 | 0.0094767 | 0.010509 | 0.01078 | 0.011665 | 0
LO3Slow | New | Advanced Power Strips | Residential | Electronics | 0.010422 | 0.010155 | 84.2322 | 59.5685 | 50-60 | Manufactured | Load Sensing - Home AV | 0.22838 | 0.0071965 | 0.0059283 | 0.0065575 | 0.0054407 | 0.0055572 | 0.0055436 | 0.0052452 | 0.0056682 | 0.0056382 | 0.0063261 | 0.0062508 | 0.0064039 | 0 | 0.015771 | 0.013194 | 0.01451 | 0.011476 | 0.012559 | 0.012691 | 0.012658 | 0.012899 | 0.011359 | 0.012597 | 0.012922 | 0.013982 | 0
LO3Slow | New | Advanced Power Strips | Residential | Electronics | 0.0034146 | 0.0031112 | 20.564 | 267.626 | >170 | Single Family | PC Interaction Sensing - Home Office | 0.30321 | 0.0038251 | 0.0032743 | 0.0064244 | 0.008396 | 0.009171 | 0.0077741 | 0.0082694 | 0.0078458 | 0.0075785 | 0.0072568 | 0.0077794 | 0.0085107 | 0 | 0.018609 | 0.016117 | 0.025126 | 0.034372 | 0.036591 | 0.031056 | 0.033429 | 0.028526 | 0.029591 | 0.029095 | 0.032046 | 0.035477 | 0
LO3Slow | New | Advanced Power Strips | Residential | Electronics | 0.0034146 | 0.0031112 | 29.5793 | 267.626 | >170 | Multifamily - Low Rise | PC Interaction Sensing - Home Office | 0.053869 | 0.00047244 | 0.00040442 | 0.00079349 | 0.001037 | 0.0011327 | 0.0009602 | 0.0010214 | 0.00096905 | 0.00093604 | 0.0008963 | 0.00096085 | 0.0010512 | 0 | 0.0022984 | 0.0019907 | 0.0031034 | 0.0042454 | 0.0045194 | 0.0038358 | 0.0041289 | 0.0035233 | 0.0036549 | 0.0035936 | 0.0039581 | 0.0043819 | 0
LO3Slow | New | Advanced Power Strips | Residential | Electronics | 0.0034146 | 0.0031112 | 29.5793 | 267.626 | >170 | Multifamily - High Rise | PC Interaction Sensing - Home Office | 0.016344 | 0.00014334 | 0.0001227 | 0.00024074 | 0.00031463 | 0.00034367 | 0.00029132 | 0.00030989 | 0.00029401 | 0.000284 | 0.00027194 | 0.00029152 | 0.00031892 | 0 | 0.00069735 | 0.00060398 | 0.00094156 | 0.001288 | 0.0013712 | 0.0011638 | 0.0012527 | 0.001069 | 0.0011089 | 0.0010903 | 0.0012009 | 0.0013295 | 0
LO3Slow | New | Advanced Power Strips | Residential | Electronics | 0.0034146 | 0.0031112 | 29.5793 | 267.626 | >170 | Manufactured | PC Interaction Sensing - Home Office | 0.023922 | 0.0002098 | 0.00017959 | 0.00035237 | 0.00046052 | 0.00050302 | 0.0004264 | 0.00045357 | 0.00043033 | 0.00041568 | 0.00039803 | 0.0004267 | 0.0004668 | 0 | 0.0010207 | 0.00088402 | 0.0013781 | 0.0018853 | 0.002007 | 0.0017034 | 0.0018336 | 0.0015646 | 0.001623 | 0.0015958 | 0.0017577 | 0.0019459 | 0
LO3Slow | New | Advanced Power Strips | Residential | Electronics | 0.0046577 | 0.0042438 | 40.3483 | 320.3458 | >170 | Single Family | Load or Occupancy / Motion Sensing - Home Office | 0.41361 | 0.0036274 | 0.0031051 | 0.0060924 | 0.0079622 | 0.0086971 | 0.0073724 | 0.0078421 | 0.0074404 | 0.0071869 | 0.0068818 | 0.0073774 | 0.0080709 | 0 | 0.017647 | 0.015285 | 0.023828 | 0.032596 | 0.0347 | 0.029452 | 0.031702 | 0.027052 | 0.028062 | 0.027592 | 0.03039 | 0.033644 | 0
LO3Slow | New | Advanced Power Strips | Residential | Electronics | 0.0046577 | 0.0042438 | 40.3483 | 320.3458 | >170 | Multifamily - Low Rise | Load or Occupancy / Motion Sensing - Home Office | 0.073481 | 0.00064445 | 0.00055166 | 0.0010824 | 0.0014146 | 0.0015451 | 0.0013098 | 0.0013932 | 0.0013219 | 0.0012768 | 0.0012226 | 0.0013107 | 0.0014339 | 0 | 0.0031352 | 0.0027154 | 0.0042332 | 0.005791 | 0.0061648 | 0.0052324 | 0.0056322 | 0.0048061 | 0.0049855 | 0.0049019 | 0.0053992 | 0.0059772 | 0
LO3Slow | New | Advanced Power Strips | Residential | Electronics | 0.0046577 | 0.0042438 | 40.3483 | 320.3458 | >170 | Multifamily - High Rise | Load or Occupancy / Motion Sensing - Home Office | 0.022294 | 0.00019553 | 0.00016737 | 0.00032839 | 0.00042918 | 0.00046879 | 0.00039739 | 0.00042271 | 0.00040105 | 0.00038739 | 0.00037095 | 0.00039766 | 0.00043504 | 0 | 0.00095123 | 0.00082387 | 0.0012844 | 0.001757 | 0.0018704 | 0.0015875 | 0.0017088 | 0.0014582 | 0.0015126 | 0.0014872 | 0.0016381 | 0.0018135 | 0
LO3Slow | New | Advanced Power Strips | Residential | Electronics | 0.0046577 | 0.0042438 | 40.3483 | 320.3458 | >170 | Manufactured | Load or Occupancy / Motion Sensing - Home Office | 0.032631 | 0.00028619 | 0.00024498 | 0.00048066 | 0.00062818 | 0.00068616 | 0.00058165 | 0.0006187 | 0.00058701 | 0.00056701 | 0.00054294 | 0.00058204 | 0.00063675 | 0 | 0.0013923 | 0.0012059 | 0.0018799 | 0.0025717 | 0.0027377 | 0.0023236 | 0.0025011 | 0.0021343 | 0.002214 | 0.0021768 | 0.0023977 | 0.0026544 | 0
LO3Slow | New | Advanced Power Strips | Residential | Electronics | 0.0025444 | 0.0024792 | 20.564 | 514.7254 | >170 | Single Family | Engagement Sensing - Home AV | 0.6314 | 0.019897 | 0.01639 | 0.01813 | 0.015042 | 0.015364 | 0.015327 | 0.014502 | 0.015671 | 0.015588 | 0.01749 | 0.017282 | 0.017705 | 0 | 0.043604 | 0.036478 | 0.040117 | 0.03173 | 0.034723 | 0.035087 | 0.034996 | 0.035661 | 0.031406 | 0.034829 | 0.035726 | 0.038658 | 0
LO3Slow | New | Advanced Power Strips | Residential | Electronics | 0.0025444 | 0.0024792 | 20.564 | 514.7254 | >170 | Multifamily - Low Rise | Engagement Sensing - Home AV | 0.15331 | 0.0048309 | 0.0039796 | 0.004402 | 0.0036523 | 0.0037305 | 0.0037213 | 0.0035211 | 0.003805 | 0.0037848 | 0.0042466 | 0.0041961 | 0.0042989 | 0 | 0.010587 | 0.008857 | 0.0097406 | 0.007704 | 0.0084308 | 0.0085191 | 0.0084971 | 0.0086586 | 0.0076255 | 0.0084565 | 0.0086743 | 0.0093863 | 0
LO3Slow | New | Advanced Power Strips | Residential | Electronics | 0.0025444 | 0.0024792 | 20.564 | 514.7254 | >170 | Multifamily - High Rise | Engagement Sensing - Home AV | 0.046513 | 0.0014657 | 0.0012074 | 0.0013356 | 0.0011081 | 0.0011318 | 0.0011291 | 0.0010683 | 0.0011544 | 0.0011483 | 0.0012884 | 0.0012731 | 0.0013043 | 0 | 0.0032121 | 0.0026872 | 0.0029553 | 0.0023374 | 0.0025579 | 0.0025847 | 0.002578 | 0.002627 | 0.0023136 | 0.0025657 | 0.0026318 | 0.0028478 | 0
LO3Slow | New | Advanced Power Strips | Residential | Electronics | 0.0025444 | 0.0024792 | 20.564 | 514.7254 | >170 | Manufactured | Engagement Sensing - Home AV | 0.055754 | 0.0017569 | 0.0014473 | 0.0016009 | 0.0013283 | 0.0013567 | 0.0013534 | 0.0012805 | 0.0013838 | 0.0013765 | 0.0015444 | 0.001526 | 0.0015634 | 0 | 0.0038503 | 0.0032211 | 0.0035425 | 0.0028018 | 0.0030661 | 0.0030982 | 0.0030902 | 0.003149 | 0.0027732 | 0.0030755 | 0.0031547 | 0.0034136 | 0
Retro3Slow | Retro | Advanced Power Strips | Residential | Electronics | 0.010422 | 0.010155 | 84.2322 | 59.5685 | 50-60 | Single Family | Load Sensing - Home AV | 26.9261 | 0.83711 | 0.68959 | 0.76278 | 0.63288 | 0.64642 | 0.64484 | 0.61014 | 0.65934 | 0.65585 | 0.73587 | 0.72711 | 0.74491 | 0 | 1.8345 | 1.5348 | 1.6879 | 1.335 | 1.4609 | 1.4762 | 1.4724 | 1.5004 | 1.3214 | 1.4654 | 1.5031 | 1.6265 | 0
Retro3Slow | Retro | Advanced Power Strips | Residential | Electronics | 0.010422 | 0.010155 | 84.2322 | 59.5685 | 50-60 | Multifamily - Low Rise | Load Sensing - Home AV | 3.2519 | 0.098077 | 0.080793 | 0.089368 | 0.074148 | 0.075735 | 0.07555 | 0.071484 | 0.077249 | 0.076839 | 0.086215 | 0.085189 | 0.087275 | 0 | 0.21494 | 0.17981 | 0.19775 | 0.15641 | 0.17116 | 0.17295 | 0.17251 | 0.17579 | 0.15481 | 0.17168 | 0.1761 | 0.19056 | 0
Retro3Slow | Retro | Advanced Power Strips | Residential | Electronics | 0.010422 | 0.010155 | 84.2322 | 59.5685 | 50-60 | Multifamily - High Rise | Load Sensing - Home AV | 0.98672 | 0.029757 | 0.024513 | 0.027115 | 0.022497 | 0.022978 | 0.022922 | 0.021689 | 0.023437 | 0.023313 | 0.026158 | 0.025847 | 0.026479 | 0 | 0.065212 | 0.054556 | 0.059999 | 0.047454 | 0.051931 | 0.052475 | 0.052339 | 0.053334 | 0.04697 | 0.052089 | 0.05343 | 0.057816 | 0
Retro3Slow | Retro | Advanced Power Strips | Residential | Electronics | 0.010422 | 0.010155 | 84.2322 | 59.5685 | 50-60 | Manufactured | Load Sensing - Home AV | 2.0387 | 0.064242 | 0.05292 | 0.058538 | 0.048568 | 0.049608 | 0.049487 | 0.046823 | 0.050599 | 0.050331 | 0.056472 | 0.0558 | 0.057166 | 0 | 0.14079 | 0.11778 | 0.12953 | 0.10245 | 0.11211 | 0.11329 | 0.113 | 0.11514 | 0.1014 | 0.11246 | 0.11535 | 0.12482 | 0
Retro3Slow | Retro | Advanced Power Strips | Residential | Electronics | 0.0034146 | 0.0031112 | 29.5793 | 267.626 | >170 | Single Family | PC Interaction Sensing - Home Office | 3.1568 | 0.027315 | 0.023382 | 0.045876 | 0.059955 | 0.065489 | 0.055514 | 0.059051 | 0.056026 | 0.054118 | 0.05182 | 0.055552 | 0.060774 | 0 | 0.13289 | 0.11509 | 0.17942 | 0.24545 | 0.26129 | 0.22177 | 0.23872 | 0.2037 | 0.21131 | 0.20777 | 0.22884 | 0.25334 | 0
Retro3Slow | Retro | Advanced Power Strips | Residential | Electronics | 0.0034146 | 0.0031112 | 29.5793 | 267.626 | >170 | Multifamily - Low Rise | PC Interaction Sensing - Home Office | 0.27896 | 0.0023416 | 0.0020045 | 0.0039328 | 0.0051398 | 0.0056142 | 0.0047591 | 0.0050623 | 0.004803 | 0.0046394 | 0.0044424 | 0.0047624 | 0.00521 | 0 | 0.011392 | 0.0098666 | 0.015381 | 0.021042 | 0.0224 | 0.019012 | 0.020465 | 0.017463 | 0.018115 | 0.017811 | 0.019618 | 0.021718 | 0
Retro3Slow | Retro | Advanced Power Strips | Residential | Electronics | 0.0034146 | 0.0031112 | 29.5793 | 267.626 | >170 | Multifamily - High Rise | PC Interaction Sensing - Home Office | 0.084645 | 0.00071045 | 0.00060816 | 0.0011932 | 0.0015594 | 0.0017034 | 0.0014439 | 0.0015359 | 0.0014572 | 0.0014076 | 0.0013478 | 0.0014449 | 0.0015807 | 0 | 0.0034563 | 0.0029936 | 0.0046668 | 0.0063841 | 0.0067962 | 0.0057682 | 0.006209 | 0.0052983 | 0.0054961 | 0.005404 | 0.0059521 | 0.0065894 | 0
Retro3Slow | Retro | Advanced Power Strips | Residential | Electronics | 0.0034146 | 0.0031112 | 29.5793 | 267.626 | >170 | Manufactured | PC Interaction Sensing - Home Office | 0.21355 | 0.0018729 | 0.0016032 | 0.0031455 | 0.0041109 | 0.0044904 | 0.0038064 | 0.0040489 | 0.0038415 | 0.0037107 | 0.0035531 | 0.003809 | 0.0041671 | 0 | 0.0091115 | 0.0078915 | 0.012302 | 0.01683 | 0.017916 | 0.015206 | 0.016368 | 0.013967 | 0.014489 | 0.014246 | 0.015691 | 0.017371 | 0
Retro3Slow | Retro | Advanced Power Strips | Residential | Electronics | 0.0046577 | 0.0042438 | 40.3483 | 320.3458 | >170 | Single Family | Load or Occupancy / Motion Sensing - Home Office | 4.3061 | 0.037259 | 0.031894 | 0.062578 | 0.081783 | 0.089332 | 0.075726 | 0.08055 | 0.076424 | 0.07382 | 0.070687 | 0.075777 | 0.0829 | 0 | 0.18127 | 0.15699 | 0.24475 | 0.33481 | 0.35642 | 0.30251 | 0.32563 | 0.27786 | 0.28824 | 0.28341 | 0.31216 | 0.34558 | 0
Retro3Slow | Retro | Advanced Power Strips | Residential | Electronics | 0.0046577 | 0.0042438 | 40.3483 | 320.3458 | >170 | Multifamily - Low Rise | Load or Occupancy / Motion Sensing - Home Office | 0.38053 | 0.0031941 | 0.0027342 | 0.0053647 | 0.0070111 | 0.0076582 | 0.0064918 | 0.0069054 | 0.0065516 | 0.0063285 | 0.0060598 | 0.0064962 | 0.0071068 | 0 | 0.015539 | 0.013459 | 0.020981 | 0.028702 | 0.030555 | 0.025934 | 0.027915 | 0.023821 | 0.02471 | 0.024296 | 0.02676 | 0.029625 | 0
Retro3Slow | Retro | Advanced Power Strips | Residential | Electronics | 0.0046577 | 0.0042438 | 40.3483 | 320.3458 | >170 | Multifamily - High Rise | Load or Occupancy / Motion Sensing - Home Office | 0.11546 | 0.00096911 | 0.00082957 | 0.0016277 | 0.0021272 | 0.0023235 | 0.0019696 | 0.0020951 | 0.0019878 | 0.0019201 | 0.0018386 | 0.001971 | 0.0021562 | 0 | 0.0047147 | 0.0040834 | 0.0063658 | 0.0087084 | 0.0092705 | 0.0078683 | 0.0084695 | 0.0072273 | 0.0074971 | 0.0073714 | 0.0081192 | 0.0089884 | 0
Retro3Slow | Retro | Advanced Power Strips | Residential | Electronics | 0.0046577 | 0.0042438 | 40.3483 | 320.3458 | >170 | Manufactured | Load or Occupancy / Motion Sensing - Home Office | 0.29129 | 0.0025547 | 0.0021869 | 0.0042908 | 0.0056076 | 0.0061252 | 0.0051923 | 0.0055231 | 0.0052401 | 0.0050616 | 0.0048467 | 0.0051958 | 0.0056842 | 0 | 0.012429 | 0.010765 | 0.016781 | 0.022957 | 0.024439 | 0.020742 | 0.022327 | 0.019052 | 0.019764 | 0.019432 | 0.021403 | 0.023695 | 0
Retro3Slow | Retro | Advanced Power Strips | Residential | Electronics | 0.0025444 | 0.0024792 | 20.564 | 514.7254 | >170 | Single Family | Engagement Sensing - Home AV | 6.5736 | 0.20437 | 0.16835 | 0.18622 | 0.15451 | 0.15781 | 0.15743 | 0.14896 | 0.16097 | 0.16011 | 0.17965 | 0.17751 | 0.18186 | 0 | 0.44787 | 0.37469 | 0.41207 | 0.32591 | 0.35665 | 0.36039 | 0.35946 | 0.36629 | 0.32259 | 0.35774 | 0.36696 | 0.39708 | 0
Retro3Slow | Retro | Advanced Power Strips | Residential | Electronics | 0.0025444 | 0.0024792 | 20.564 | 514.7254 | >170 | Multifamily - Low Rise | Engagement Sensing - Home AV | 0.79391 | 0.023944 | 0.019724 | 0.021818 | 0.018102 | 0.01849 | 0.018444 | 0.017452 | 0.018859 | 0.018759 | 0.021048 | 0.020797 | 0.021307 | 0 | 0.052473 | 0.043899 | 0.048278 | 0.038184 | 0.041786 | 0.042224 | 0.042115 | 0.042915 | 0.037795 | 0.041914 | 0.042993 | 0.046522 | 0
Retro3Slow | Retro | Advanced Power Strips | Residential | Electronics | 0.0025444 | 0.0024792 | 20.564 | 514.7254 | >170 | Multifamily - High Rise | Engagement Sensing - Home AV | 0.24089 | 0.0072647 | 0.0059844 | 0.0066196 | 0.0054923 | 0.0056098 | 0.0055961 | 0.0052949 | 0.0057219 | 0.0056916 | 0.006386 | 0.00631 | 0.0064645 | 0 | 0.015921 | 0.013319 | 0.014648 | 0.011585 | 0.012678 | 0.012811 | 0.012778 | 0.013021 | 0.011467 | 0.012717 | 0.013044 | 0.014115 | 0
Retro3Slow | Retro | Advanced Power Strips | Residential | Electronics | 0.0025444 | 0.0024792 | 20.564 | 514.7254 | >170 | Manufactured | Engagement Sensing - Home AV | 0.49771 | 0.015684 | 0.01292 | 0.014291 | 0.011857 | 0.012111 | 0.012081 | 0.011431 | 0.012353 | 0.012288 | 0.013787 | 0.013623 | 0.013956 | 0 | 0.034371 | 0.028754 | 0.031623 | 0.025011 | 0.02737 | 0.027657 | 0.027586 | 0.02811 | 0.024756 | 0.027454 | 0.028161 | 0.030473 | 0
LO12Med | New | Aerator | Residential | Water Heating | 0.0049267 | 0.0035436 | 43.2925 | -162.5855 | <0 | Single Family | Bathroom_SF_ERWH | 0.22705 | 0.0045915 | 0.0041068 | 0.0045441 | 0.0042162 | 0.0039333 | 0.0036782 | 0.0032966 | 0.0031429 | 0.0032941 | 0.0035882 | 0.0038786 | 0.0042885 | 0 | 0.017778 | 0.0155 | 0.016813 | 0.015354 | 0.015042 | 0.014102 | 0.013169 | 0.012635 | 0.012701 | 0.014066 | 0.0155 | 0.017833 | 1
LO12Med | New | Aerator | Residential | Water Heating | 0.0067343 | 0.0048437 | 59.1762 | -163.7648 | <0 | Multifamily - Low Rise | Bathroom_MF_ERWH | 0.70205 | 0.014197 | 0.012698 | 0.01405 | 0.013037 | 0.012162 | 0.011373 | 0.010193 | 0.0097179 | 0.010186 | 0.011095 | 0.011993 | 0.01326 | 0 | 0.054969 | 0.047927 | 0.051987 | 0.047475 | 0.046511 | 0.043605 | 0.040718 | 0.039068 | 0.039271 | 0.043493 | 0.047928 | 0.055141 | 1
LO12Med | New | Aerator | Residential | Water Heating | 0.0067343 | 0.0048437 | 59.1762 | -163.7648 | <0 | Multifamily - High Rise | Bathroom_MF_ERWH | 0.20725 | 0.004191 | 0.0037486 | 0.0041477 | 0.0038484 | 0.0035902 | 0.0033574 | 0.003009 | 0.0028687 | 0.0030068 | 0.0032752 | 0.0035402 | 0.0039144 | 0 | 0.016227 | 0.014148 | 0.015347 | 0.014015 | 0.01373 | 0.012872 | 0.01202 | 0.011533 | 0.011593 | 0.012839 | 0.014148 | 0.016278 | 1
LO12Med | New | Aerator | Residential | Water Heating | 0.0056544 | 0.004067 | 49.6871 | -163.1509 | <0 | Manufactured | Bathroom_MH_ERWH | 0.07586 | 0.001534 | 0.0013721 | 0.0015182 | 0.0014087 | 0.0013141 | 0.0012289 | 0.0011014 | 0.0010501 | 0.0011006 | 0.0011989 | 0.0012959 | 0.0014328 | 0 | 0.0059396 | 0.0051787 | 0.0056175 | 0.0051299 | 0.0050258 | 0.0047117 | 0.0043997 | 0.0042214 | 0.0042434 | 0.0046996 | 0.0051788 | 0.0059582 | 1
LO12Med | New | Aerator | Residential | Water Heating | 0.002865 | 0.0025332 | 26.8843 | -248.6588 | <0 | Single Family | Bathroom_SF_HPWH | 0.79899 | 0.018501 | 0.016036 | 0.017857 | 0.014045 | 0.012162 | 0.010386 | 0.0095232 | 0.0090167 | 0.009631 | 0.011084 | 0.012581 | 0.018166 | 0 | 0.074175 | 0.065655 | 0.068412 | 0.057775 | 0.048728 | 0.040646 | 0.037992 | 0.036597 | 0.03766 | 0.046185 | 0.054143 | 0.07203 | 1
LO12Med | New | Aerator | Residential | Water Heating | 0.0039161 | 0.0034627 | 36.7479 | -250.5578 | <0 | Multifamily - Low Rise | Bathroom_MF_HPWH | 0.14532 | 0.0033651 | 0.0029167 | 0.0032479 | 0.0025546 | 0.002212 | 0.0018891 | 0.0017321 | 0.00164 | 0.0017517 | 0.002016 | 0.0022883 | 0.0033041 | 0 | 0.013491 | 0.011942 | 0.012443 | 0.010508 | 0.0088628 | 0.0073928 | 0.0069102 | 0.0066564 | 0.0068498 | 0.0084003 | 0.0098477 | 0.013101 | 1
LO12Med | New | Aerator | Residential | Water Heating | 0.0039161 | 0.0034627 | 36.7479 | -250.5578 | <0 | Multifamily - High Rise | Bathroom_MF_HPWH | 0.0429 | 0.00099338 | 0.000861 | 0.00095878 | 0.00075411 | 0.000653 | 0.00055767 | 0.00051132 | 0.00048413 | 0.00051711 | 0.00059511 | 0.00067552 | 0.00097536 | 0 | 0.0039826 | 0.0035252 | 0.0036732 | 0.0031021 | 0.0026163 | 0.0021824 | 0.0020399 | 0.001965 | 0.0020221 | 0.0024798 | 0.0029071 | 0.0038675 | 1
LO12Med | New | Aerator | Residential | Water Heating | 0.0032882 | 0.0029074 | 30.8553 | -249.5693 | <0 | Manufactured | Bathroom_MH_HPWH | 0.14133 | 0.0032725 | 0.0028364 | 0.0031585 | 0.0024843 | 0.0021512 | 0.0018372 | 0.0016845 | 0.0015949 | 0.0017035 | 0.0019605 | 0.0022254 | 0.0032132 | 0 | 0.01312 | 0.011613 | 0.012101 | 0.010219 | 0.008619 | 0.0071895 | 0.0067201 | 0.0064733 | 0.0066614 | 0.0081692 | 0.0095768 | 0.012741 | 1
LO12Med | New | Aerator | Residential | Water Heating | 0.0077679 | 0.0089313 | 72.2217 | -137.1797 | <0 | Single Family | Kitchen_SF_ERWH | 0.16026 | 0.003996 | 0.0032068 | 0.0034261 | 0.0030601 | 0.0032874 | 0.0029234 | 0.0037251 | 0.0036641 | 0.0032601 | 0.0036344 | 0.0036748 | 0.0042239 | 0 | 0.010297 | 0.0090692 | 0.010405 | 0.0088283 | 0.0089637 | 0.0091754 | 0.010314 | 0.010489 | 0.0090029 | 0.009648 | 0.010258 | 0.011727 | 1
LO12Med | New | Aerator | Residential | Water Heating | 0.0058815 | 0.0067624 | 54.6828 | -136.0409 | <0 | Multifamily - Low Rise | Kitchen_MF_ERWH | 0.49552 | 0.012356 | 0.0099156 | 0.010594 | 0.0094619 | 0.010165 | 0.0090392 | 0.011518 | 0.01133 | 0.01008 | 0.011238 | 0.011363 | 0.013061 | 0 | 0.031838 | 0.028042 | 0.032172 | 0.027298 | 0.027716 | 0.028371 | 0.031891 | 0.032431 | 0.027837 | 0.029832 | 0.031717 | 0.03626 | 1
LO12Med | New | Aerator | Residential | Water Heating | 0.0058815 | 0.0067624 | 54.6828 | -136.0409 | <0 | Multifamily - High Rise | Kitchen_MF_ERWH | 0.14628 | 0.0036474 | 0.0029271 | 0.0031272 | 0.0027932 | 0.0030007 | 0.0026684 | 0.0034002 | 0.0033445 | 0.0029757 | 0.0033174 | 0.0033543 | 0.0038555 | 0 | 0.0093985 | 0.0082781 | 0.0094971 | 0.0080582 | 0.0081818 | 0.0083751 | 0.0094142 | 0.0095738 | 0.0082176 | 0.0088064 | 0.0093628 | 0.010704 | 1
LO12Med | New | Aerator | Residential | Water Heating | 0.0079486 | 0.009139 | 73.9015 | -137.2604 | <0 | Manufactured | Kitchen_MH_ERWH | 0.053544 | 0.0013351 | 0.0010714 | 0.0011447 | 0.0010224 | 0.0010984 | 0.00097672 | 0.0012446 | 0.0012242 | 0.0010892 | 0.0012143 | 0.0012278 | 0.0014112 | 0 | 0.0034402 | 0.0030301 | 0.0034763 | 0.0029496 | 0.0029948 | 0.0030656 | 0.003446 | 0.0035044 | 0.003008 | 0.0032235 | 0.0034271 | 0.0039181 | 1
LO12Med | New | Aerator | Residential | Water Heating | 0.0047911 | 0.0054712 | 44.6285 | -210.0892 | <0 | Single Family | Kitchen_SF_HPWH | 0.56117 | 0.013841 | 0.011124 | 0.011898 | 0.010631 | 0.011426 | 0.010204 | 0.012979 | 0.012775 | 0.011363 | 0.012624 | 0.01274 | 0.014624 | 0 | 0.036 | 0.031734 | 0.036414 | 0.031016 | 0.031557 | 0.032366 | 0.036363 | 0.036991 | 0.031795 | 0.033933 | 0.035856 | 0.040913 | 1
LO12Med | New | Aerator | Residential | Water Heating | 0.0036276 | 0.0041426 | 33.7905 | -208.2463 | <0 | Multifamily - Low Rise | Kitchen_MF_HPWH | 0.10207 | 0.0025174 | 0.0020232 | 0.0021641 | 0.0019336 | 0.0020783 | 0.001856 | 0.0023607 | 0.0023236 | 0.0020668 | 0.002296 | 0.0023173 | 0.0026599 | 0 | 0.0065479 | 0.0057719 | 0.0066231 | 0.0056413 | 0.0057398 | 0.0058869 | 0.0066138 | 0.006728 | 0.005783 | 0.0061719 | 0.0065217 | 0.0074415 | 1
LO12Med | New | Aerator | Residential | Water Heating | 0.0036276 | 0.0041426 | 33.7905 | -208.2463 | <0 | Multifamily - High Rise | Kitchen_MF_HPWH | 0.03013 | 0.00074315 | 0.00059725 | 0.00063884 | 0.00057079 | 0.0006135 | 0.00054789 | 0.00069689 | 0.00068593 | 0.00061012 | 0.00067779 | 0.00068407 | 0.00078521 | 0 | 0.0019329 | 0.0017039 | 0.0019552 | 0.0016653 | 0.0016944 | 0.0017378 | 0.0019524 | 0.0019861 | 0.0017072 | 0.0018219 | 0.0019252 | 0.0021967 | 1
LO12Med | New | Aerator | Residential | Water Heating | 0.0049025 | 0.0055985 | 45.6665 | -210.2198 | <0 | Manufactured | Kitchen_MH_HPWH | 0.09926 | 0.0024482 | 0.0019675 | 0.0021046 | 0.0018804 | 0.0020211 | 0.0018049 | 0.0022958 | 0.0022597 | 0.0020099 | 0.0022329 | 0.0022535 | 0.0025868 | 0 | 0.0063677 | 0.0056132 | 0.0064409 | 0.0054861 | 0.0055819 | 0.0057249 | 0.0064319 | 0.0065429 | 0.0056239 | 0.0060021 | 0.0063423 | 0.0072368 | 1
Retro12Med | Retro | Aerator | Residential | Water Heating | 0.0049267 | 0.0035436 | 43.2925 | -162.5855 | <0 | Single Family | Bathroom_SF_ERWH | 1.4399 | 0.028684 | 0.025657 | 0.028388 | 0.02634 | 0.024572 | 0.022979 | 0.020595 | 0.019635 | 0.020579 | 0.022417 | 0.024231 | 0.026792 | 0 | 0.11106 | 0.096835 | 0.10504 | 0.095921 | 0.093974 | 0.088101 | 0.082269 | 0.078935 | 0.079346 | 0.087875 | 0.096836 | 0.11141 | 1
Retro12Med | Retro | Aerator | Residential | Water Heating | 0.0067343 | 0.0048437 | 59.1762 | -163.7648 | <0 | Multifamily - Low Rise | Bathroom_MF_ERWH | 2.231 | 0.042624 | 0.038125 | 0.042184 | 0.03914 | 0.036514 | 0.034146 | 0.030603 | 0.029177 | 0.030581 | 0.033311 | 0.036006 | 0.039812 | 0 | 0.16504 | 0.14389 | 0.15609 | 0.14254 | 0.13964 | 0.13092 | 0.12225 | 0.1173 | 0.11791 | 0.13058 | 0.1439 | 0.16555 | 1
Retro12Med | Retro | Aerator | Residential | Water Heating | 0.0067343 | 0.0048437 | 59.1762 | -163.7648 | <0 | Multifamily - High Rise | Bathroom_MF_ERWH | 0.65932 | 0.012601 | 0.011271 | 0.01247 | 0.011571 | 0.010794 | 0.010094 | 0.0090469 | 0.0086252 | 0.0090402 | 0.0098473 | 0.010644 | 0.011769 | 0 | 0.048788 | 0.042538 | 0.046141 | 0.042136 | 0.041281 | 0.038701 | 0.036139 | 0.034675 | 0.034855 | 0.038602 | 0.042538 | 0.04894 | 1
Retro12Med | Retro | Aerator | Residential | Water Heating | 0.0056544 | 0.004067 | 49.6871 | -163.1509 | <0 | Manufactured | Bathroom_MH_ERWH | 0.44257 | 0.0089497 | 0.0080051 | 0.0088573 | 0.0082182 | 0.0076668 | 0.0071696 | 0.0064257 | 0.0061262 | 0.0064209 | 0.0069942 | 0.0075601 | 0.0083592 | 0 | 0.034652 | 0.030213 | 0.032773 | 0.029928 | 0.029321 | 0.027488 | 0.025668 | 0.024628 | 0.024756 | 0.027417 | 0.030214 | 0.034761 | 1
Retro12Med | Retro | Aerator | Residential | Water Heating | 0.002865 | 0.0025332 | 26.8843 | -248.6588 | <0 | Single Family | Bathroom_SF_HPWH | 5.0669 | 0.11558 | 0.10018 | 0.11156 | 0.087743 | 0.075979 | 0.064887 | 0.059494 | 0.05633 | 0.060168 | 0.069243 | 0.078599 | 0.11349 | 0 | 0.46339 | 0.41017 | 0.42739 | 0.36094 | 0.30442 | 0.25393 | 0.23735 | 0.22863 | 0.23528 | 0.28853 | 0.33825 | 0.45 | 1
Retro12Med | Retro | Aerator | Residential | Water Heating | 0.0039161 | 0.0034627 | 36.7479 | -250.5578 | <0 | Multifamily - Low Rise | Bathroom_MF_HPWH | 0.46181 | 0.010103 | 0.0087569 | 0.0097513 | 0.0076697 | 0.0066414 | 0.0056718 | 0.0052004 | 0.0049238 | 0.0052593 | 0.0060526 | 0.0068704 | 0.00992 | 0 | 0.040506 | 0.035853 | 0.037359 | 0.03155 | 0.026609 | 0.022196 | 0.020747 | 0.019985 | 0.020566 | 0.025221 | 0.029567 | 0.039335 | 1
Retro12Med | Retro | Aerator | Residential | Water Heating | 0.0039161 | 0.0034627 | 36.7479 | -250.5578 | <0 | Multifamily - High Rise | Bathroom_MF_HPWH | 0.13648 | 0.0029867 | 0.0025887 | 0.0028827 | 0.0022673 | 0.0019633 | 0.0016767 | 0.0015373 | 0.0014556 | 0.0015548 | 0.0017893 | 0.002031 | 0.0029325 | 0 | 0.011974 | 0.010599 | 0.011044 | 0.0093268 | 0.0078662 | 0.0065615 | 0.0061331 | 0.0059079 | 0.0060796 | 0.0074557 | 0.0087404 | 0.011628 | 1
Retro12Med | Retro | Aerator | Residential | Water Heating | 0.0032882 | 0.0029074 | 30.8553 | -249.5693 | <0 | Manufactured | Bathroom_MH_HPWH | 0.8245 | 0.019092 | 0.016548 | 0.018427 | 0.014493 | 0.01255 | 0.010718 | 0.0098273 | 0.0093046 | 0.0099386 | 0.011438 | 0.012983 | 0.018746 | 0 | 0.076543 | 0.067752 | 0.070597 | 0.05962 | 0.050284 | 0.041944 | 0.039205 | 0.037766 | 0.038863 | 0.04766 | 0.055872 | 0.07433 | 1
Retro12Med | Retro | Aerator | Residential | Water Heating | 0.0077679 | 0.0089313 | 72.2217 | -137.1797 | <0 | Single Family | Kitchen_SF_ERWH | 1.0163 | 0.024964 | 0.020034 | 0.021404 | 0.019117 | 0.020538 | 0.018263 | 0.023272 | 0.022891 | 0.020367 | 0.022705 | 0.022958 | 0.026388 | 0 | 0.064326 | 0.056658 | 0.065001 | 0.055153 | 0.055999 | 0.057322 | 0.064434 | 0.065526 | 0.056244 | 0.060274 | 0.064082 | 0.073263 | 1
Retro12Med | Retro | Aerator | Residential | Water Heating | 0.0058815 | 0.0067624 | 54.6828 | -136.0409 | <0 | Multifamily - Low Rise | Kitchen_MF_ERWH | 1.5747 | 0.037096 | 0.02977 | 0.031806 | 0.028408 | 0.030518 | 0.027139 | 0.034582 | 0.034016 | 0.030264 | 0.03374 | 0.034115 | 0.039212 | 0 | 0.095588 | 0.084193 | 0.096591 | 0.081957 | 0.083213 | 0.085179 | 0.095748 | 0.097371 | 0.083578 | 0.089567 | 0.095225 | 0.10887 | 1
Retro12Med | Retro | Aerator | Residential | Water Heating | 0.0058815 | 0.0067624 | 54.6828 | -136.0409 | <0 | Multifamily - High Rise | Kitchen_MF_ERWH | 0.46536 | 0.010966 | 0.0088005 | 0.0094023 | 0.0083979 | 0.0090218 | 0.0080227 | 0.010223 | 0.010056 | 0.0089467 | 0.009974 | 0.010085 | 0.011592 | 0 | 0.028257 | 0.024889 | 0.028554 | 0.024228 | 0.024599 | 0.02518 | 0.028305 | 0.028784 | 0.024707 | 0.026477 | 0.02815 | 0.032183 | 1
Retro12Med | Retro | Aerator | Residential | Water Heating | 0.0079486 | 0.009139 | 73.9015 | -137.2604 | <0 | Manufactured | Kitchen_MH_ERWH | 0.31238 | 0.007789 | 0.0062507 | 0.0066781 | 0.0059647 | 0.0064078 | 0.0056983 | 0.007261 | 0.0071422 | 0.0063545 | 0.0070842 | 0.007163 | 0.0082333 | 0 | 0.02007 | 0.017678 | 0.020281 | 0.017208 | 0.017472 | 0.017885 | 0.020104 | 0.020445 | 0.017549 | 0.018806 | 0.019994 | 0.022858 | 1
Retro12Med | Retro | Aerator | Residential | Water Heating | 0.0047911 | 0.0054712 | 44.6285 | -210.0892 | <0 | Single Family | Kitchen_SF_HPWH | 3.5588 | 0.086469 | 0.069492 | 0.074332 | 0.066414 | 0.071384 | 0.063749 | 0.081086 | 0.07981 | 0.07099 | 0.078864 | 0.079594 | 0.091363 | 0 | 0.2249 | 0.19825 | 0.22749 | 0.19377 | 0.19715 | 0.2022 | 0.22717 | 0.23109 | 0.19863 | 0.21199 | 0.224 | 0.2556 | 1
Retro12Med | Retro | Aerator | Residential | Water Heating | 0.0036276 | 0.0041426 | 33.7905 | -208.2463 | <0 | Multifamily - Low Rise | Kitchen_MF_HPWH | 0.32435 | 0.0075583 | 0.0060744 | 0.0064974 | 0.0058053 | 0.0062397 | 0.0055723 | 0.0070878 | 0.0069763 | 0.0062053 | 0.0068935 | 0.0069574 | 0.0079861 | 0 | 0.019659 | 0.017329 | 0.019885 | 0.016937 | 0.017233 | 0.017675 | 0.019857 | 0.0202 | 0.017363 | 0.01853 | 0.01958 | 0.022342 | 1
Retro12Med | Retro | Aerator | Residential | Water Heating | 0.0036276 | 0.0041426 | 33.7905 | -208.2463 | <0 | Multifamily - High Rise | Kitchen_MF_HPWH | 0.095854 | 0.0022344 | 0.0017957 | 0.0019207 | 0.0017161 | 0.0018446 | 0.0016473 | 0.0020953 | 0.0020623 | 0.0018344 | 0.0020378 | 0.0020567 | 0.0023608 | 0 | 0.0058116 | 0.0051229 | 0.0058784 | 0.005007 | 0.0050943 | 0.0052249 | 0.0058701 | 0.0059714 | 0.0051327 | 0.0054778 | 0.0057883 | 0.0066047 | 1
Retro12Med | Retro | Aerator | Residential | Water Heating | 0.0049025 | 0.0055985 | 45.6665 | -210.2198 | <0 | Manufactured | Kitchen_MH_HPWH | 0.57909 | 0.014283 | 0.011479 | 0.012278 | 0.01097 | 0.011791 | 0.01053 | 0.013394 | 0.013183 | 0.011726 | 0.013027 | 0.013147 | 0.015091 | 0 | 0.03715 | 0.032747 | 0.037577 | 0.032006 | 0.032565 | 0.0334 | 0.037524 | 0.038172 | 0.03281 | 0.035016 | 0.037001 | 0.04222 | 1
LO5Med | New | Air cleaners | Residential | Other | 0.0061715 | 0.0056111 | 52.2744 | 197.7624 | >170 | Single Family | ENERGY STAR Air Cleaner | 0.33399 | 0.0054128 | 0.0047703 | 0.0053594 | 0.0060241 | 0.0065801 | 0.0055779 | 0.0059333 | 0.0056293 | 0.0054376 | 0.0052067 | 0.0055796 | 0.0061038 | 0 | 0.020222 | 0.018068 | 0.019881 | 0.024662 | 0.026254 | 0.022283 | 0.023985 | 0.020467 | 0.021231 | 0.020876 | 0.022994 | 0.025456 | 0
LO5Med | New | Air cleaners | Residential | Other | 0.0061715 | 0.0056111 | 52.2744 | 197.7624 | >170 | Multifamily - Low Rise | ENERGY STAR Air Cleaner | 0.16393 | 0.0026566 | 0.0023413 | 0.0026305 | 0.0029567 | 0.0032296 | 0.0027377 | 0.0029121 | 0.0027629 | 0.0026688 | 0.0025555 | 0.0027385 | 0.0029958 | 0 | 0.0099251 | 0.0088682 | 0.0097577 | 0.012104 | 0.012886 | 0.010937 | 0.011772 | 0.010046 | 0.010421 | 0.010246 | 0.011286 | 0.012494 | 0
LO5Med | New | Air cleaners | Residential | Other | 0.0061715 | 0.0056111 | 52.2744 | 197.7624 | >170 | Multifamily - High Rise | ENERGY STAR Air Cleaner | 0.04843 | 0.00078486 | 0.0006917 | 0.00077712 | 0.00087351 | 0.00095413 | 0.00080881 | 0.00086034 | 0.00081626 | 0.00078846 | 0.00075498 | 0.00080905 | 0.00088506 | 0 | 0.0029322 | 0.0026199 | 0.0028828 | 0.003576 | 0.0038068 | 0.003231 | 0.0034779 | 0.0029678 | 0.0030786 | 0.003027 | 0.0033342 | 0.0036911 | 0
LO5Med | New | Air cleaners | Residential | Other | 0.0061715 | 0.0056111 | 52.2744 | 197.7624 | >170 | Manufactured | ENERGY STAR Air Cleaner | 0.041725 | 0.00067619 | 0.00059593 | 0.00066953 | 0.00075257 | 0.00082203 | 0.00069683 | 0.00074122 | 0.00070325 | 0.00067929 | 0.00065046 | 0.00069704 | 0.00076252 | 0 | 0.0025262 | 0.0022572 | 0.0024836 | 0.0030809 | 0.0032798 | 0.0027837 | 0.0029964 | 0.0025569 | 0.0026524 | 0.0026079 | 0.0028726 | 0.0031801 | 0
LO5Med | NR | Air cleaners | Residential | Other | 0.0061715 | 0.0056111 | 52.2744 | 197.7624 | >170 | Single Family | ENERGY STAR Air Cleaner | 2.6007 | 0.042147 | 0.037144 | 0.041731 | 0.046907 | 0.051237 | 0.043433 | 0.0462 | 0.043833 | 0.04234 | 0.040543 | 0.043446 | 0.047527 | 0 | 0.15746 | 0.14069 | 0.1548 | 0.19203 | 0.20443 | 0.17351 | 0.18676 | 0.15937 | 0.16532 | 0.16255 | 0.17904 | 0.19821 | 0
LO5Med | NR | Air cleaners | Residential | Other | 0.0061715 | 0.0056111 | 52.2744 | 197.7624 | >170 | Multifamily - Low Rise | ENERGY STAR Air Cleaner | 0.62329 | 0.010101 | 0.0089022 | 0.010002 | 0.011242 | 0.01228 | 0.010409 | 0.011073 | 0.010505 | 0.010148 | 0.0097167 | 0.010413 | 0.011391 | 0 | 0.037738 | 0.033719 | 0.037101 | 0.046024 | 0.048994 | 0.041584 | 0.044761 | 0.038196 | 0.039622 | 0.038958 | 0.042911 | 0.047505 | 0
LO5Med | NR | Air cleaners | Residential | Other | 0.0061715 | 0.0056111 | 52.2744 | 197.7624 | >170 | Multifamily - High Rise | ENERGY STAR Air Cleaner | 0.18418 | 0.0029849 | 0.0026306 | 0.0029555 | 0.003322 | 0.0036286 | 0.0030759 | 0.0032719 | 0.0031043 | 0.0029986 | 0.0028713 | 0.0030769 | 0.0033659 | 0 | 0.011151 | 0.0099638 | 0.010963 | 0.0136 | 0.014478 | 0.012288 | 0.013227 | 0.011287 | 0.011708 | 0.011512 | 0.01268 | 0.014038 | 0
LO5Med | NR | Air cleaners | Residential | Other | 0.0061715 | 0.0056111 | 52.2744 | 197.7624 | >170 | Manufactured | ENERGY STAR Air Cleaner | 0.28992 | 0.0046985 | 0.0041408 | 0.0046522 | 0.0052292 | 0.0057119 | 0.0048419 | 0.0051503 | 0.0048865 | 0.00472 | 0.0045197 | 0.0048433 | 0.0052984 | 0 | 0.017553 | 0.015684 | 0.017257 | 0.021408 | 0.022789 | 0.019342 | 0.02082 | 0.017767 | 0.01843 | 0.018121 | 0.01996 | 0.022097 | 0
LO3Slow | New | Behavior | Residential | Whole Bldg/Meter Level | 0.0087478 | 0.0078259 | 81.6332 | 164.4265 | 130-170 | Single Family | SF Behavior | 1.7947 | 0.042936 | 0.037125 | 0.041247 | 0.032258 | 0.02761 | 0.02308 | 0.020795 | 0.019531 | 0.021249 | 0.024978 | 0.028781 | 0.042129 | 0 | 0.17039 | 0.15059 | 0.1562 | 0.13065 | 0.10826 | 0.088121 | 0.080886 | 0.07727 | 0.080773 | 0.10193 | 0.12269 | 0.16527 | 0
Retro3Slow | Retro | Behavior | Residential | Whole Bldg/Meter Level | 0.0087478 | 0.0078259 | 81.5798 | 163.294 | 130-170 | Single Family | SF Behavior | 18.6851 | 0.4413 | 0.38158 | 0.42394 | 0.33155 | 0.28378 | 0.23722 | 0.21374 | 0.20075 | 0.2184 | 0.25673 | 0.29582 | 0.43301 | 0 | 1.7513 | 1.5478 | 1.6054 | 1.3428 | 1.1127 | 0.90572 | 0.83137 | 0.79419 | 0.83021 | 1.0476 | 1.261 | 1.6987 | 0
LO5Med | New | CAC | Residential | HVAC | 0.006518 | 0.0018783 | 40.3088 | 183.6265 | >170 | Single Family | SF CAC - SEER 15 - CZ1 | 0.73809 | 0 | 0 | 0 | 0.0013857 | 0.0092687 | 0.013119 | 0.091358 | 0.085866 | 0.03201 | 0.0053256 | 0 | 0 | 0 | 0 | 0 | 0 | 0.0055208 | 0.025295 | 0.023815 | 0.18187 | 0.16701 | 0.082049 | 0.014201 | 0 | 0 | 0
LO5Med | New | CAC | Residential | HVAC | 0.0072309 | 0.0020838 | 44.7176 | 155.5579 | 130-170 | Single Family | SF CAC - SEER 16 - CZ1 | 0.81882 | 0 | 0 | 0 | 0.0015373 | 0.010282 | 0.014554 | 0.10135 | 0.095257 | 0.035511 | 0.0059081 | 0 | 0 | 0 | 0 | 0 | 0 | 0.0061247 | 0.028062 | 0.02642 | 0.20176 | 0.18528 | 0.091023 | 0.015755 | 0 | 0 | 0
LO5Med | New | CAC | Residential | HVAC | 0.012051 | 0.0034729 | 74.5293 | 1060.0243 | >170 | Single Family | SF CAC - SEER 18 - CZ1 | 1.3647 | 0 | 0 | 0 | 0.0025621 | 0.017137 | 0.024257 | 0.16892 | 0.15876 | 0.059186 | 0.0098468 | 0 | 0 | 0 | 0 | 0 | 0 | 0.010208 | 0.046769 | 0.044033 | 0.33626 | 0.30879 | 0.15171 | 0.026258 | 0 | 0 | 0
LO5Med | New | CAC | Residential | HVAC | 0.0053709 | 0.0015478 | 33.215 | 228.8042 | >170 | Manufactured | MH CAC - SEER 15 - CZ1 | 0.023512 | 0 | 0 | 0 | 4.4143e-05 | 0.00029526 | 0.00041792 | 0.0029103 | 0.0027353 | 0.0010197 | 0.00016965 | 0 | 0 | 0 | 0 | 0 | 0 | 0.00017587 | 0.00080579 | 0.00075864 | 0.0057935 | 0.0053202 | 0.0026138 | 0.0004524 | 0 | 0 | 0
LO5Med | New | CAC | Residential | HVAC | 0.0059584 | 0.001717 | 36.8479 | 194.741 | >170 | Manufactured | MH CAC - SEER 16 - CZ1 | 0.026084 | 0 | 0 | 0 | 4.8971e-05 | 0.00032756 | 0.00046363 | 0.0032286 | 0.0030345 | 0.0011312 | 0.00018821 | 0 | 0 | 0 | 0 | 0 | 0 | 0.00019511 | 0.00089393 | 0.00084162 | 0.0064272 | 0.0059021 | 0.0028996 | 0.00050188 | 0 | 0 | 0
LO5Med | New | CAC | Residential | HVAC | 0.0099306 | 0.0028617 | 61.4132 | 1292.3766 | >170 | Manufactured | MH CAC - SEER 18 - CZ1 | 0.043474 | 0 | 0 | 0 | 8.1618e-05 | 0.00054593 | 0.00077272 | 0.005381 | 0.0050575 | 0.0018854 | 0.00031368 | 0 | 0 | 0 | 0 | 0 | 0 | 0.00032518 | 0.0014899 | 0.0014027 | 0.010712 | 0.0098368 | 0.0048327 | 0.00083647 | 0 | 0 | 0
LO5Med | New | CAC | Residential | HVAC | 0.012673 | 0.003652 | 78.3723 | 80.8899 | 80-90 | Single Family | SF CAC - SEER 15 - CZ2 | 0.76263 | 0 | 0 | 0 | 0.0014318 | 0.0095768 | 0.013555 | 0.094395 | 0.088721 | 0.033074 | 0.0055026 | 0 | 0 | 0 | 0 | 0 | 0 | 0.0057044 | 0.026136 | 0.024607 | 0.18791 | 0.17256 | 0.084777 | 0.014674 | 0 | 0 | 0
LO5Med | New | CAC | Residential | HVAC | 0.014059 | 0.0040515 | 86.9443 | 66.4535 | 60-70 | Single Family | SF CAC - SEER 16 - CZ2 | 0.84604 | 0 | 0 | 0 | 0.0015884 | 0.010624 | 0.015038 | 0.10472 | 0.098424 | 0.036692 | 0.0061045 | 0 | 0 | 0 | 0 | 0 | 0 | 0.0063283 | 0.028995 | 0.027298 | 0.20846 | 0.19143 | 0.09405 | 0.016279 | 0 | 0 | 0
LO5Med | New | CAC | Residential | HVAC | 0.023432 | 0.0067524 | 144.9071 | 531.643 | >170 | Single Family | SF CAC - SEER 18 - CZ2 | 1.4101 | 0 | 0 | 0 | 0.0026473 | 0.017707 | 0.025063 | 0.17453 | 0.16404 | 0.061153 | 0.010174 | 0 | 0 | 0 | 0 | 0 | 0 | 0.010547 | 0.048324 | 0.045497 | 0.34744 | 0.31906 | 0.15675 | 0.027131 | 0 | 0 | 0
LO5Med | New | CAC | Residential | HVAC | 0.010212 | 0.002943 | 63.1561 | 107.1023 | 100-130 | Manufactured | MH CAC - SEER 15 - CZ2 | 0.027119 | 0 | 0 | 0 | 5.0913e-05 | 0.00034055 | 0.00048202 | 0.0033566 | 0.0031549 | 0.0011761 | 0.00019567 | 0 | 0 | 0 | 0 | 0 | 0 | 0.00020284 | 0.00092938 | 0.000875 | 0.0066821 | 0.0061362 | 0.0030146 | 0.00052179 | 0 | 0 | 0
LO5Med | New | CAC | Residential | HVAC | 0.011329 | 0.0032649 | 70.0638 | 89.1878 | 80-90 | Manufactured | MH CAC - SEER 16 - CZ2 | 0.030085 | 0 | 0 | 0 | 5.6481e-05 | 0.0003778 | 0.00053474 | 0.0037238 | 0.0034999 | 0.0013048 | 0.00021707 | 0 | 0 | 0 | 0 | 0 | 0 | 0.00022503 | 0.001031 | 0.0009707 | 0.0074129 | 0.0068073 | 0.0033444 | 0.00057886 | 0 | 0 | 0
LO5Med | New | CAC | Residential | HVAC | 0.018882 | 0.0054414 | 116.773 | 666.4551 | >170 | Manufactured | MH CAC - SEER 18 - CZ2 | 0.050141 | 0 | 0 | 0 | 9.4136e-05 | 0.00062966 | 0.00089124 | 0.0062063 | 0.0058332 | 0.0021746 | 0.00036179 | 0 | 0 | 0 | 0 | 0 | 0 | 0.00037505 | 0.0017184 | 0.0016178 | 0.012355 | 0.011346 | 0.0055739 | 0.00096476 | 0 | 0 | 0
LO5Med | New | CAC | Residential | HVAC | 0.018039 | 0.0051983 | 111.5559 | 48.5269 | 40-50 | Single Family | SF CAC - SEER 15 - CZ3 | 0.45523 | 0 | 0 | 0 | 0.00085465 | 0.0057166 | 0.0080915 | 0.056346 | 0.052959 | 0.019743 | 0.0032846 | 0 | 0 | 0 | 0 | 0 | 0 | 0.003405 | 0.015601 | 0.014688 | 0.11217 | 0.10301 | 0.050605 | 0.008759 | 0 | 0 | 0
LO5Med | New | CAC | Residential | HVAC | 0.020012 | 0.0057669 | 123.7574 | 38.3848 | 30-40 | Single Family | SF CAC - SEER 16 - CZ3 | 0.50502 | 0 | 0 | 0 | 0.00094812 | 0.0063419 | 0.0089765 | 0.062509 | 0.058751 | 0.021902 | 0.0036439 | 0 | 0 | 0 | 0 | 0 | 0 | 0.0037775 | 0.017307 | 0.016295 | 0.12444 | 0.11427 | 0.05614 | 0.009717 | 0 | 0 | 1
LO5Med | New | CAC | Residential | HVAC | 0.033353 | 0.0096115 | 206.2623 | 365.1982 | >170 | Single Family | SF CAC - SEER 18 - CZ3 | 0.8417 | 0 | 0 | 0 | 0.0015802 | 0.01057 | 0.014961 | 0.10418 | 0.097919 | 0.036504 | 0.0060731 | 0 | 0 | 0 | 0 | 0 | 0 | 0.0062958 | 0.028846 | 0.027158 | 0.20739 | 0.19045 | 0.093567 | 0.016195 | 0 | 0 | 0
LO5Med | New | CAC | Residential | HVAC | 0.014693 | 0.0042341 | 90.8636 | 65.9332 | 60-70 | Manufactured | MH CAC - SEER 15 - CZ3 | 0.017786 | 0 | 0 | 0 | 3.3391e-05 | 0.00022335 | 0.00031613 | 0.0022014 | 0.0020691 | 0.00077134 | 0.00012833 | 0 | 0 | 0 | 0 | 0 | 0 | 0.00013303 | 0.00060953 | 0.00057386 | 0.0043824 | 0.0040244 | 0.0019771 | 0.00034221 | 0 | 0 | 0
LO5Med | New | CAC | Residential | HVAC | 0.0163 | 0.0046972 | 100.8018 | 53.4815 | 50-60 | Manufactured | MH CAC - SEER 16 - CZ3 | 0.019731 | 0 | 0 | 0 | 3.7043e-05 | 0.00024777 | 0.00035071 | 0.0024422 | 0.0022954 | 0.00085571 | 0.00014236 | 0 | 0 | 0 | 0 | 0 | 0 | 0.00014758 | 0.00067619 | 0.00063663 | 0.0048617 | 0.0044645 | 0.0021934 | 0.00037964 | 0 | 0 | 0
LO5Med | New | CAC | Residential | HVAC | 0.027166 | 0.0078287 | 168.003 | 454.7198 | >170 | Manufactured | MH CAC - SEER 18 - CZ3 | 0.032885 | 0 | 0 | 0 | 6.1738e-05 | 0.00041296 | 0.00058451 | 0.0040703 | 0.0038257 | 0.0014262 | 0.00023727 | 0 | 0 | 0 | 0 | 0 | 0 | 0.00024597 | 0.001127 | 0.001061 | 0.0081028 | 0.0074409 | 0.0036556 | 0.00063273 | 0 | 0 | 0
LO5Med | NR | CAC | Residential | HVAC | 0.006518 | 0.0018783 | 40.3088 | 183.6265 | >170 | Single Family | SF CAC - SEER 15 - CZ1 | 5.4837 | 0 | 0 | 0 | 0.0081191 | 0.054307 | 0.076868 | 0.53528 | 0.50311 | 0.18755 | 0.031204 | 0 | 0 | 0 | 0 | 0 | 0 | 0.032348 | 0.14821 | 0.13954 | 1.0656 | 0.97854 | 0.48074 | 0.083209 | 0 | 0 | 0
LO5Med | NR | CAC | Residential | HVAC | 0.0072309 | 0.0020838 | 44.7176 | 155.5579 | 130-170 | Single Family | SF CAC - SEER 16 - CZ1 | 6.0835 | 0 | 0 | 0 | 0.0090071 | 0.060247 | 0.085275 | 0.59383 | 0.55813 | 0.20807 | 0.034617 | 0 | 0 | 0 | 0 | 0 | 0 | 0.035886 | 0.16442 | 0.1548 | 1.1821 | 1.0856 | 0.53333 | 0.09231 | 0 | 0 | 0
LO5Med | NR | CAC | Residential | HVAC | 0.012051 | 0.0034729 | 74.5293 | 1060.0243 | >170 | Single Family | SF CAC - SEER 18 - CZ1 | 10.1392 | 0 | 0 | 0 | 0.015012 | 0.10041 | 0.14213 | 0.98972 | 0.93022 | 0.34678 | 0.057694 | 0 | 0 | 0 | 0 | 0 | 0 | 0.059809 | 0.27403 | 0.258 | 1.9702 | 1.8093 | 0.88888 | 0.15385 | 0 | 0 | 0
LO5Med | NR | CAC | Residential | HVAC | 0.0053709 | 0.0015478 | 33.215 | 228.8042 | >170 | Manufactured | MH CAC - SEER 15 - CZ1 | 0.15695 | 0 | 0 | 0 | 0.00024577 | 0.0016439 | 0.0023269 | 0.016203 | 0.015229 | 0.0056774 | 0.00094456 | 0 | 0 | 0 | 0 | 0 | 0 | 0.00097918 | 0.0044864 | 0.0042239 | 0.032256 | 0.029621 | 0.014552 | 0.0025188 | 0 | 0 | 0
LO5Med | NR | CAC | Residential | HVAC | 0.0059584 | 0.001717 | 36.8479 | 194.741 | >170 | Manufactured | MH CAC - SEER 16 - CZ1 | 0.17411 | 0 | 0 | 0 | 0.00027265 | 0.0018237 | 0.0025813 | 0.017976 | 0.016895 | 0.0062984 | 0.0010479 | 0 | 0 | 0 | 0 | 0 | 0 | 0.0010863 | 0.0049771 | 0.0046858 | 0.035784 | 0.032861 | 0.016144 | 0.0027943 | 0 | 0 | 0
LO5Med | NR | CAC | Residential | HVAC | 0.0099306 | 0.0028617 | 61.4132 | 1292.3766 | >170 | Manufactured | MH CAC - SEER 18 - CZ1 | 0.29019 | 0 | 0 | 0 | 0.00045442 | 0.0030395 | 0.0043022 | 0.029959 | 0.028158 | 0.010497 | 0.0017464 | 0 | 0 | 0 | 0 | 0 | 0 | 0.0018105 | 0.0082951 | 0.0078097 | 0.05964 | 0.054768 | 0.026907 | 0.0046572 | 0 | 0 | 0
LO5Med | NR | CAC | Residential | HVAC | 0.012673 | 0.003652 | 78.3723 | 80.8899 | 80-90 | Single Family | SF CAC - SEER 15 - CZ2 | 5.6661 | 0 | 0 | 0 | 0.008389 | 0.056113 | 0.079424 | 0.55308 | 0.51983 | 0.19379 | 0.032241 | 0 | 0 | 0 | 0 | 0 | 0 | 0.033423 | 0.15314 | 0.14418 | 1.101 | 1.0111 | 0.49673 | 0.085976 | 0 | 0 | 0
LO5Med | NR | CAC | Residential | HVAC | 0.014059 | 0.0040515 | 86.9443 | 66.4535 | 60-70 | Single Family | SF CAC - SEER 16 - CZ2 | 6.2858 | 0 | 0 | 0 | 0.0093065 | 0.06225 | 0.088111 | 0.61357 | 0.57669 | 0.21499 | 0.035767 | 0 | 0 | 0 | 0 | 0 | 0 | 0.037079 | 0.16988 | 0.15994 | 1.2214 | 1.1217 | 0.55106 | 0.095379 | 0 | 0 | 0
LO5Med | NR | CAC | Residential | HVAC | 0.023432 | 0.0067524 | 144.9071 | 531.643 | >170 | Single Family | SF CAC - SEER 18 - CZ2 | 10.4763 | 0 | 0 | 0 | 0.015511 | 0.10375 | 0.14685 | 1.0226 | 0.96115 | 0.35831 | 0.059612 | 0 | 0 | 0 | 0 | 0 | 0 | 0.061798 | 0.28314 | 0.26657 | 2.0357 | 1.8694 | 0.91843 | 0.15897 | 0 | 0 | 0
LO5Med | NR | CAC | Residential | HVAC | 0.010212 | 0.002943 | 63.1561 | 107.1023 | 100-130 | Manufactured | MH CAC - SEER 15 - CZ2 | 0.18102 | 0 | 0 | 0 | 0.00028346 | 0.0018961 | 0.0026837 | 0.018689 | 0.017565 | 0.0065482 | 0.0010894 | 0 | 0 | 0 | 0 | 0 | 0 | 0.0011294 | 0.0051745 | 0.0048717 | 0.037203 | 0.034164 | 0.016784 | 0.0029051 | 0 | 0 | 0
LO5Med | NR | CAC | Residential | HVAC | 0.011329 | 0.0032649 | 70.0638 | 89.1878 | 80-90 | Manufactured | MH CAC - SEER 16 - CZ2 | 0.20082 | 0 | 0 | 0 | 0.00031447 | 0.0021034 | 0.0029773 | 0.020733 | 0.019486 | 0.0072644 | 0.0012086 | 0 | 0 | 0 | 0 | 0 | 0 | 0.0012529 | 0.0057404 | 0.0054045 | 0.041273 | 0.037901 | 0.01862 | 0.0032229 | 0 | 0 | 0
LO5Med | NR | CAC | Residential | HVAC | 0.018882 | 0.0054414 | 116.773 | 666.4551 | >170 | Manufactured | MH CAC - SEER 18 - CZ2 | 0.33469 | 0 | 0 | 0 | 0.00052411 | 0.0035057 | 0.0049621 | 0.034554 | 0.032477 | 0.012107 | 0.0020143 | 0 | 0 | 0 | 0 | 0 | 0 | 0.0020882 | 0.0095674 | 0.0090076 | 0.068788 | 0.063168 | 0.031034 | 0.0053715 | 0 | 0 | 0
LO5Med | NR | CAC | Residential | HVAC | 0.018039 | 0.0051983 | 111.5559 | 48.5269 | 40-50 | Single Family | SF CAC - SEER 15 - CZ3 | 3.3822 | 0 | 0 | 0 | 0.0050076 | 0.033495 | 0.04741 | 0.33014 | 0.3103 | 0.11568 | 0.019245 | 0 | 0 | 0 | 0 | 0 | 0 | 0.019951 | 0.09141 | 0.086061 | 0.65722 | 0.60353 | 0.29651 | 0.051321 | 0 | 0 | 0
LO5Med | NR | CAC | Residential | HVAC | 0.020012 | 0.0057669 | 123.7574 | 38.3848 | 30-40 | Single Family | SF CAC - SEER 16 - CZ3 | 3.7521 | 0 | 0 | 0 | 0.0055553 | 0.037158 | 0.052595 | 0.36625 | 0.34424 | 0.12833 | 0.02135 | 0 | 0 | 0 | 0 | 0 | 0 | 0.022133 | 0.10141 | 0.095474 | 0.7291 | 0.66954 | 0.32894 | 0.056934 | 0 | 0 | 1
LO5Med | NR | CAC | Residential | HVAC | 0.033353 | 0.0096115 | 206.2623 | 365.1982 | >170 | Single Family | SF CAC - SEER 18 - CZ3 | 6.2535 | 0 | 0 | 0 | 0.0092588 | 0.06193 | 0.087658 | 0.61042 | 0.57373 | 0.21388 | 0.035584 | 0 | 0 | 0 | 0 | 0 | 0 | 0.036888 | 0.16901 | 0.15912 | 1.2152 | 1.1159 | 0.54823 | 0.09489 | 0 | 0 | 0
LO5Med | NR | CAC | Residential | HVAC | 0.014693 | 0.0042341 | 90.8636 | 65.9332 | 60-70 | Manufactured | MH CAC - SEER 15 - CZ3 | 0.11872 | 0 | 0 | 0 | 0.00018591 | 0.0012435 | 0.0017601 | 0.012257 | 0.01152 | 0.0042946 | 0.00071449 | 0 | 0 | 0 | 0 | 0 | 0 | 0.00074068 | 0.0033936 | 0.0031951 | 0.024399 | 0.022406 | 0.011008 | 0.0019053 | 0 | 0 | 0
LO5Med | NR | CAC | Residential | HVAC | 0.0163 | 0.0046972 | 100.8018 | 53.4815 | 50-60 | Manufactured | MH CAC - SEER 16 - CZ3 | 0.1317 | 0 | 0 | 0 | 0.00020624 | 0.0013795 | 0.0019526 | 0.013597 | 0.01278 | 0.0047643 | 0.00079264 | 0 | 0 | 0 | 0 | 0 | 0 | 0.0008217 | 0.0037648 | 0.0035445 | 0.027068 | 0.024857 | 0.012212 | 0.0021137 | 0 | 0 | 0
LO5Med | NR | CAC | Residential | HVAC | 0.027166 | 0.0078287 | 168.003 | 454.7199 | >170 | Manufactured | MH CAC - SEER 18 - CZ3 | 0.21951 | 0 | 0 | 0 | 0.00034374 | 0.0022992 | 0.0032544 | 0.022662 | 0.0213 | 0.0079405 | 0.0013211 | 0 | 0 | 0 | 0 | 0 | 0 | 0.0013695 | 0.0062747 | 0.0059075 | 0.045114 | 0.041428 | 0.020353 | 0.0035228 | 0 | 0 | 0
LO1Slow | New | Cellular Shades | Residential | HVAC | 0.030233 | 0.0186 | 183.3021 | 1522.9743 | >170 | Single Family | SF_CellularShade_ASHP_HZ1 | 0.8689 | 0.019364 | 0.013736 | 0.011379 | 0.0096669 | 0.0063593 | 0.0057286 | 0.035023 | 0.032884 | 0.013904 | 0.0081712 | 0.011814 | 0.022658 | 0 | 0.087861 | 0.065224 | 0.056033 | 0.048238 | 0.029098 | 0.014326 | 0.070565 | 0.064618 | 0.041689 | 0.039511 | 0.057854 | 0.10319 | 0
LO1Slow | New | Cellular Shades | Residential | HVAC | 0.019056 | 0.01229 | 115.3255 | 1225.6937 | >170 | Multifamily - Low Rise | MF_CellularShade_ASHP_HZ1 | 0.034791 | 0.00084743 | 0.00060114 | 0.00049801 | 0.00041699 | 0.00023768 | 0.0001932 | 0.0011323 | 0.0010628 | 0.00046819 | 0.00033426 | 0.00051702 | 0.00099162 | 0 | 0.0038452 | 0.0028545 | 0.0024522 | 0.0020869 | 0.0011626 | 0.00052255 | 0.0022911 | 0.0020959 | 0.0014648 | 0.0016669 | 0.0025319 | 0.004516 | 0
LO1Slow | New | Cellular Shades | Residential | HVAC | 0.019056 | 0.01229 | 115.3255 | 1225.6937 | >170 | Multifamily - High Rise | MF_CellularShade_ASHP_HZ1 | 0 | 0 | 0 | 0 | 0 | 0 | 0 | 0 | 0 | 0 | 0 | 0 | 0 | 0 | 0 | 0 | 0 | 0 | 0 | 0 | 0 | 0 | 0 | 0 | 0 | 0 | 0
LO1Slow | New | Cellular Shades | Residential | HVAC | 0.021612 | 0.013844 | 130.8288 | 1845.6589 | >170 | Manufactured | MH_CellularShade_ASHP_HZ1 | 0.13538 | 0.0032561 | 0.0023098 | 0.0019135 | 0.0016054 | 0.0009346 | 0.00077257 | 0.0045612 | 0.0042814 | 0.0018727 | 0.0012966 | 0.0019865 | 0.0038101 | 0 | 0.014774 | 0.010968 | 0.0094221 | 0.0080311 | 0.0045252 | 0.0020627 | 0.0092221 | 0.008438 | 0.0058174 | 0.0064375 | 0.0097285 | 0.017352 | 0
LO1Slow | New | Cellular Shades | Residential | HVAC | 0.040811 | 0.026066 | 247.0839 | 1122.7393 | >170 | Single Family | SF_CellularShade_ASHP_HZ23 | 0.24453 | 0.0058491 | 0.0041491 | 0.0034373 | 0.0028863 | 0.0016957 | 0.0014117 | 0.0083597 | 0.007847 | 0.0034222 | 0.0023388 | 0.0035685 | 0.0068442 | 0 | 0.02654 | 0.019702 | 0.016925 | 0.014437 | 0.0081748 | 0.0037486 | 0.016897 | 0.015461 | 0.010599 | 0.01159 | 0.017476 | 0.03117 | 0
LO1Slow | New | Cellular Shades | Residential | HVAC | 0.025044 | 0.016301 | 151.5103 | 926.3909 | >170 | Multifamily - Low Rise | MF_CellularShade_ASHP_HZ23 | 0.0012772 | 3.1636e-05 | 2.2442e-05 | 1.8592e-05 | 1.5526e-05 | 8.6013e-06 | 6.8279e-06 | 3.9592e-05 | 3.7157e-05 | 1.654e-05 | 1.2322e-05 | 1.9301e-05 | 3.7019e-05 | 0 | 0.00014355 | 0.00010656 | 9.1546e-05 | 7.7745e-05 | 4.2659e-05 | 1.881e-05 | 8.0197e-05 | 7.3347e-05 | 5.2279e-05 | 6.1813e-05 | 9.4522e-05 | 0.00016859 | 0
LO1Slow | New | Cellular Shades | Residential | HVAC | 0.025044 | 0.016301 | 151.5103 | 926.3909 | >170 | Multifamily - High Rise | MF_CellularShade_ASHP_HZ23 | 0 | 0 | 0 | 0 | 0 | 0 | 0 | 0 | 0 | 0 | 0 | 0 | 0 | 0 | 0 | 0 | 0 | 0 | 0 | 0 | 0 | 0 | 0 | 0 | 0 | 0 | 0
LO1Slow | New | Cellular Shades | Residential | HVAC | 0.028386 | 0.018355 | 171.7742 | 1399.1522 | >170 | Manufactured | MH_CellularShade_ASHP_HZ23 | 0.055828 | 0.0013663 | 0.00096923 | 0.00080295 | 0.00067181 | 0.00037987 | 0.00030677 | 0.0017926 | 0.0016825 | 0.00074331 | 0.00053701 | 0.00083359 | 0.0015988 | 0 | 0.0061996 | 0.0046023 | 0.0039537 | 0.0033627 | 0.0018653 | 0.00083392 | 0.0036283 | 0.003319 | 0.0023322 | 0.0026825 | 0.0040823 | 0.0072813 | 0
LO1Slow | New | Cellular Shades | Residential | HVAC | 0.011312 | 0.0078429 | 68.2556 | 4136.5157 | >170 | Single Family | SF_CellularShade_DHP_HZ1 | 0.43335 | 0.012022 | 0.008528 | 0.007065 | 0.0058025 | 0.0026158 | 0.0016707 | 0.0086109 | 0.0080724 | 0.0040307 | 0.0043075 | 0.0073346 | 0.014068 | 0 | 0.054549 | 0.040495 | 0.034788 | 0.029155 | 0.014429 | 0.0054705 | 0.017666 | 0.01611 | 0.014088 | 0.022489 | 0.035919 | 0.064067 | 0
LO1Slow | New | Cellular Shades | Residential | HVAC | 0.0071118 | 0.0044738 | 43.0821 | 3327.206 | >170 | Multifamily - Low Rise | MF_CellularShade_DHP_HZ1 | 0.23848 | 0.0055445 | 0.003933 | 0.0032583 | 0.0027486 | 0.0016913 | 0.0014569 | 0.0087511 | 0.0082155 | 0.0035337 | 0.0022652 | 0.0033826 | 0.0064878 | 0 | 0.025158 | 0.018676 | 0.016044 | 0.013735 | 0.007978 | 0.0037689 | 0.017663 | 0.016168 | 0.01079 | 0.011115 | 0.016566 | 0.029547 | 0
LO1Slow | New | Cellular Shades | Residential | HVAC | 0.0071118 | 0.0044738 | 43.0821 | 3327.206 | >170 | Multifamily - High Rise | MF_CellularShade_DHP_HZ1 | 0 | 0 | 0 | 0 | 0 | 0 | 0 | 0 | 0 | 0 | 0 | 0 | 0 | 0 | 0 | 0 | 0 | 0 | 0 | 0 | 0 | 0 | 0 | 0 | 0 | 0 | 0
LO1Slow | New | Cellular Shades | Residential | HVAC | 0.027211 | 0.01863 | 164.2785 | 1464.2804 | >170 | Manufactured | MH_CellularShade_DHP_HZ1 | 0.012781 | 0.00034678 | 0.00024599 | 0.00020379 | 0.0001679 | 7.8977e-05 | 5.318e-05 | 0.00028313 | 0.00026551 | 0.00012844 | 0.00012628 | 0.00021157 | 0.00040578 | 0 | 0.0015735 | 0.0011681 | 0.0010035 | 0.00084307 | 0.00042583 | 0.00016685 | 0.00057876 | 0.0005282 | 0.00043756 | 0.0006541 | 0.0010361 | 0.001848 | 0
LO1Slow | New | Cellular Shades | Residential | HVAC | 0.023364 | 0.015229 | 141.3407 | 1983.331 | >170 | Single Family | SF_CellularShade_DHP_HZ23 | 0.89844 | 0.022313 | 0.015828 | 0.013112 | 0.010946 | 0.0060371 | 0.0047742 | 0.027635 | 0.025935 | 0.011564 | 0.008674 | 0.013613 | 0.026109 | 0 | 0.10124 | 0.075157 | 0.064566 | 0.054815 | 0.030007 | 0.013191 | 0.055987 | 0.051203 | 0.036613 | 0.043551 | 0.066665 | 0.11891 | 0
LO1Slow | New | Cellular Shades | Residential | HVAC | 0.019367 | 0.01227 | 117.2914 | 1204.6782 | >170 | Multifamily - Low Rise | MF_CellularShade_DHP_HZ23 | 0.7344 | 0.017302 | 0.012274 | 0.010168 | 0.0085589 | 0.0051549 | 0.0043723 | 0.026097 | 0.024498 | 0.010603 | 0.0069982 | 0.010556 | 0.020246 | 0 | 0.078507 | 0.05828 | 0.050067 | 0.042788 | 0.024561 | 0.011445 | 0.052706 | 0.048237 | 0.032582 | 0.034497 | 0.051695 | 0.092205 | 0
LO1Slow | New | Cellular Shades | Residential | HVAC | 0.019367 | 0.01227 | 117.2914 | 1204.6782 | >170 | Multifamily - High Rise | MF_CellularShade_DHP_HZ23 | 0 | 0 | 0 | 0 | 0 | 0 | 0 | 0 | 0 | 0 | 0 | 0 | 0 | 0 | 0 | 0 | 0 | 0 | 0 | 0 | 0 | 0 | 0 | 0 | 0 | 0 | 0
LO1Slow | New | Cellular Shades | Residential | HVAC | 0.029179 | 0.019824 | 176.2147 | 1363.2272 | >170 | Manufactured | MH_CellularShade_DHP_HZ23 | 0.00053075 | 1.4206e-05 | 1.0077e-05 | 8.3485e-06 | 6.8917e-06 | 3.3254e-06 | 2.306e-06 | 1.2486e-05 | 1.1711e-05 | 5.5727e-06 | 5.2248e-06 | 8.667e-06 | 1.6623e-05 | 0 | 6.4459e-05 | 4.7851e-05 | 4.1108e-05 | 3.4591e-05 | 1.769e-05 | 7.0668e-06 | 2.5477e-05 | 2.3261e-05 | 1.8723e-05 | 2.6934e-05 | 4.2444e-05 | 7.5705e-05 | 0
Retro1Slow | Retro | Cellular Shades | Residential | HVAC | 0.030233 | 0.0186 | 183.3021 | 1522.9743 | >170 | Single Family | SF_CellularShade_ASHP_HZ1 | 10.4848 | 0.23064 | 0.16361 | 0.13554 | 0.11514 | 0.075744 | 0.068232 | 0.41715 | 0.39167 | 0.16561 | 0.097325 | 0.14071 | 0.26988 | 0 | 1.0465 | 0.77687 | 0.66739 | 0.57454 | 0.34658 | 0.17063 | 0.84049 | 0.76965 | 0.49655 | 0.47061 | 0.68909 | 1.2291 | 0
Retro1Slow | Retro | Cellular Shades | Residential | HVAC | 0.019056 | 0.01229 | 115.3255 | 1225.6937 | >170 | Multifamily - Low Rise | MF_CellularShade_ASHP_HZ1 | 0.44911 | 0.010485 | 0.0074379 | 0.0061619 | 0.0051594 | 0.0029408 | 0.0023905 | 0.01401 | 0.013149 | 0.0057928 | 0.0041358 | 0.006397 | 0.012269 | 0 | 0.047576 | 0.035318 | 0.030341 | 0.025821 | 0.014384 | 0.0064655 | 0.028347 | 0.025932 | 0.018124 | 0.020625 | 0.031328 | 0.055877 | 0
Retro1Slow | Retro | Cellular Shades | Residential | HVAC | 0.019056 | 0.01229 | 115.3255 | 1225.6937 | >170 | Multifamily - High Rise | MF_CellularShade_ASHP_HZ1 | 0 | 0 | 0 | 0 | 0 | 0 | 0 | 0 | 0 | 0 | 0 | 0 | 0 | 0 | 0 | 0 | 0 | 0 | 0 | 0 | 0 | 0 | 0 | 0 | 0 | 0 | 0
Retro1Slow | Retro | Cellular Shades | Residential | HVAC | 0.021612 | 0.013844 | 130.8288 | 1845.6589 | >170 | Manufactured | MH_CellularShade_ASHP_HZ1 | 2.9005 | 0.069761 | 0.049486 | 0.040996 | 0.034395 | 0.020024 | 0.016552 | 0.097722 | 0.091727 | 0.040122 | 0.027779 | 0.042561 | 0.08163 | 0 | 0.31653 | 0.23498 | 0.20187 | 0.17206 | 0.096951 | 0.044193 | 0.19758 | 0.18078 | 0.12464 | 0.13792 | 0.20843 | 0.37176 | 0
Retro1Slow | Retro | Cellular Shades | Residential | HVAC | 0.040811 | 0.026066 | 247.0839 | 1122.7393 | >170 | Single Family | SF_CellularShade_ASHP_HZ23 | 2.9507 | 0.069667 | 0.049419 | 0.040941 | 0.034378 | 0.020197 | 0.016814 | 0.09957 | 0.093463 | 0.040761 | 0.027857 | 0.042503 | 0.08152 | 0 | 0.31611 | 0.23466 | 0.20159 | 0.17195 | 0.097368 | 0.044649 | 0.20125 | 0.18416 | 0.12625 | 0.13804 | 0.20815 | 0.37126 | 0
Retro1Slow | Retro | Cellular Shades | Residential | HVAC | 0.025044 | 0.016301 | 151.5103 | 926.3909 | >170 | Multifamily - Low Rise | MF_CellularShade_ASHP_HZ23 | 0.016487 | 0.00039143 | 0.00027767 | 0.00023003 | 0.00019211 | 0.00010642 | 8.4481e-05 | 0.00048987 | 0.00045974 | 0.00020464 | 0.00015246 | 0.00023881 | 0.00045803 | 0 | 0.0017761 | 0.0013185 | 0.0011327 | 0.00096193 | 0.00052782 | 0.00023273 | 0.00099227 | 0.00090751 | 0.00064685 | 0.0007648 | 0.0011695 | 0.002086 | 0
Retro1Slow | Retro | Cellular Shades | Residential | HVAC | 0.025044 | 0.016301 | 151.5103 | 926.3909 | >170 | Multifamily - High Rise | MF_CellularShade_ASHP_HZ23 | 0 | 0 | 0 | 0 | 0 | 0 | 0 | 0 | 0 | 0 | 0 | 0 | 0 | 0 | 0 | 0 | 0 | 0 | 0 | 0 | 0 | 0 | 0 | 0 | 0 | 0 | 0
Retro1Slow | Retro | Cellular Shades | Residential | HVAC | 0.028386 | 0.018355 | 171.7742 | 1399.1522 | >170 | Manufactured | MH_CellularShade_ASHP_HZ23 | 1.1961 | 0.029273 | 0.020765 | 0.017203 | 0.014393 | 0.0081386 | 0.0065724 | 0.038407 | 0.036047 | 0.015925 | 0.011505 | 0.017859 | 0.034254 | 0 | 0.13282 | 0.098603 | 0.084707 | 0.072045 | 0.039963 | 0.017867 | 0.077734 | 0.071108 | 0.049966 | 0.057471 | 0.087462 | 0.156 | 0
Retro1Slow | Retro | Cellular Shades | Residential | HVAC | 0.011312 | 0.0078429 | 68.2556 | 4136.5157 | >170 | Single Family | SF_CellularShade_DHP_HZ1 | 5.2292 | 0.14319 | 0.10158 | 0.084149 | 0.069112 | 0.031156 | 0.019899 | 0.10256 | 0.096148 | 0.048008 | 0.051306 | 0.08736 | 0.16755 | 0 | 0.64972 | 0.48232 | 0.41435 | 0.34726 | 0.17186 | 0.065158 | 0.21042 | 0.19188 | 0.16779 | 0.26786 | 0.42782 | 0.76308 | 0
Retro1Slow | Retro | Cellular Shades | Residential | HVAC | 0.0071118 | 0.0044738 | 43.0821 | 3327.206 | >170 | Multifamily - Low Rise | MF_CellularShade_DHP_HZ1 | 3.0784 | 0.068601 | 0.048663 | 0.040315 | 0.034008 | 0.020926 | 0.018026 | 0.10828 | 0.10165 | 0.043722 | 0.028027 | 0.041853 | 0.080273 | 0 | 0.31127 | 0.23107 | 0.19851 | 0.16994 | 0.098712 | 0.046633 | 0.21854 | 0.20004 | 0.1335 | 0.13752 | 0.20496 | 0.36558 | 0
Retro1Slow | Retro | Cellular Shades | Residential | HVAC | 0.0071118 | 0.0044738 | 43.0821 | 3327.206 | >170 | Multifamily - High Rise | MF_CellularShade_DHP_HZ1 | 0 | 0 | 0 | 0 | 0 | 0 | 0 | 0 | 0 | 0 | 0 | 0 | 0 | 0 | 0 | 0 | 0 | 0 | 0 | 0 | 0 | 0 | 0 | 0 | 0 | 0 | 0
Retro1Slow | Retro | Cellular Shades | Residential | HVAC | 0.027211 | 0.01863 | 164.2785 | 1464.2804 | >170 | Manufactured | MH_CellularShade_DHP_HZ1 | 0.27382 | 0.0074296 | 0.0052703 | 0.0043661 | 0.0035972 | 0.0016921 | 0.0011394 | 0.0060659 | 0.0056884 | 0.0027518 | 0.0027054 | 0.0045327 | 0.0086936 | 0 | 0.033711 | 0.025026 | 0.021499 | 0.018063 | 0.0091233 | 0.0035748 | 0.0124 | 0.011317 | 0.0093747 | 0.014014 | 0.022198 | 0.039593 | 0
Retro1Slow | Retro | Cellular Shades | Residential | HVAC | 0.023364 | 0.015229 | 141.3407 | 1983.331 | >170 | Single Family | SF_CellularShade_DHP_HZ23 | 10.8413 | 0.26576 | 0.18852 | 0.15618 | 0.13038 | 0.071906 | 0.056864 | 0.32916 | 0.30891 | 0.13774 | 0.10331 | 0.16214 | 0.31098 | 0 | 1.2059 | 0.89518 | 0.76902 | 0.65288 | 0.3574 | 0.15711 | 0.66685 | 0.60986 | 0.43608 | 0.51872 | 0.79403 | 1.4163 | 0
Retro1Slow | Retro | Cellular Shades | Residential | HVAC | 0.019367 | 0.01227 | 117.2914 | 1204.6782 | >170 | Multifamily - Low Rise | MF_CellularShade_DHP_HZ23 | 9.4802 | 0.21408 | 0.15186 | 0.12581 | 0.1059 | 0.063781 | 0.054098 | 0.32289 | 0.30311 | 0.13118 | 0.086589 | 0.13061 | 0.2505 | 0 | 0.97137 | 0.7211 | 0.61948 | 0.52941 | 0.30389 | 0.14161 | 0.65212 | 0.59683 | 0.40314 | 0.42682 | 0.63962 | 1.1408 | 0
Retro1Slow | Retro | Cellular Shades | Residential | HVAC | 0.019367 | 0.01227 | 117.2914 | 1204.6782 | >170 | Multifamily - High Rise | MF_CellularShade_DHP_HZ23 | 0 | 0 | 0 | 0 | 0 | 0 | 0 | 0 | 0 | 0 | 0 | 0 | 0 | 0 | 0 | 0 | 0 | 0 | 0 | 0 | 0 | 0 | 0 | 0 | 0 | 0 | 0
Retro1Slow | Retro | Cellular Shades | Residential | HVAC | 0.029179 | 0.019824 | 176.2147 | 1363.2272 | >170 | Manufactured | MH_CellularShade_DHP_HZ23 | 0.011371 | 0.00030436 | 0.0002159 | 0.00017886 | 0.00014765 | 7.1246e-05 | 4.9406e-05 | 0.00026752 | 0.00025091 | 0.00011939 | 0.00011194 | 0.00018569 | 0.00035614 | 0 | 0.001381 | 0.0010252 | 0.00088072 | 0.0007411 | 0.00037901 | 0.0001514 | 0.00054583 | 0.00049837 | 0.00040113 | 0.00057705 | 0.00090936 | 0.001622 | 0
LO12Med | NR | Circulators | Residential | HVAC | 0.027698 | 0.028795 | 193.2516 | 92.2464 | 90-100 | Single Family | Circulators-NR-HH-Single Family-ECM Motor Upgrade | 5.7283 | 0.12308 | 0.09429 | 0.072632 | 0.068659 | 0.019685 | 0.0044305 | 0.0023969 | 0.0023065 | 0.0091954 | 0.03336 | 0.080258 | 0.14129 | 0 | 0.67444 | 0.52619 | 0.43928 | 0.40482 | 0.13737 | 0.037342 | 0.014728 | 0.012991 | 0.073272 | 0.21592 | 0.42292 | 0.74286 | 0
LO12Med | NR | Circulators | Residential | HVAC | 0.071776 | 0.074618 | 500.7879 | 72.4866 | 70-80 | Multifamily | Circulators-NR-HH-Multifamily - Low Rise-ECM Motor Upgrade | 0.21057 | 0.0018123 | 0.0013883 | 0.0010694 | 0.0010109 | 0.00028984 | 6.5235e-05 | 3.5292e-05 | 3.396e-05 | 0.00013539 | 0.00049119 | 0.0011817 | 0.0020804 | 0 | 0.0099303 | 0.0077476 | 0.0064679 | 0.0059605 | 0.0020227 | 0.00054983 | 0.00021686 | 0.00019128 | 0.0010789 | 0.0031791 | 0.0062271 | 0.010938 | 0
LO12Med | NR | Circulators | Residential | HVAC | 0.071776 | 0.074618 | 500.7879 | 72.4866 | 70-80 | Multifamily | Circulators-NR-HH-Multifamily - High Rise-ECM Motor Upgrade | 0.062306 | 0.00053623 | 0.00041079 | 0.00031643 | 0.00029912 | 8.576e-05 | 1.9302e-05 | 1.0442e-05 | 1.0048e-05 | 4.0061e-05 | 0.00014534 | 0.00034966 | 0.00061556 | 0 | 0.0029383 | 0.0022924 | 0.0019138 | 0.0017636 | 0.00059848 | 0.00016269 | 6.4165e-05 | 5.6598e-05 | 0.00031922 | 0.00094066 | 0.0018425 | 0.0032364 | 0
LO12Med | NR | Circulators | Residential | HVAC | 0.027698 | 0.028795 | 193.2516 | 92.2464 | 90-100 | Manufactured | Circulators-NR-HH-Manufactured-ECM Motor Upgrade | 0.046812 | 0.00098914 | 0.00075775 | 0.00058369 | 0.00055177 | 0.0001582 | 3.5605e-05 | 1.9262e-05 | 1.8536e-05 | 7.3898e-05 | 0.00026809 | 0.00064499 | 0.0011355 | 0 | 0.00542 | 0.0042287 | 0.0035302 | 0.0032533 | 0.001104 | 0.0003001 | 0.00011836 | 0.0001044 | 0.00058884 | 0.0017352 | 0.0033987 | 0.0059699 | 0
LO12Med | NEW | Circulators | Residential | HVAC | 0.027698 | 0.028795 | 193.2516 | 92.2464 | 90-100 | Single Family | Circulators-NEW-HH-Single Family-ECM Motor Upgrade | 2.1833 | 0.061723 | 0.047284 | 0.036423 | 0.034431 | 0.0098716 | 0.0022218 | 0.001202 | 0.0011566 | 0.0046113 | 0.016729 | 0.040248 | 0.070856 | 0 | 0.33821 | 0.26387 | 0.22029 | 0.20301 | 0.068889 | 0.018726 | 0.0073858 | 0.0065148 | 0.036744 | 0.10828 | 0.21209 | 0.37253 | 0
LO12Med | NEW | Circulators | Residential | HVAC | 0.071776 | 0.074618 | 500.7879 | 72.4866 | 70-80 | Multifamily | Circulators-NEW-HH-Multifamily - Low Rise-ECM Motor Upgrade | 0.037728 | 0.0010666 | 0.00081708 | 0.0006294 | 0.00059497 | 0.00017058 | 3.8393e-05 | 2.077e-05 | 1.9987e-05 | 7.9684e-05 | 0.00028909 | 0.00069549 | 0.0012244 | 0 | 0.0058444 | 0.0045598 | 0.0038066 | 0.003508 | 0.0011904 | 0.00032359 | 0.00012763 | 0.00011258 | 0.00063495 | 0.001871 | 0.0036649 | 0.0064374 | 0
LO12Med | NEW | Circulators | Residential | HVAC | 0.071776 | 0.074618 | 500.7879 | 72.4866 | 70-80 | Multifamily | Circulators-NEW-HH-Multifamily - High Rise-ECM Motor Upgrade | 0.011316 | 0.00031991 | 0.00024507 | 0.00018878 | 0.00017845 | 5.1163e-05 | 1.1515e-05 | 6.2298e-06 | 5.9948e-06 | 2.39e-05 | 8.6707e-05 | 0.0002086 | 0.00036724 | 0 | 0.0017529 | 0.0013676 | 0.0011417 | 0.0010522 | 0.00035704 | 9.7057e-05 | 3.828e-05 | 3.3766e-05 | 0.00019044 | 0.00056119 | 0.0010992 | 0.0019308 | 0
LO12Med | NEW | Circulators | Residential | HVAC | 0.027698 | 0.028795 | 193.2516 | 92.2464 | 90-100 | Manufactured | Circulators-NEW-HH-Manufactured-ECM Motor Upgrade | 0.02977 | 0.00084161 | 0.00064473 | 0.00049664 | 0.00046947 | 0.0001346 | 3.0295e-05 | 1.6389e-05 | 1.5771e-05 | 6.2876e-05 | 0.00022811 | 0.00054879 | 0.00096613 | 0 | 0.0046116 | 0.003598 | 0.0030037 | 0.002768 | 0.00093932 | 0.00025534 | 0.00010071 | 8.8831e-05 | 0.00050102 | 0.0014764 | 0.0028918 | 0.0050795 | 0
LO3Slow | NR | Circulator Controls | Residential | HVAC | 0.034031 | 0.035378 | 237.4365 | 114.0288 | 100-130 | Single Family | Circulator Controls-NR-HH-Single Family-ECM+Advanced Speed | 6.622 | 0.10236 | 0.078414 | 0.060402 | 0.057098 | 0.01637 | 0.0036845 | 0.0019933 | 0.0019181 | 0.0076471 | 0.027743 | 0.066745 | 0.1175 | 0 | 0.56088 | 0.43759 | 0.36531 | 0.33666 | 0.11424 | 0.031055 | 0.012248 | 0.010804 | 0.060935 | 0.17956 | 0.35171 | 0.61778 | 0
LO3Slow | NR | Circulator Controls | Residential | HVAC | 0.10437 | 0.1085 | 728.1839 | 62.7482 | 60-70 | Multifamily | Circulator Controls-NR-HH-Multifamily - Low Rise-ECM+Advanced Speed | 0.46287 | 0.0043203 | 0.0033097 | 0.0025495 | 0.00241 | 0.00069096 | 0.00015552 | 8.4133e-05 | 8.0959e-05 | 0.00032277 | 0.001171 | 0.0028172 | 0.0049596 | 0 | 0.023673 | 0.01847 | 0.015419 | 0.014209 | 0.0048219 | 0.0013108 | 0.00051697 | 0.00045601 | 0.0025719 | 0.0075789 | 0.014845 | 0.026075 | 0
LO3Slow | NR | Circulator Controls | Residential | HVAC | 0.10437 | 0.1085 | 728.1839 | 62.7482 | 60-70 | Multifamily | Circulator Controls-NR-HH-Multifamily - High Rise-ECM+Advanced Speed | 0.13713 | 0.0012811 | 0.00098142 | 0.00075599 | 0.00071464 | 0.00020489 | 4.6116e-05 | 2.4948e-05 | 2.4007e-05 | 9.5711e-05 | 0.00034723 | 0.00083538 | 0.0014707 | 0 | 0.0070199 | 0.0054769 | 0.0045723 | 0.0042136 | 0.0014298 | 0.00038868 | 0.0001533 | 0.00013522 | 0.00076266 | 0.0022474 | 0.004402 | 0.0077322 | 0
LO3Slow | NR | Circulator Controls | Residential | HVAC | 0.034031 | 0.035378 | 237.4365 | 114.0288 | 100-130 | Manufactured | Circulator Controls-NR-HH-Manufactured-ECM+Advanced Speed | 0.054097 | 0.00080812 | 0.00061907 | 0.00047688 | 0.00045079 | 0.00012924 | 2.9089e-05 | 1.5737e-05 | 1.5143e-05 | 6.0374e-05 | 0.00021903 | 0.00052695 | 0.00092769 | 0 | 0.0044281 | 0.0034548 | 0.0028841 | 0.0026579 | 0.00090194 | 0.00024518 | 9.67e-05 | 8.5296e-05 | 0.00048108 | 0.0014176 | 0.0027767 | 0.0048774 | 0
LO3Slow | NEW | Circulator Controls | Residential | HVAC | 0.034031 | 0.035378 | 237.4365 | 114.0288 | 100-130 | Single Family | Circulator Controls-NEW-HH-Single Family-ECM+Advanced Speed | 1.7631 | 0.049845 | 0.038184 | 0.029413 | 0.027805 | 0.0079718 | 0.0017942 | 0.00097066 | 0.00093404 | 0.0037238 | 0.01351 | 0.032502 | 0.057219 | 0 | 0.27312 | 0.21309 | 0.17789 | 0.16394 | 0.055631 | 0.015122 | 0.0059644 | 0.005261 | 0.029673 | 0.087439 | 0.17127 | 0.30084 | 0
LO3Slow | NEW | Circulator Controls | Residential | HVAC | 0.10437 | 0.1085 | 728.1839 | 62.7482 | 60-70 | Multifamily | Circulator Controls-NEW-HH-Multifamily - Low Rise-ECM+Advanced Speed | 0.089177 | 0.0025211 | 0.0019313 | 0.0014877 | 0.0014063 | 0.00040321 | 9.075e-05 | 4.9095e-05 | 4.7243e-05 | 0.00018835 | 0.00068332 | 0.0016439 | 0.0028941 | 0 | 0.013814 | 0.010778 | 0.0089977 | 0.0082918 | 0.0028138 | 0.00076488 | 0.00030168 | 0.0002661 | 0.0015008 | 0.0044226 | 0.0086627 | 0.015216 | 0
LO3Slow | NEW | Circulator Controls | Residential | HVAC | 0.10437 | 0.1085 | 728.1839 | 62.7482 | 60-70 | Multifamily | Circulator Controls-NEW-HH-Multifamily - High Rise-ECM+Advanced Speed | 1.376e-05 | 3.89e-07 | 2.98e-07 | 2.2955e-07 | 2.1699e-07 | 6.2213e-08 | 1.4002e-08 | 7.5752e-09 | 7.2895e-09 | 2.9062e-08 | 1.0543e-07 | 2.5365e-07 | 4.4655e-07 | 0 | 2.1315e-06 | 1.663e-06 | 1.3883e-06 | 1.2794e-06 | 4.3416e-07 | 1.1802e-07 | 4.6547e-08 | 4.1058e-08 | 2.3157e-07 | 6.8239e-07 | 1.3366e-06 | 2.3478e-06 | 0
LO3Slow | NEW | Circulator Controls | Residential | HVAC | 0.034031 | 0.035378 | 237.4365 | 114.0288 | 100-130 | Manufactured | Circulator Controls-NEW-HH-Manufactured-ECM+Advanced Speed | 0.025735 | 0.00072754 | 0.00055735 | 0.00042933 | 0.00040584 | 0.00011636 | 2.6189e-05 | 1.4168e-05 | 1.3634e-05 | 5.4354e-05 | 0.00019719 | 0.00047441 | 0.00083519 | 0 | 0.0039866 | 0.0031103 | 0.0025966 | 0.0023929 | 0.00081201 | 0.00022073 | 8.7058e-05 | 7.6791e-05 | 0.00043311 | 0.0012763 | 0.0024999 | 0.0043911 | 0
LO12Med | NR | Circulators | Residential | Water Heating | 0.037425 | 0.026681 | 358.1883 | 35.248 | 30-40 | Single Family | Circulators-NR-DHW-Single Family-ECM Motor Upgrade | 4.0919 | 0.057635 | 0.052382 | 0.057759 | 0.055552 | 0.052963 | 0.047724 | 0.043058 | 0.040612 | 0.040727 | 0.045139 | 0.048857 | 0.053803 | 0 | 0.25533 | 0.22532 | 0.24206 | 0.21776 | 0.21225 | 0.20026 | 0.17478 | 0.16779 | 0.17026 | 0.19608 | 0.20852 | 0.24338 | 0
LO12Med | NR | Circulators | Residential | Water Heating | 0.071599 | 0.051045 | 685.2588 | 38.6562 | 30-40 | Multifamily | Circulators-NR-DHW-Multifamily - Low Rise-ECM Motor Upgrade | 1.6383 | 0.023107 | 0.021001 | 0.023157 | 0.022272 | 0.021234 | 0.019134 | 0.017263 | 0.016282 | 0.016329 | 0.018097 | 0.019588 | 0.021571 | 0 | 0.10237 | 0.090336 | 0.097046 | 0.087305 | 0.085097 | 0.080288 | 0.070072 | 0.06727 | 0.06826 | 0.078611 | 0.0836 | 0.097578 | 0
LO12Med | NR | Circulators | Residential | Water Heating | 0.071599 | 0.051045 | 685.2588 | 38.6562 | 30-40 | Multifamily | Circulators-NR-DHW-Multifamily - High Rise-ECM Motor Upgrade | 0.44466 | 0.0062716 | 0.0056999 | 0.006285 | 0.0060449 | 0.0057631 | 0.0051931 | 0.0046853 | 0.0044192 | 0.0044317 | 0.0049117 | 0.0053164 | 0.0058545 | 0 | 0.027784 | 0.024518 | 0.026339 | 0.023695 | 0.023096 | 0.021791 | 0.019018 | 0.018258 | 0.018526 | 0.021336 | 0.02269 | 0.026483 | 0
LO12Med | NR | Circulators | Residential | Water Heating | 0.037425 | 0.026681 | 358.1883 | 35.248 | 30-40 | Manufactured | Circulators-NR-DHW-Manufactured-ECM Motor Upgrade | 0 | 0 | 0 | 0 | 0 | 0 | 0 | 0 | 0 | 0 | 0 | 0 | 0 | 0 | 0 | 0 | 0 | 0 | 0 | 0 | 0 | 0 | 0 | 0 | 0 | 0 | 0
LO12Med | NEW | Circulators | Residential | Water Heating | 0.02384 | 0.016996 | 228.1692 | 65.829 | 60-70 | Single Family | Circulators-NEW-DHW-Single Family-ECM Motor Upgrade | 0.99347 | 0.018411 | 0.016733 | 0.018451 | 0.017746 | 0.016919 | 0.015245 | 0.013755 | 0.012973 | 0.01301 | 0.014419 | 0.015607 | 0.017187 | 0 | 0.081564 | 0.071978 | 0.077324 | 0.069562 | 0.067803 | 0.063971 | 0.055832 | 0.053599 | 0.054388 | 0.062635 | 0.06661 | 0.077747 | 0
LO12Med | NEW | Circulators | Residential | Water Heating | 0.045609 | 0.032516 | 436.516 | 71.1793 | 70-80 | Multifamily | Circulators-NEW-DHW-Multifamily - Low Rise-ECM Motor Upgrade | 0.46746 | 0.008663 | 0.0078734 | 0.0086816 | 0.0083499 | 0.0079607 | 0.0071734 | 0.006472 | 0.0061043 | 0.0061216 | 0.0067847 | 0.0073436 | 0.008087 | 0 | 0.038378 | 0.033867 | 0.036383 | 0.032731 | 0.031903 | 0.0301 | 0.02627 | 0.02522 | 0.025591 | 0.029472 | 0.031342 | 0.036582 | 0
LO12Med | NEW | Circulators | Residential | Water Heating | 0.045609 | 0.032516 | 436.516 | 71.1794 | 70-80 | Multifamily | Circulators-NEW-DHW-Multifamily - High Rise-ECM Motor Upgrade | 0.12861 | 0.0023834 | 0.0021661 | 0.0023885 | 0.0022972 | 0.0021902 | 0.0019736 | 0.0017806 | 0.0016794 | 0.0016842 | 0.0018666 | 0.0020204 | 0.0022249 | 0 | 0.010559 | 0.0093177 | 0.01001 | 0.009005 | 0.0087773 | 0.0082813 | 0.0072276 | 0.0069385 | 0.0070406 | 0.0081083 | 0.0086229 | 0.010065 | 0
LO12Med | NEW | Circulators | Residential | Water Heating | 0.02384 | 0.016996 | 228.1692 | 65.829 | 60-70 | Manufactured | Circulators-NEW-DHW-Manufactured-ECM Motor Upgrade | 0 | 0 | 0 | 0 | 0 | 0 | 0 | 0 | 0 | 0 | 0 | 0 | 0 | 0 | 0 | 0 | 0 | 0 | 0 | 0 | 0 | 0 | 0 | 0 | 0 | 0 | 0
LO3Slow | NR | Circulator Controls | Residential | Water Heating | 0.058308 | 0.04157 | 558.0596 | -4.0306 | <0 | Single Family | Circulator Controls-NR-DHW-Single Family-Advanced Run Hour | 5.9515 | 0.060305 | 0.054808 | 0.060434 | 0.058125 | 0.055416 | 0.049935 | 0.045053 | 0.042493 | 0.042614 | 0.04723 | 0.05112 | 0.056295 | 0 | 0.26716 | 0.23576 | 0.25327 | 0.22785 | 0.22208 | 0.20953 | 0.18287 | 0.17556 | 0.17814 | 0.20516 | 0.21818 | 0.25466 | 1
LO3Slow | NR | Circulator Controls | Residential | Water Heating | 0.11032 | 0.078651 | 1055.8628 | 31.7938 | 30-40 | Multifamily | Circulator Controls-NR-DHW-Multifamily - Low Rise-Advanced Run Hour | 2.3459 | 0.023838 | 0.021665 | 0.023889 | 0.022976 | 0.021906 | 0.019739 | 0.017809 | 0.016797 | 0.016845 | 0.01867 | 0.020207 | 0.022253 | 0 | 0.1056 | 0.093193 | 0.10012 | 0.090066 | 0.087788 | 0.082827 | 0.072288 | 0.069397 | 0.070419 | 0.081097 | 0.086244 | 0.10066 | 0
LO3Slow | NR | Circulator Controls | Residential | Water Heating | 0.11032 | 0.078651 | 1055.8628 | 31.7938 | 30-40 | Multifamily | Circulator Controls-NR-DHW-Multifamily - High Rise-Advanced Run Hour | 0.63721 | 0.0064786 | 0.0058881 | 0.0064926 | 0.0062445 | 0.0059534 | 0.0053646 | 0.00484 | 0.0045651 | 0.0045781 | 0.0050739 | 0.0054919 | 0.0060478 | 0 | 0.028701 | 0.025328 | 0.027209 | 0.024478 | 0.023859 | 0.02251 | 0.019646 | 0.018861 | 0.019138 | 0.02204 | 0.023439 | 0.027358 | 0
LO3Slow | NR | Circulator Controls | Residential | Water Heating | 0.058308 | 0.04157 | 558.0596 | -4.0306 | <0 | Manufactured | Circulator Controls-NR-DHW-Manufactured-Advanced Run Hour | 0 | 0 | 0 | 0 | 0 | 0 | 0 | 0 | 0 | 0 | 0 | 0 | 0 | 0 | 0 | 0 | 0 | 0 | 0 | 0 | 0 | 0 | 0 | 0 | 0 | 0 | 1
LO3Slow | NEW | Circulator Controls | Residential | Water Heating | 0.03389 | 0.024161 | 324.3573 | -10.8192 | <0 | Single Family | Circulator Controls-NEW-DHW-Single Family-Advanced Run Hour | 0.921 | 0.017068 | 0.015512 | 0.017105 | 0.016451 | 0.015685 | 0.014133 | 0.012751 | 0.012027 | 0.012061 | 0.013367 | 0.014469 | 0.015933 | 0 | 0.075614 | 0.066727 | 0.071683 | 0.064488 | 0.062857 | 0.059305 | 0.051759 | 0.049689 | 0.05042 | 0.058066 | 0.061751 | 0.072076 | 1
LO3Slow | NEW | Circulator Controls | Residential | Water Heating | 0.05903 | 0.042084 | 564.9638 | 6.2165 | 0-10 | Multifamily | Circulator Controls-NEW-DHW-Multifamily - Low Rise-Advanced Run Hour | 0.40511 | 0.0075076 | 0.0068232 | 0.0075237 | 0.0072362 | 0.0068989 | 0.0062166 | 0.0056087 | 0.0052901 | 0.0053051 | 0.0058798 | 0.0063641 | 0.0070083 | 0 | 0.033259 | 0.02935 | 0.03153 | 0.028365 | 0.027648 | 0.026085 | 0.022766 | 0.021856 | 0.022178 | 0.025541 | 0.027162 | 0.031703 | 1
LO3Slow | NEW | Circulator Controls | Residential | Water Heating | 0.05903 | 0.042084 | 564.9638 | 6.2166 | 0-10 | Multifamily | Circulator Controls-NEW-DHW-Multifamily - High Rise-Advanced Run Hour | 0.11156 | 0.0020674 | 0.001879 | 0.0020718 | 0.0019927 | 0.0018998 | 0.0017119 | 0.0015445 | 0.0014568 | 0.0014609 | 0.0016191 | 0.0017525 | 0.0019299 | 0 | 0.0091588 | 0.0080823 | 0.0086827 | 0.0078111 | 0.0076136 | 0.0071833 | 0.0062693 | 0.0060186 | 0.0061072 | 0.0070333 | 0.0074796 | 0.0087302 | 1
LO3Slow | NEW | Circulator Controls | Residential | Water Heating | 0.03389 | 0.024161 | 324.3573 | -10.8191 | <0 | Manufactured | Circulator Controls-NEW-DHW-Manufactured-Advanced Run Hour | 0 | 0 | 0 | 0 | 0 | 0 | 0 | 0 | 0 | 0 | 0 | 0 | 0 | 0 | 0 | 0 | 0 | 0 | 0 | 0 | 0 | 0 | 0 | 0 | 0 | 0 | 1
LO12Med | New | Clothes Washer | Residential | Water Heating | 0.0046159 | 0.0034303 | 44.568 | -224.9709 | <0 | Single Family | Top Load_ENERGY STAR but not CEE+Electric DHW_Electric Dryer | 1.3364 | 0.021342 | 0.016749 | 0.019602 | 0.024252 | 0.024654 | 0.022153 | 0.028719 | 0.024417 | 0.023426 | 0.021768 | 0.019008 | 0.020419 | 0 | 0.07762 | 0.068731 | 0.079673 | 0.089705 | 0.088323 | 0.095654 | 0.11831 | 0.1013 | 0.094601 | 0.089072 | 0.081561 | 0.085353 | 1
LO12Med | New | Clothes Washer | Residential | Water Heating | 0.001009 | 0.00074208 | 9.8594 | -1014.7662 | <0 | Single Family | Top Load_ENERGY STAR but not CEE+Gas DHW_Gas Dryer | 0.040498 | 0.00060758 | 0.00048982 | 0.00057524 | 0.00068196 | 0.00070231 | 0.00066097 | 0.00083759 | 0.00073573 | 0.00069419 | 0.00063551 | 0.00055204 | 0.00058535 | 0 | 0.0023604 | 0.0021061 | 0.0024412 | 0.0026988 | 0.0027192 | 0.0029574 | 0.0035754 | 0.0031775 | 0.0029468 | 0.0027558 | 0.0024502 | 0.0025507 | 1
LO12Med | New | Clothes Washer | Residential | Water Heating | 0.0026684 | 0.0019762 | 25.8668 | -65.5439 | <0 | Single Family | Top Load_CEE Tier 1+Electric DHW_Electric Dryer | 0.77564 | 0.012136 | 0.0096077 | 0.011257 | 0.013737 | 0.014022 | 0.012791 | 0.016459 | 0.014145 | 0.013496 | 0.01248 | 0.010879 | 0.011637 | 0 | 0.045102 | 0.04004 | 0.046413 | 0.051939 | 0.051535 | 0.055892 | 0.068602 | 0.059482 | 0.055417 | 0.052058 | 0.047201 | 0.049309 | 1
LO12Med | New | Clothes Washer | Residential | Water Heating | 0.0031349 | 0.0023239 | 30.3555 | -51.4624 | <0 | Single Family | Top Load_CEE Tier 1+Gas DHW_Gas Dryer | 0.12469 | 0.001962 | 0.0015495 | 0.0018149 | 0.0022232 | 0.0022667 | 0.0020591 | 0.0026551 | 0.002275 | 0.0021739 | 0.0020129 | 0.0017555 | 0.0018802 | 0 | 0.007248 | 0.00643 | 0.0074535 | 0.0083548 | 0.0082724 | 0.0089683 | 0.011031 | 0.0095317 | 0.008886 | 0.0083526 | 0.0075937 | 0.0079367 | 1
LO12Med | New | Clothes Washer | Residential | Water Heating | 0.00018318 | 0.00012397 | 1.9516 | -833.4977 | <0 | Single Family | Top Load_CEE Tier 1+Electric DHW_Gas Dryer | 0.00061298 | 5.105e-06 | 5.5598e-06 | 6.745e-06 | 4.787e-06 | 5.951e-06 | 8.9244e-06 | 9.2618e-06 | 1.0698e-05 | 8.8676e-06 | 7.0969e-06 | 5.8516e-06 | 5.3665e-06 | 0 | 3.6585e-05 | 3.4312e-05 | 3.9759e-05 | 3.8804e-05 | 4.5622e-05 | 5.0909e-05 | 5.3099e-05 | 5.9352e-05 | 5.2971e-05 | 4.7627e-05 | 3.4852e-05 | 3.4869e-05 | 1
LO12Med | New | Clothes Washer | Residential | Water Heating | 0.0027085 | 0.0020156 | 26.1088 | 25.3986 | 20-30 | Single Family | Front Load_CEE Tier 2+Electric DHW_Electric Dryer | 0.78289 | 0.012606 | 0.0098591 | 0.011533 | 0.014348 | 0.014561 | 0.013005 | 0.016911 | 0.014315 | 0.013765 | 0.012816 | 0.011199 | 0.012051 | 0 | 0.045449 | 0.040202 | 0.046602 | 0.052603 | 0.051628 | 0.05588 | 0.069333 | 0.059058 | 0.055207 | 0.05203 | 0.047837 | 0.050096 | 1
LO12Med | New | Clothes Washer | Residential | Water Heating | 0.0017066 | 0.0012689 | 16.4676 | 41.9593 | 40-50 | Single Family | Front Load_CEE Tier 2+Electric DHW_Gas Dryer | 0.0051724 | 8.2857e-05 | 6.4942e-05 | 7.599e-05 | 9.4211e-05 | 9.5711e-05 | 8.5807e-05 | 0.00011137 | 9.4531e-05 | 9.0768e-05 | 8.4408e-05 | 7.3723e-05 | 7.9249e-05 | 0 | 0.00030036 | 0.00026586 | 0.00030819 | 0.00034732 | 0.00034156 | 0.00036983 | 0.00045795 | 0.00039136 | 0.00036562 | 0.00034437 | 0.00031581 | 0.00033058 | 0
LO12Med | New | Clothes Washer | Residential | Water Heating | 0.0030268 | 0.0022459 | 29.2765 | -343.6572 | <0 | Single Family | Top Load_ENERGY STAR but not CEE+Gas DHW_Electric Dryer | 0.74121 | 0.01173 | 0.0092414 | 0.010821 | 0.013307 | 0.013552 | 0.012259 | 0.015839 | 0.013531 | 0.01295 | 0.012008 | 0.010477 | 0.011234 | 0 | 0.043072 | 0.038183 | 0.044261 | 0.0497 | 0.049102 | 0.053212 | 0.06559 | 0.056477 | 0.052686 | 0.049555 | 0.045178 | 0.047242 | 1
LO12Med | New | Clothes Washer | Residential | Water Heating | 0.0025981 | 0.0019264 | 25.151 | -396.4232 | <0 | Single Family | Top Load_ENERGY STAR but not CEE+Electric DHW_Gas Dryer | 0.0078998 | 0.00012448 | 9.825e-05 | 0.00011507 | 0.00014109 | 0.00014382 | 0.00013051 | 0.00016836 | 0.00014416 | 0.0001378 | 0.00012764 | 0.00011133 | 0.00011927 | 0 | 0.00045918 | 0.00040728 | 0.00047211 | 0.00052943 | 0.00052392 | 0.00056794 | 0.00069892 | 0.00060342 | 0.00056263 | 0.00052894 | 0.00048121 | 0.00050301 | 1
LO12Med | New | Clothes Washer | Residential | Water Heating | 0.0056201 | 0.0041761 | 54.2707 | -30.0573 | <0 | Single Family | Top Load_CEE Tier 1+Gas DHW_Electric Dryer | 1.374 | 0.021928 | 0.017214 | 0.020147 | 0.024916 | 0.025331 | 0.022772 | 0.029515 | 0.025103 | 0.024079 | 0.022372 | 0.019534 | 0.020982 | 0 | 0.079806 | 0.070673 | 0.081923 | 0.092221 | 0.090823 | 0.098365 | 0.12163 | 0.10419 | 0.09729 | 0.091597 | 0.083848 | 0.087741 | 1
LO12Med | New | Clothes Washer | Residential | Water Heating | 0.016954 | 0.012637 | 163.128 | -45.3279 | <0 | Single Family | Front Load_CEE Tier 1+Electric DHW_Electric Dryer | 4.8915 | 0.079506 | 0.061936 | 0.072414 | 0.09065 | 0.091828 | 0.081451 | 0.10628 | 0.089522 | 0.0863 | 0.080533 | 0.070423 | 0.075927 | 0 | 0.28381 | 0.25074 | 0.29066 | 0.32903 | 0.32176 | 0.34802 | 0.43337 | 0.36695 | 0.34341 | 0.32401 | 0.29929 | 0.31368 | 1
LO12Med | New | Clothes Washer | Residential | Water Heating | 0.01124 | 0.0083782 | 108.1398 | -69.4839 | <0 | Single Family | Front Load_CEE Tier 1+Gas DHW_Electric Dryer | 2.7378 | 0.044514 | 0.034672 | 0.040538 | 0.050756 | 0.051412 | 0.045593 | 0.059496 | 0.050108 | 0.048309 | 0.045084 | 0.039425 | 0.042509 | 0 | 0.15885 | 0.14034 | 0.16268 | 0.18417 | 0.18008 | 0.19477 | 0.24257 | 0.20535 | 0.19218 | 0.18133 | 0.16752 | 0.17558 | 1
LO12Med | New | Clothes Washer | Residential | Water Heating | 0.00283 | 0.0021105 | 27.2131 | -257.1273 | <0 | Single Family | Front Load_CEE Tier 1+Electric DHW_Gas Dryer | 0.0085475 | 0.00013935 | 0.00010842 | 0.00012674 | 0.00015897 | 0.00016094 | 0.00014244 | 0.00018606 | 0.00015648 | 0.00015097 | 0.00014098 | 0.00012331 | 0.00013303 | 0 | 0.00049585 | 0.0004379 | 0.00050762 | 0.00057516 | 0.0005618 | 0.00060751 | 0.00075738 | 0.00064007 | 0.00059923 | 0.00056557 | 0.00052321 | 0.00054851 | 1
LO12Med | New | Clothes Washer | Residential | Water Heating | 0.0046159 | 0.0034303 | 44.568 | -224.9709 | <0 | Multifamily - Low Rise | Top Load_ENERGY STAR but not CEE+Electric DHW_Electric Dryer | 0.59496 | 0.0095012 | 0.0074566 | 0.0087266 | 0.010797 | 0.010975 | 0.0098622 | 0.012785 | 0.01087 | 0.010429 | 0.0096909 | 0.008462 | 0.0090905 | 0 | 0.034555 | 0.030599 | 0.035469 | 0.039936 | 0.039321 | 0.042584 | 0.052669 | 0.045098 | 0.042115 | 0.039654 | 0.03631 | 0.037998 | 1
LO12Med | New | Clothes Washer | Residential | Water Heating | 0.001009 | 0.00074208 | 9.8594 | -1014.7662 | <0 | Multifamily - Low Rise | Top Load_ENERGY STAR but not CEE+Gas DHW_Gas Dryer | 0.0022517 | 3.3783e-05 | 2.7235e-05 | 3.1984e-05 | 3.7918e-05 | 3.905e-05 | 3.6751e-05 | 4.6571e-05 | 4.0908e-05 | 3.8598e-05 | 3.5336e-05 | 3.0694e-05 | 3.2546e-05 | 0 | 0.00013124 | 0.0001171 | 0.00013574 | 0.00015006 | 0.00015119 | 0.00016444 | 0.0001988 | 0.00017667 | 0.00016385 | 0.00015323 | 0.00013624 | 0.00014182 | 1
LO12Med | New | Clothes Washer | Residential | Water Heating | 0.0026684 | 0.0019762 | 25.8668 | -65.5439 | <0 | Multifamily - Low Rise | Top Load_CEE Tier 1+Electric DHW_Electric Dryer | 0.34531 | 0.0054029 | 0.0042772 | 0.0050114 | 0.0061156 | 0.0062426 | 0.0056945 | 0.0073274 | 0.0062971 | 0.0060081 | 0.0055558 | 0.004843 | 0.0051809 | 0 | 0.020079 | 0.017825 | 0.020663 | 0.023123 | 0.022943 | 0.024883 | 0.030541 | 0.026481 | 0.024671 | 0.023176 | 0.021013 | 0.021952 | 1
LO12Med | New | Clothes Washer | Residential | Water Heating | 0.0031349 | 0.0023239 | 30.3555 | -51.4624 | <0 | Multifamily - Low Rise | Top Load_CEE Tier 1+Gas DHW_Gas Dryer | 0.0069327 | 0.00010909 | 8.6152e-05 | 0.00010091 | 0.00012361 | 0.00012603 | 0.00011449 | 0.00014763 | 0.00012649 | 0.00012087 | 0.00011192 | 9.7609e-05 | 0.00010454 | 0 | 0.000403 | 0.00035752 | 0.00041442 | 0.00046454 | 0.00045996 | 0.00049865 | 0.00061333 | 0.00052998 | 0.00049407 | 0.00046442 | 0.00042222 | 0.00044129 | 1
LO12Med | New | Clothes Washer | Residential | Water Heating | 0.00018318 | 0.00012397 | 1.9516 | -833.4977 | <0 | Multifamily - Low Rise | Top Load_CEE Tier 1+Electric DHW_Gas Dryer | 0 | 0 | 0 | 0 | 0 | 0 | 0 | 0 | 0 | 0 | 0 | 0 | 0 | 0 | 0 | 0 | 0 | 0 | 0 | 0 | 0 | 0 | 0 | 0 | 0 | 0 | 1
LO12Med | New | Clothes Washer | Residential | Water Heating | 0.0027085 | 0.0020156 | 26.1088 | 25.3986 | 20-30 | Multifamily - Low Rise | Front Load_CEE Tier 2+Electric DHW_Electric Dryer | 0.34854 | 0.0056122 | 0.0043892 | 0.0051344 | 0.0063875 | 0.0064825 | 0.0057897 | 0.0075285 | 0.006373 | 0.006128 | 0.0057056 | 0.0049855 | 0.0053649 | 0 | 0.020234 | 0.017898 | 0.020747 | 0.023418 | 0.022984 | 0.024877 | 0.030866 | 0.026292 | 0.024577 | 0.023163 | 0.021297 | 0.022302 | 1
LO12Med | New | Clothes Washer | Residential | Water Heating | 0.0017066 | 0.0012689 | 16.4676 | 41.9593 | 40-50 | Multifamily - Low Rise | Front Load_CEE Tier 2+Electric DHW_Gas Dryer | 0 | 0 | 0 | 0 | 0 | 0 | 0 | 0 | 0 | 0 | 0 | 0 | 0 | 0 | 0 | 0 | 0 | 0 | 0 | 0 | 0 | 0 | 0 | 0 | 0 | 0 | 0
LO12Med | New | Clothes Washer | Residential | Water Heating | 0.0030268 | 0.0022459 | 29.2765 | -343.6572 | <0 | Multifamily - Low Rise | Top Load_ENERGY STAR but not CEE+Gas DHW_Electric Dryer | 0.061838 | 0.00097865 | 0.000771 | 0.00090277 | 0.0011102 | 0.0011306 | 0.0010227 | 0.0013215 | 0.0011289 | 0.0010804 | 0.0010018 | 0.00087408 | 0.00093727 | 0 | 0.0035934 | 0.0031856 | 0.0036927 | 0.0041464 | 0.0040965 | 0.0044394 | 0.0054721 | 0.0047118 | 0.0043955 | 0.0041343 | 0.0037691 | 0.0039413 | 1
LO12Med | New | Clothes Washer | Residential | Water Heating | 0.0025981 | 0.0019264 | 25.151 | -396.4232 | <0 | Multifamily - Low Rise | Top Load_ENERGY STAR but not CEE+Electric DHW_Gas Dryer | 0 | 0 | 0 | 0 | 0 | 0 | 0 | 0 | 0 | 0 | 0 | 0 | 0 | 0 | 0 | 0 | 0 | 0 | 0 | 0 | 0 | 0 | 0 | 0 | 0 | 0 | 1
LO12Med | New | Clothes Washer | Residential | Water Heating | 0.0056201 | 0.0041761 | 54.2707 | -30.0573 | <0 | Multifamily - Low Rise | Top Load_CEE Tier 1+Gas DHW_Electric Dryer | 0.11463 | 0.0018294 | 0.0014362 | 0.0016808 | 0.0020787 | 0.0021133 | 0.0018999 | 0.0024624 | 0.0020943 | 0.0020089 | 0.0018665 | 0.0016297 | 0.0017505 | 0 | 0.0066581 | 0.0058961 | 0.0068347 | 0.0076939 | 0.0075772 | 0.0082065 | 0.010148 | 0.0086923 | 0.0081168 | 0.0076418 | 0.0069953 | 0.0073201 | 1
LO12Med | New | Clothes Washer | Residential | Water Heating | 0.016954 | 0.012637 | 163.128 | -45.3279 | <0 | Multifamily - Low Rise | Front Load_CEE Tier 1+Electric DHW_Electric Dryer | 2.1777 | 0.035395 | 0.027573 | 0.032238 | 0.040356 | 0.040881 | 0.036261 | 0.047314 | 0.039854 | 0.03842 | 0.035853 | 0.031352 | 0.033802 | 0 | 0.12635 | 0.11163 | 0.1294 | 0.14648 | 0.14325 | 0.15494 | 0.19293 | 0.16336 | 0.15288 | 0.14425 | 0.13324 | 0.13965 | 1
LO12Med | New | Clothes Washer | Residential | Water Heating | 0.01124 | 0.0083782 | 108.1398 | -69.4839 | <0 | Multifamily - Low Rise | Front Load_CEE Tier 1+Gas DHW_Electric Dryer | 0.22841 | 0.0037137 | 0.0028927 | 0.003382 | 0.0042345 | 0.0042893 | 0.0038037 | 0.0049637 | 0.0041804 | 0.0040303 | 0.0037613 | 0.0032891 | 0.0035464 | 0 | 0.013253 | 0.011708 | 0.013572 | 0.015365 | 0.015024 | 0.016249 | 0.020237 | 0.017132 | 0.016034 | 0.015128 | 0.013976 | 0.014649 | 1
LO12Med | New | Clothes Washer | Residential | Water Heating | 0.00283 | 0.0021105 | 27.2131 | -257.1273 | <0 | Multifamily - Low Rise | Front Load_CEE Tier 1+Electric DHW_Gas Dryer | 0 | 0 | 0 | 0 | 0 | 0 | 0 | 0 | 0 | 0 | 0 | 0 | 0 | 0 | 0 | 0 | 0 | 0 | 0 | 0 | 0 | 0 | 0 | 0 | 0 | 0 | 1
LO12Med | New | Clothes Washer | Residential | Water Heating | 0.0046159 | 0.0034303 | 44.568 | -224.9709 | <0 | Multifamily - High Rise | Top Load_ENERGY STAR but not CEE+Electric DHW_Electric Dryer | 0.17428 | 0.0027832 | 0.0021843 | 0.0025563 | 0.0031627 | 0.003215 | 0.0028889 | 0.0037452 | 0.0031843 | 0.0030549 | 0.0028388 | 0.0024788 | 0.0026629 | 0 | 0.010122 | 0.0089632 | 0.01039 | 0.011698 | 0.011518 | 0.012474 | 0.015428 | 0.013211 | 0.012337 | 0.011616 | 0.010636 | 0.011131 | 1
LO12Med | New | Clothes Washer | Residential | Water Heating | 0.001009 | 0.00074208 | 9.8594 | -1014.7662 | <0 | Multifamily - High Rise | Top Load_ENERGY STAR but not CEE+Gas DHW_Gas Dryer | 0.0006596 | 9.8959e-06 | 7.9779e-06 | 9.3691e-06 | 1.1107e-05 | 1.1439e-05 | 1.0766e-05 | 1.3642e-05 | 1.1983e-05 | 1.1307e-05 | 1.0351e-05 | 8.9912e-06 | 9.5338e-06 | 0 | 3.8444e-05 | 3.4303e-05 | 3.9761e-05 | 4.3956e-05 | 4.4289e-05 | 4.8169e-05 | 5.8233e-05 | 5.1753e-05 | 4.7996e-05 | 4.4884e-05 | 3.9907e-05 | 4.1544e-05 | 1
LO12Med | New | Clothes Washer | Residential | Water Heating | 0.0026684 | 0.0019762 | 25.8668 | -65.5439 | <0 | Multifamily - High Rise | Top Load_CEE Tier 1+Electric DHW_Electric Dryer | 0.10115 | 0.0015827 | 0.0012529 | 0.001468 | 0.0017914 | 0.0018287 | 0.0016681 | 0.0021464 | 0.0018446 | 0.00176 | 0.0016275 | 0.0014187 | 0.0015176 | 0 | 0.0058817 | 0.0052216 | 0.0060527 | 0.0067733 | 0.0067206 | 0.0072889 | 0.0089463 | 0.0077571 | 0.0072269 | 0.0067888 | 0.0061554 | 0.0064304 | 1
LO12Med | New | Clothes Washer | Residential | Water Heating | 0.0031349 | 0.0023239 | 30.3555 | -51.4624 | <0 | Multifamily - High Rise | Top Load_CEE Tier 1+Gas DHW_Gas Dryer | 0.0020308 | 3.1955e-05 | 2.5237e-05 | 2.9559e-05 | 3.621e-05 | 3.6919e-05 | 3.3538e-05 | 4.3244e-05 | 3.7054e-05 | 3.5407e-05 | 3.2785e-05 | 2.8593e-05 | 3.0623e-05 | 0 | 0.00011805 | 0.00010473 | 0.0001214 | 0.00013608 | 0.00013474 | 0.00014607 | 0.00017966 | 0.00015525 | 0.00014473 | 0.00013604 | 0.00012368 | 0.00012927 | 1
LO12Med | New | Clothes Washer | Residential | Water Heating | 0.00018318 | 0.00012397 | 1.9516 | -833.4977 | <0 | Multifamily - High Rise | Top Load_CEE Tier 1+Electric DHW_Gas Dryer | 0 | 0 | 0 | 0 | 0 | 0 | 0 | 0 | 0 | 0 | 0 | 0 | 0 | 0 | 0 | 0 | 0 | 0 | 0 | 0 | 0 | 0 | 0 | 0 | 0 | 0 | 1
LO12Med | New | Clothes Washer | Residential | Water Heating | 0.0027085 | 0.0020156 | 26.1088 | 25.3986 | 20-30 | Multifamily - High Rise | Front Load_CEE Tier 2+Electric DHW_Electric Dryer | 0.1021 | 0.001644 | 0.0012857 | 0.001504 | 0.0018711 | 0.0018989 | 0.001696 | 0.0022053 | 0.0018668 | 0.0017951 | 0.0016714 | 0.0014604 | 0.0015715 | 0 | 0.005927 | 0.0052428 | 0.0060774 | 0.0068599 | 0.0067328 | 0.0072872 | 0.0090416 | 0.0077017 | 0.0071995 | 0.0067852 | 0.0062384 | 0.006533 | 1
LO12Med | New | Clothes Washer | Residential | Water Heating | 0.0017066 | 0.0012689 | 16.4676 | 41.9593 | 40-50 | Multifamily - High Rise | Front Load_CEE Tier 2+Electric DHW_Gas Dryer | 0 | 0 | 0 | 0 | 0 | 0 | 0 | 0 | 0 | 0 | 0 | 0 | 0 | 0 | 0 | 0 | 0 | 0 | 0 | 0 | 0 | 0 | 0 | 0 | 0 | 0 | 0
LO12Med | New | Clothes Washer | Residential | Water Heating | 0.0030268 | 0.0022459 | 29.2765 | -343.6572 | <0 | Multifamily - High Rise | Top Load_ENERGY STAR but not CEE+Gas DHW_Electric Dryer | 0.018114 | 0.00028668 | 0.00022585 | 0.00026445 | 0.00032521 | 0.00033119 | 0.00029958 | 0.0003871 | 0.00033068 | 0.00031648 | 0.00029345 | 0.00025605 | 0.00027455 | 0 | 0.0010526 | 0.00093315 | 0.0010817 | 0.0012146 | 0.0012 | 0.0013004 | 0.0016029 | 0.0013802 | 0.0012876 | 0.0012111 | 0.0011041 | 0.0011545 | 1
LO12Med | New | Clothes Washer | Residential | Water Heating | 0.0025981 | 0.0019264 | 25.151 | -396.4232 | <0 | Multifamily - High Rise | Top Load_ENERGY STAR but not CEE+Electric DHW_Gas Dryer | 0 | 0 | 0 | 0 | 0 | 0 | 0 | 0 | 0 | 0 | 0 | 0 | 0 | 0 | 0 | 0 | 0 | 0 | 0 | 0 | 0 | 0 | 0 | 0 | 0 | 0 | 1
LO12Med | New | Clothes Washer | Residential | Water Heating | 0.0056201 | 0.0041761 | 54.2707 | -30.0573 | <0 | Multifamily - High Rise | Top Load_CEE Tier 1+Gas DHW_Electric Dryer | 0.033579 | 0.0005359 | 0.00042069 | 0.00049236 | 0.0006089 | 0.00061906 | 0.00055653 | 0.00072131 | 0.00061348 | 0.00058846 | 0.00054674 | 0.00047738 | 0.00051277 | 0 | 0.0019504 | 0.0017272 | 0.0020021 | 0.0022538 | 0.0022196 | 0.0024039 | 0.0029725 | 0.0025462 | 0.0023777 | 0.0022385 | 0.0020491 | 0.0021443 | 1
LO12Med | New | Clothes Washer | Residential | Water Heating | 0.016954 | 0.012637 | 163.128 | -45.3279 | <0 | Multifamily - High Rise | Front Load_CEE Tier 1+Electric DHW_Electric Dryer | 0.6379 | 0.010368 | 0.0080771 | 0.0094435 | 0.011822 | 0.011975 | 0.010622 | 0.01386 | 0.011674 | 0.011254 | 0.010502 | 0.0091838 | 0.0099016 | 0 | 0.037012 | 0.032699 | 0.037905 | 0.042909 | 0.041961 | 0.045385 | 0.056516 | 0.047854 | 0.044784 | 0.042254 | 0.03903 | 0.040907 | 1
LO12Med | New | Clothes Washer | Residential | Water Heating | 0.01124 | 0.0083782 | 108.1398 | -69.4839 | <0 | Multifamily - High Rise | Front Load_CEE Tier 1+Gas DHW_Electric Dryer | 0.066909 | 0.0010879 | 0.00084735 | 0.00099069 | 0.0012404 | 0.0012565 | 0.0011142 | 0.001454 | 0.0012246 | 0.0011806 | 0.0011018 | 0.00096349 | 0.0010389 | 0 | 0.0038821 | 0.0034296 | 0.0039756 | 0.0045009 | 0.0044009 | 0.0047599 | 0.005928 | 0.0050185 | 0.0046967 | 0.0044315 | 0.0040941 | 0.004291 | 1
LO12Med | New | Clothes Washer | Residential | Water Heating | 0.00283 | 0.0021105 | 27.2131 | -257.1273 | <0 | Multifamily - High Rise | Front Load_CEE Tier 1+Electric DHW_Gas Dryer | 0 | 0 | 0 | 0 | 0 | 0 | 0 | 0 | 0 | 0 | 0 | 0 | 0 | 0 | 0 | 0 | 0 | 0 | 0 | 0 | 0 | 0 | 0 | 0 | 0 | 0 | 1
LO12Med | New | Clothes Washer | Residential | Water Heating | 0.0046159 | 0.0034303 | 44.568 | -224.9709 | <0 | Manufactured | Top Load_ENERGY STAR but not CEE+Electric DHW_Electric Dryer | 0.28767 | 0.004594 | 0.0036054 | 0.0042195 | 0.0052204 | 0.0053068 | 0.0047685 | 0.0061819 | 0.005256 | 0.0050425 | 0.0046857 | 0.0040915 | 0.0043954 | 0 | 0.016708 | 0.014795 | 0.01715 | 0.01931 | 0.019012 | 0.02059 | 0.025466 | 0.021806 | 0.020363 | 0.019173 | 0.017557 | 0.018373 | 1
LO12Med | New | Clothes Washer | Residential | Water Heating | 0.001009 | 0.00074208 | 9.8594 | -1014.7662 | <0 | Manufactured | Top Load_ENERGY STAR but not CEE+Gas DHW_Gas Dryer | 0.0010091 | 1.5139e-05 | 1.2205e-05 | 1.4333e-05 | 1.6992e-05 | 1.7499e-05 | 1.6469e-05 | 2.087e-05 | 1.8332e-05 | 1.7297e-05 | 1.5835e-05 | 1.3755e-05 | 1.4585e-05 | 0 | 5.8811e-05 | 5.2476e-05 | 6.0826e-05 | 6.7244e-05 | 6.7753e-05 | 7.3688e-05 | 8.9085e-05 | 7.9171e-05 | 7.3423e-05 | 6.8664e-05 | 6.105e-05 | 6.3554e-05 | 1
LO12Med | New | Clothes Washer | Residential | Water Heating | 0.0026684 | 0.0019762 | 25.8668 | -65.5439 | <0 | Manufactured | Top Load_CEE Tier 1+Electric DHW_Electric Dryer | 0.16696 | 0.0026124 | 0.0020681 | 0.0024231 | 0.002957 | 0.0030184 | 0.0027534 | 0.0035429 | 0.0030447 | 0.002905 | 0.0026863 | 0.0023417 | 0.002505 | 0 | 0.0097085 | 0.0086188 | 0.0099906 | 0.01118 | 0.011093 | 0.012031 | 0.014767 | 0.012804 | 0.011929 | 0.011206 | 0.01016 | 0.010614 | 1
LO12Med | New | Clothes Washer | Residential | Water Heating | 0.0031349 | 0.0023239 | 30.3555 | -51.4624 | <0 | Manufactured | Top Load_CEE Tier 1+Gas DHW_Gas Dryer | 0.0031067 | 4.8885e-05 | 3.8607e-05 | 4.5219e-05 | 5.5393e-05 | 5.6479e-05 | 5.1306e-05 | 6.6154e-05 | 5.6684e-05 | 5.4165e-05 | 5.0155e-05 | 4.3741e-05 | 4.6847e-05 | 0 | 0.00018059 | 0.00016021 | 0.00018571 | 0.00020817 | 0.00020612 | 0.00022346 | 0.00027484 | 0.00023749 | 0.00022141 | 0.00020812 | 0.00018921 | 0.00019775 | 1
LO12Med | New | Clothes Washer | Residential | Water Heating | 0.00018318 | 0.00012397 | 1.9516 | -833.4977 | <0 | Manufactured | Top Load_CEE Tier 1+Electric DHW_Gas Dryer | 6.7015e-05 | 5.5812e-07 | 6.0784e-07 | 7.3742e-07 | 5.2335e-07 | 6.5061e-07 | 9.7569e-07 | 1.0126e-06 | 1.1695e-06 | 9.6948e-07 | 7.7589e-07 | 6.3975e-07 | 5.867e-07 | 0 | 3.9997e-06 | 3.7513e-06 | 4.3468e-06 | 4.2423e-06 | 4.9878e-06 | 5.5658e-06 | 5.8051e-06 | 6.4888e-06 | 5.7912e-06 | 5.207e-06 | 3.8103e-06 | 3.8121e-06 | 1
LO12Med | New | Clothes Washer | Residential | Water Heating | 0.0027085 | 0.0020156 | 26.1088 | 25.3986 | 20-30 | Manufactured | Front Load_CEE Tier 2+Electric DHW_Electric Dryer | 0.16852 | 0.0027136 | 0.0021222 | 0.0024826 | 0.0030885 | 0.0031344 | 0.0027994 | 0.0036401 | 0.0030815 | 0.002963 | 0.0027588 | 0.0024106 | 0.002594 | 0 | 0.0097832 | 0.0086538 | 0.010031 | 0.011323 | 0.011113 | 0.012028 | 0.014924 | 0.012713 | 0.011884 | 0.0112 | 0.010297 | 0.010784 | 1
LO12Med | New | Clothes Washer | Residential | Water Heating | 0.0017066 | 0.0012689 | 16.4676 | 41.9593 | 40-50 | Manufactured | Front Load_CEE Tier 2+Electric DHW_Gas Dryer | 0.00056548 | 9.0585e-06 | 7.0999e-06 | 8.3078e-06 | 1.03e-05 | 1.0464e-05 | 9.3811e-06 | 1.2175e-05 | 1.0335e-05 | 9.9235e-06 | 9.2281e-06 | 8.06e-06 | 8.6641e-06 | 0 | 3.2838e-05 | 2.9066e-05 | 3.3693e-05 | 3.7971e-05 | 3.7342e-05 | 4.0432e-05 | 5.0067e-05 | 4.2787e-05 | 3.9972e-05 | 3.7649e-05 | 3.4527e-05 | 3.6142e-05 | 0
LO12Med | New | Clothes Washer | Residential | Water Heating | 0.0030268 | 0.0022459 | 29.2765 | -343.6572 | <0 | Manufactured | Top Load_ENERGY STAR but not CEE+Gas DHW_Electric Dryer | 0.019597 | 0.00031014 | 0.00024433 | 0.00028609 | 0.00035183 | 0.0003583 | 0.0003241 | 0.00041878 | 0.00035775 | 0.00034238 | 0.00031747 | 0.000277 | 0.00029703 | 0 | 0.0011388 | 0.0010095 | 0.0011702 | 0.001314 | 0.0012982 | 0.0014069 | 0.0017341 | 0.0014932 | 0.001393 | 0.0013102 | 0.0011945 | 0.001249 | 1
LO12Med | New | Clothes Washer | Residential | Water Heating | 0.0025981 | 0.0019264 | 25.151 | -396.4232 | <0 | Manufactured | Top Load_ENERGY STAR but not CEE+Electric DHW_Gas Dryer | 0.00086366 | 1.3609e-05 | 1.0741e-05 | 1.258e-05 | 1.5425e-05 | 1.5723e-05 | 1.4268e-05 | 1.8407e-05 | 1.576e-05 | 1.5066e-05 | 1.3955e-05 | 1.2172e-05 | 1.304e-05 | 0 | 5.0201e-05 | 4.4527e-05 | 5.1615e-05 | 5.7881e-05 | 5.7279e-05 | 6.2092e-05 | 7.6411e-05 | 6.597e-05 | 6.1511e-05 | 5.7828e-05 | 5.261e-05 | 5.4993e-05 | 1
LO12Med | New | Clothes Washer | Residential | Water Heating | 0.0056201 | 0.0041761 | 54.2707 | -30.0573 | <0 | Manufactured | Top Load_CEE Tier 1+Gas DHW_Electric Dryer | 0.036327 | 0.00057976 | 0.00045513 | 0.00053266 | 0.00065875 | 0.00066973 | 0.00060208 | 0.00078035 | 0.00066369 | 0.00063663 | 0.00059149 | 0.00051646 | 0.00055474 | 0 | 0.00211 | 0.0018685 | 0.002166 | 0.0024382 | 0.0024013 | 0.0026007 | 0.0032158 | 0.0027546 | 0.0025723 | 0.0024217 | 0.0022169 | 0.0023198 | 1
LO12Med | New | Clothes Washer | Residential | Water Heating | 0.016954 | 0.012637 | 163.128 | -45.3279 | <0 | Manufactured | Front Load_CEE Tier 1+Electric DHW_Electric Dryer | 1.0529 | 0.017114 | 0.013332 | 0.015588 | 0.019513 | 0.019766 | 0.017533 | 0.022877 | 0.01927 | 0.018577 | 0.017335 | 0.015159 | 0.016344 | 0 | 0.061092 | 0.053974 | 0.062567 | 0.070826 | 0.069261 | 0.074914 | 0.093286 | 0.078989 | 0.073922 | 0.069745 | 0.064424 | 0.067522 | 1
LO12Med | New | Clothes Washer | Residential | Water Heating | 0.01124 | 0.0083782 | 108.1398 | -69.4839 | <0 | Manufactured | Front Load_CEE Tier 1+Gas DHW_Electric Dryer | 0.072386 | 0.0011769 | 0.00091671 | 0.0010718 | 0.0013419 | 0.0013593 | 0.0012054 | 0.001573 | 0.0013248 | 0.0012772 | 0.001192 | 0.0010424 | 0.0011239 | 0 | 0.0041998 | 0.0037103 | 0.004301 | 0.0048693 | 0.0047611 | 0.0051496 | 0.0064133 | 0.0054293 | 0.0050812 | 0.0047942 | 0.0044292 | 0.0046422 | 1
LO12Med | New | Clothes Washer | Residential | Water Heating | 0.00283 | 0.0021105 | 27.2131 | -257.1273 | <0 | Manufactured | Front Load_CEE Tier 1+Electric DHW_Gas Dryer | 0.00093448 | 1.5235e-05 | 1.1853e-05 | 1.3856e-05 | 1.7379e-05 | 1.7595e-05 | 1.5572e-05 | 2.0341e-05 | 1.7107e-05 | 1.6505e-05 | 1.5413e-05 | 1.3482e-05 | 1.4544e-05 | 0 | 5.421e-05 | 4.7875e-05 | 5.5497e-05 | 6.2881e-05 | 6.142e-05 | 6.6417e-05 | 8.2803e-05 | 6.9977e-05 | 6.5512e-05 | 6.1832e-05 | 5.7201e-05 | 5.9967e-05 | 1
LO12Med | NR | Clothes Washer | Residential | Water Heating | 0.0046159 | 0.0034303 | 44.568 | -224.9709 | <0 | Single Family | Top Load_ENERGY STAR but not CEE+Electric DHW_Electric Dryer | 9.1467 | 0.14607 | 0.11464 | 0.13416 | 0.16599 | 0.16873 | 0.15162 | 0.19656 | 0.16712 | 0.16033 | 0.14899 | 0.13009 | 0.13975 | 0 | 0.53124 | 0.47041 | 0.5453 | 0.61396 | 0.6045 | 0.65467 | 0.80972 | 0.69332 | 0.64747 | 0.60963 | 0.55822 | 0.58417 | 1
LO12Med | NR | Clothes Washer | Residential | Water Heating | 0.0030268 | 0.0022459 | 29.2765 | -343.6572 | <0 | Single Family | Top Load_ENERGY STAR but not CEE+Gas DHW_Electric Dryer | 5.073 | 0.080285 | 0.06325 | 0.07406 | 0.091076 | 0.092752 | 0.0839 | 0.10841 | 0.09261 | 0.088632 | 0.082183 | 0.071707 | 0.07689 | 0 | 0.29479 | 0.26134 | 0.30293 | 0.34015 | 0.33607 | 0.36419 | 0.44891 | 0.38654 | 0.36059 | 0.33917 | 0.30921 | 0.32333 | 1
LO12Med | NR | Clothes Washer | Residential | Water Heating | 0.0025981 | 0.0019264 | 25.151 | -396.4232 | <0 | Single Family | Top Load_ENERGY STAR but not CEE+Electric DHW_Gas Dryer | 0.054068 | 0.00085197 | 0.00067244 | 0.00078755 | 0.00096567 | 0.00098431 | 0.00089322 | 0.0011523 | 0.00098664 | 0.00094315 | 0.00087361 | 0.00076198 | 0.00081633 | 0 | 0.0031427 | 0.0027875 | 0.0032312 | 0.0036235 | 0.0035858 | 0.0038871 | 0.0047836 | 0.0041299 | 0.0038508 | 0.0036202 | 0.0032935 | 0.0034427 | 1
LO12Med | NR | Clothes Washer | Residential | Water Heating | 0.001009 | 0.00074208 | 9.8594 | -1014.7662 | <0 | Single Family | Top Load_ENERGY STAR but not CEE+Gas DHW_Gas Dryer | 0.27718 | 0.0041584 | 0.0033524 | 0.0039371 | 0.0046675 | 0.0048068 | 0.0045238 | 0.0057327 | 0.0050355 | 0.0047512 | 0.0043496 | 0.0037783 | 0.0040063 | 0 | 0.016155 | 0.014415 | 0.016708 | 0.018471 | 0.018611 | 0.020241 | 0.024471 | 0.021747 | 0.020169 | 0.018861 | 0.01677 | 0.017458 | 1
LO12Med | NR | Clothes Washer | Residential | Water Heating | 0.0026684 | 0.0019762 | 25.8668 | -65.5439 | <0 | Single Family | Top Load_CEE Tier 1+Electric DHW_Electric Dryer | 5.3086 | 0.083063 | 0.065757 | 0.077044 | 0.094019 | 0.095972 | 0.087546 | 0.11265 | 0.096809 | 0.092367 | 0.085413 | 0.074456 | 0.079649 | 0 | 0.30869 | 0.27404 | 0.31766 | 0.35548 | 0.35272 | 0.38254 | 0.46952 | 0.40711 | 0.37929 | 0.3563 | 0.32305 | 0.33748 | 1
LO12Med | NR | Clothes Washer | Residential | Water Heating | 0.00018318 | 0.00012397 | 1.9516 | -833.4977 | <0 | Single Family | Top Load_CEE Tier 1+Electric DHW_Gas Dryer | 0.0041953 | 3.494e-05 | 3.8052e-05 | 4.6164e-05 | 3.2763e-05 | 4.073e-05 | 6.1081e-05 | 6.3389e-05 | 7.3217e-05 | 6.0692e-05 | 4.8573e-05 | 4.005e-05 | 3.6729e-05 | 0 | 0.00025039 | 0.00023484 | 0.00027212 | 0.00026558 | 0.00031225 | 0.00034843 | 0.00036342 | 0.00040622 | 0.00036254 | 0.00032597 | 0.00023853 | 0.00023865 | 1
LO12Med | NR | Clothes Washer | Residential | Water Heating | 0.0031349 | 0.0023239 | 30.3555 | -51.4624 | <0 | Single Family | Top Load_CEE Tier 1+Gas DHW_Gas Dryer | 0.85338 | 0.013428 | 0.010605 | 0.012421 | 0.015216 | 0.015514 | 0.014093 | 0.018172 | 0.015571 | 0.014879 | 0.013777 | 0.012015 | 0.012868 | 0 | 0.049607 | 0.044008 | 0.051013 | 0.057182 | 0.056618 | 0.061381 | 0.075497 | 0.065237 | 0.060818 | 0.057167 | 0.051973 | 0.05432 | 1
LO12Med | NR | Clothes Washer | Residential | Water Heating | 0.0056201 | 0.0041761 | 54.2707 | -30.0573 | <0 | Single Family | Top Load_CEE Tier 1+Gas DHW_Electric Dryer | 9.4039 | 0.15008 | 0.11782 | 0.13789 | 0.17053 | 0.17337 | 0.15586 | 0.20201 | 0.17181 | 0.1648 | 0.15312 | 0.13369 | 0.1436 | 0 | 0.54621 | 0.4837 | 0.5607 | 0.63118 | 0.62161 | 0.67323 | 0.83247 | 0.71309 | 0.66588 | 0.62691 | 0.57387 | 0.60052 | 1
LO12Med | NR | Clothes Washer | Residential | Water Heating | 0.016954 | 0.012637 | 163.128 | -45.3279 | <0 | Single Family | Front Load_CEE Tier 1+Electric DHW_Electric Dryer | 33.4786 | 0.54416 | 0.4239 | 0.49562 | 0.62042 | 0.62849 | 0.55747 | 0.72739 | 0.6127 | 0.59066 | 0.55119 | 0.48199 | 0.51966 | 0 | 1.9425 | 1.7161 | 1.9894 | 2.252 | 2.2022 | 2.3819 | 2.9661 | 2.5115 | 2.3504 | 2.2176 | 2.0484 | 2.1469 | 1
LO12Med | NR | Clothes Washer | Residential | Water Heating | 0.01124 | 0.0083782 | 108.1398 | -69.4839 | <0 | Single Family | Front Load_CEE Tier 1+Gas DHW_Electric Dryer | 18.7383 | 0.30466 | 0.23731 | 0.27745 | 0.34738 | 0.35188 | 0.31205 | 0.4072 | 0.34295 | 0.33063 | 0.30856 | 0.26983 | 0.29094 | 0 | 1.0872 | 0.96048 | 1.1134 | 1.2605 | 1.2325 | 1.3331 | 1.6602 | 1.4055 | 1.3153 | 1.2411 | 1.1466 | 1.2017 | 1
LO12Med | NR | Clothes Washer | Residential | Water Heating | 0.00283 | 0.0021105 | 27.2131 | -257.1273 | <0 | Single Family | Front Load_CEE Tier 1+Electric DHW_Gas Dryer | 0.058501 | 0.00095373 | 0.00074203 | 0.00086742 | 0.001088 | 0.0011015 | 0.00097488 | 0.0012734 | 0.0010709 | 0.0010333 | 0.00096491 | 0.00084398 | 0.0009105 | 0 | 0.0033937 | 0.0029971 | 0.0034742 | 0.0039365 | 0.003845 | 0.0041579 | 0.0051837 | 0.0043808 | 0.0041012 | 0.0038709 | 0.003581 | 0.0037541 | 1
LO12Med | NR | Clothes Washer | Residential | Water Heating | 0.0027085 | 0.0020156 | 26.1088 | 25.3986 | 20-30 | Single Family | Front Load_CEE Tier 2+Electric DHW_Electric Dryer | 5.3583 | 0.08628 | 0.067478 | 0.078935 | 0.0982 | 0.099661 | 0.089009 | 0.11574 | 0.097977 | 0.09421 | 0.087717 | 0.076645 | 0.082478 | 0 | 0.31106 | 0.27515 | 0.31896 | 0.36002 | 0.35335 | 0.38245 | 0.47453 | 0.40421 | 0.37785 | 0.3561 | 0.32741 | 0.34287 | 1
LO12Med | NR | Clothes Washer | Residential | Water Heating | 0.0017066 | 0.0012689 | 16.4676 | 41.9593 | 40-50 | Single Family | Front Load_CEE Tier 2+Electric DHW_Gas Dryer | 0.035401 | 0.00056709 | 0.00044448 | 0.00052009 | 0.0006448 | 0.00065507 | 0.00058728 | 0.00076221 | 0.00064699 | 0.00062124 | 0.00057771 | 0.00050458 | 0.0005424 | 0 | 0.0020557 | 0.0018196 | 0.0021093 | 0.0023771 | 0.0023377 | 0.0025312 | 0.0031343 | 0.0026786 | 0.0025023 | 0.0023569 | 0.0021615 | 0.0022626 | 0
LO12Med | NR | Clothes Washer | Residential | Water Heating | 0.0046159 | 0.0034303 | 44.568 | -224.9709 | <0 | Multifamily - Low Rise | Top Load_ENERGY STAR but not CEE+Electric DHW_Electric Dryer | 1.9718 | 0.031489 | 0.024713 | 0.028922 | 0.035783 | 0.036375 | 0.032685 | 0.042373 | 0.036027 | 0.034563 | 0.032118 | 0.028045 | 0.030128 | 0 | 0.11452 | 0.10141 | 0.11755 | 0.13236 | 0.13032 | 0.14113 | 0.17456 | 0.14946 | 0.13958 | 0.13142 | 0.12034 | 0.12593 | 1
LO12Med | NR | Clothes Washer | Residential | Water Heating | 0.0030268 | 0.0022459 | 29.2765 | -343.6572 | <0 | Multifamily - Low Rise | Top Load_ENERGY STAR but not CEE+Gas DHW_Electric Dryer | 0.20494 | 0.0032435 | 0.0025552 | 0.002992 | 0.0036794 | 0.0037471 | 0.0033895 | 0.0043796 | 0.0037413 | 0.0035806 | 0.0033201 | 0.0028969 | 0.0031063 | 0 | 0.011909 | 0.010558 | 0.012238 | 0.013742 | 0.013577 | 0.014713 | 0.018136 | 0.015616 | 0.014568 | 0.013702 | 0.012492 | 0.013062 | 1
LO12Med | NR | Clothes Washer | Residential | Water Heating | 0.0025981 | 0.0019264 | 25.151 | -396.4232 | <0 | Multifamily - Low Rise | Top Load_ENERGY STAR but not CEE+Electric DHW_Gas Dryer | 0 | 0 | 0 | 0 | 0 | 0 | 0 | 0 | 0 | 0 | 0 | 0 | 0 | 0 | 0 | 0 | 0 | 0 | 0 | 0 | 0 | 0 | 0 | 0 | 0 | 0 | 1
LO12Med | NR | Clothes Washer | Residential | Water Heating | 0.001009 | 0.00074208 | 9.8594 | -1014.7662 | <0 | Multifamily - Low Rise | Top Load_ENERGY STAR but not CEE+Gas DHW_Gas Dryer | 0.0074627 | 0.00011196 | 9.0262e-05 | 0.000106 | 0.00012567 | 0.00012942 | 0.0001218 | 0.00015435 | 0.00013558 | 0.00012792 | 0.00011711 | 0.00010173 | 0.00010787 | 0 | 0.00043495 | 0.0003881 | 0.00044986 | 0.00049732 | 0.00050108 | 0.00054498 | 0.00065885 | 0.00058553 | 0.00054302 | 0.00050782 | 0.00045151 | 0.00047003 | 1
LO12Med | NR | Clothes Washer | Residential | Water Heating | 0.0026684 | 0.0019762 | 25.8668 | -65.5439 | <0 | Multifamily - Low Rise | Top Load_CEE Tier 1+Electric DHW_Electric Dryer | 1.1444 | 0.017906 | 0.014176 | 0.016609 | 0.020268 | 0.020689 | 0.018873 | 0.024285 | 0.02087 | 0.019912 | 0.018413 | 0.016051 | 0.017171 | 0 | 0.066546 | 0.059077 | 0.06848 | 0.076633 | 0.076037 | 0.082466 | 0.10122 | 0.087763 | 0.081765 | 0.076809 | 0.069642 | 0.072753 | 1
LO12Med | NR | Clothes Washer | Residential | Water Heating | 0.00018318 | 0.00012397 | 1.9516 | -833.4977 | <0 | Multifamily - Low Rise | Top Load_CEE Tier 1+Electric DHW_Gas Dryer | 0 | 0 | 0 | 0 | 0 | 0 | 0 | 0 | 0 | 0 | 0 | 0 | 0 | 0 | 0 | 0 | 0 | 0 | 0 | 0 | 0 | 0 | 0 | 0 | 0 | 0 | 1
LO12Med | NR | Clothes Washer | Residential | Water Heating | 0.0031349 | 0.0023239 | 30.3555 | -51.4624 | <0 | Multifamily - Low Rise | Top Load_CEE Tier 1+Gas DHW_Gas Dryer | 0.022977 | 0.00036154 | 0.00028553 | 0.00033443 | 0.00040968 | 0.0004177 | 0.00037945 | 0.00048926 | 0.00041922 | 0.00040059 | 0.00037093 | 0.0003235 | 0.00034647 | 0 | 0.0013356 | 0.0011849 | 0.0013735 | 0.0015396 | 0.0015244 | 0.0016526 | 0.0020327 | 0.0017565 | 0.0016375 | 0.0015392 | 0.0013993 | 0.0014625 | 1
LO12Med | NR | Clothes Washer | Residential | Water Heating | 0.0056201 | 0.0041761 | 54.2707 | -30.0573 | <0 | Multifamily - Low Rise | Top Load_CEE Tier 1+Gas DHW_Electric Dryer | 0.37991 | 0.0060632 | 0.0047597 | 0.0055706 | 0.0068891 | 0.007004 | 0.0062965 | 0.0081609 | 0.0069409 | 0.0066578 | 0.0061858 | 0.0054011 | 0.0058015 | 0 | 0.022066 | 0.019541 | 0.022652 | 0.025499 | 0.025112 | 0.027198 | 0.033631 | 0.028808 | 0.026901 | 0.025327 | 0.023184 | 0.02426 | 1
LO12Med | NR | Clothes Washer | Residential | Water Heating | 0.016954 | 0.012637 | 163.128 | -45.3279 | <0 | Multifamily - Low Rise | Front Load_CEE Tier 1+Electric DHW_Electric Dryer | 7.2172 | 0.11731 | 0.091384 | 0.10684 | 0.13375 | 0.13549 | 0.12018 | 0.15681 | 0.13208 | 0.12733 | 0.11882 | 0.10391 | 0.11203 | 0 | 0.41875 | 0.36996 | 0.42886 | 0.48547 | 0.47475 | 0.51349 | 0.63942 | 0.54142 | 0.50669 | 0.47806 | 0.44159 | 0.46282 | 1
LO12Med | NR | Clothes Washer | Residential | Water Heating | 0.01124 | 0.0083782 | 108.1398 | -69.4839 | <0 | Multifamily - Low Rise | Front Load_CEE Tier 1+Gas DHW_Electric Dryer | 0.75701 | 0.012308 | 0.0095869 | 0.011209 | 0.014034 | 0.014215 | 0.012606 | 0.016451 | 0.013855 | 0.013357 | 0.012466 | 0.010901 | 0.011754 | 0 | 0.043922 | 0.038803 | 0.04498 | 0.050923 | 0.049792 | 0.053854 | 0.06707 | 0.056779 | 0.053139 | 0.050138 | 0.04632 | 0.048548 | 1
LO12Med | NR | Clothes Washer | Residential | Water Heating | 0.00283 | 0.0021105 | 27.2131 | -257.1273 | <0 | Multifamily - Low Rise | Front Load_CEE Tier 1+Electric DHW_Gas Dryer | 0 | 0 | 0 | 0 | 0 | 0 | 0 | 0 | 0 | 0 | 0 | 0 | 0 | 0 | 0 | 0 | 0 | 0 | 0 | 0 | 0 | 0 | 0 | 0 | 0 | 0 | 1
LO12Med | NR | Clothes Washer | Residential | Water Heating | 0.0027085 | 0.0020156 | 26.1088 | 25.3986 | 20-30 | Multifamily - Low Rise | Front Load_CEE Tier 2+Electric DHW_Electric Dryer | 1.1551 | 0.0186 | 0.014547 | 0.017016 | 0.02117 | 0.021484 | 0.019188 | 0.024951 | 0.021122 | 0.020309 | 0.01891 | 0.016523 | 0.01778 | 0 | 0.067058 | 0.059317 | 0.06876 | 0.077613 | 0.076175 | 0.082448 | 0.1023 | 0.087137 | 0.081455 | 0.076767 | 0.070581 | 0.073915 | 1
LO12Med | NR | Clothes Washer | Residential | Water Heating | 0.0017066 | 0.0012689 | 16.4676 | 41.9593 | 40-50 | Multifamily - Low Rise | Front Load_CEE Tier 2+Electric DHW_Gas Dryer | 0 | 0 | 0 | 0 | 0 | 0 | 0 | 0 | 0 | 0 | 0 | 0 | 0 | 0 | 0 | 0 | 0 | 0 | 0 | 0 | 0 | 0 | 0 | 0 | 0 | 0 | 0
LO12Med | NR | Clothes Washer | Residential | Water Heating | 0.0046159 | 0.0034303 | 44.568 | -224.9709 | <0 | Multifamily - High Rise | Top Load_ENERGY STAR but not CEE+Electric DHW_Electric Dryer | 0.57824 | 0.0092341 | 0.0072471 | 0.0084814 | 0.010493 | 0.010667 | 0.0095851 | 0.012426 | 0.010565 | 0.010136 | 0.0094186 | 0.0082242 | 0.008835 | 0 | 0.033584 | 0.029739 | 0.034473 | 0.038813 | 0.038216 | 0.041387 | 0.051189 | 0.043831 | 0.040932 | 0.038539 | 0.03529 | 0.03693 | 1
LO12Med | NR | Clothes Washer | Residential | Water Heating | 0.0030268 | 0.0022459 | 29.2765 | -343.6572 | <0 | Multifamily - High Rise | Top Load_ENERGY STAR but not CEE+Gas DHW_Electric Dryer | 0.0601 | 0.00095115 | 0.00074933 | 0.0008774 | 0.001079 | 0.0010988 | 0.00099397 | 0.0012843 | 0.0010972 | 0.00105 | 0.00097362 | 0.00084952 | 0.00091093 | 0 | 0.0034925 | 0.0030961 | 0.0035889 | 0.0040298 | 0.0039814 | 0.0043146 | 0.0053183 | 0.0045793 | 0.004272 | 0.0040181 | 0.0036632 | 0.0038306 | 1
LO12Med | NR | Clothes Washer | Residential | Water Heating | 0.0025981 | 0.0019264 | 25.151 | -396.4232 | <0 | Multifamily - High Rise | Top Load_ENERGY STAR but not CEE+Electric DHW_Gas Dryer | 0 | 0 | 0 | 0 | 0 | 0 | 0 | 0 | 0 | 0 | 0 | 0 | 0 | 0 | 0 | 0 | 0 | 0 | 0 | 0 | 0 | 0 | 0 | 0 | 0 | 0 | 1
LO12Med | NR | Clothes Washer | Residential | Water Heating | 0.001009 | 0.00074208 | 9.8594 | -1014.7662 | <0 | Multifamily - High Rise | Top Load_ENERGY STAR but not CEE+Gas DHW_Gas Dryer | 0.0021885 | 3.2833e-05 | 2.6469e-05 | 3.1085e-05 | 3.6852e-05 | 3.7952e-05 | 3.5718e-05 | 4.5263e-05 | 3.9758e-05 | 3.7513e-05 | 3.4343e-05 | 2.9831e-05 | 3.1632e-05 | 0 | 0.00012755 | 0.00011381 | 0.00013192 | 0.00014584 | 0.00014694 | 0.00015982 | 0.00019321 | 0.00017171 | 0.00015924 | 0.00014892 | 0.00013241 | 0.00013784 | 1
LO12Med | NR | Clothes Washer | Residential | Water Heating | 0.0026684 | 0.0019762 | 25.8668 | -65.5439 | <0 | Multifamily - High Rise | Top Load_CEE Tier 1+Electric DHW_Electric Dryer | 0.3356 | 0.0052511 | 0.004157 | 0.0048706 | 0.0059437 | 0.0060672 | 0.0055345 | 0.0071215 | 0.0061201 | 0.0058393 | 0.0053997 | 0.0047069 | 0.0050353 | 0 | 0.019515 | 0.017324 | 0.020082 | 0.022473 | 0.022298 | 0.024183 | 0.029683 | 0.025737 | 0.023978 | 0.022524 | 0.020423 | 0.021335 | 1
LO12Med | NR | Clothes Washer | Residential | Water Heating | 0.00018318 | 0.00012397 | 1.9516 | -833.4977 | <0 | Multifamily - High Rise | Top Load_CEE Tier 1+Electric DHW_Gas Dryer | 0 | 0 | 0 | 0 | 0 | 0 | 0 | 0 | 0 | 0 | 0 | 0 | 0 | 0 | 0 | 0 | 0 | 0 | 0 | 0 | 0 | 0 | 0 | 0 | 0 | 0 | 1
LO12Med | NR | Clothes Washer | Residential | Water Heating | 0.0031349 | 0.0023239 | 30.3555 | -51.4624 | <0 | Multifamily - High Rise | Top Load_CEE Tier 1+Gas DHW_Gas Dryer | 0.0067379 | 0.00010602 | 8.3731e-05 | 9.8073e-05 | 0.00012014 | 0.00012249 | 0.00011127 | 0.00014348 | 0.00012294 | 0.00011748 | 0.00010878 | 9.4866e-05 | 0.0001016 | 0 | 0.00039167 | 0.00034747 | 0.00040278 | 0.00045149 | 0.00044703 | 0.00048464 | 0.00059609 | 0.00051508 | 0.00048019 | 0.00045137 | 0.00041035 | 0.00042889 | 1
LO12Med | NR | Clothes Washer | Residential | Water Heating | 0.0056201 | 0.0041761 | 54.2707 | -30.0573 | <0 | Multifamily - High Rise | Top Load_CEE Tier 1+Gas DHW_Electric Dryer | 0.11141 | 0.001778 | 0.0013958 | 0.0016336 | 0.0020203 | 0.002054 | 0.0018465 | 0.0023932 | 0.0020354 | 0.0019524 | 0.001814 | 0.0015839 | 0.0017013 | 0 | 0.006471 | 0.0057304 | 0.0066427 | 0.0074777 | 0.0073643 | 0.0079758 | 0.0098624 | 0.008448 | 0.0078887 | 0.0074271 | 0.0067987 | 0.0071144 | 1
LO12Med | NR | Clothes Washer | Residential | Water Heating | 0.016954 | 0.012637 | 163.128 | -45.3279 | <0 | Multifamily - High Rise | Front Load_CEE Tier 1+Electric DHW_Electric Dryer | 2.1165 | 0.034401 | 0.026798 | 0.031332 | 0.039222 | 0.039732 | 0.035242 | 0.045984 | 0.038734 | 0.03734 | 0.034845 | 0.03047 | 0.032852 | 0 | 0.1228 | 0.10849 | 0.12576 | 0.14237 | 0.13922 | 0.15058 | 0.18751 | 0.15877 | 0.14859 | 0.14019 | 0.1295 | 0.13572 | 1
LO12Med | NR | Clothes Washer | Residential | Water Heating | 0.01124 | 0.0083782 | 108.1398 | -69.4839 | <0 | Multifamily - High Rise | Front Load_CEE Tier 1+Gas DHW_Electric Dryer | 0.22199 | 0.0036094 | 0.0028114 | 0.0032869 | 0.0041155 | 0.0041687 | 0.0036968 | 0.0048242 | 0.0040629 | 0.003917 | 0.0036556 | 0.0031967 | 0.0034468 | 0 | 0.01288 | 0.011379 | 0.013191 | 0.014933 | 0.014602 | 0.015793 | 0.019668 | 0.016651 | 0.015583 | 0.014703 | 0.013583 | 0.014237 | 1
LO12Med | NR | Clothes Washer | Residential | Water Heating | 0.00283 | 0.0021105 | 27.2131 | -257.1273 | <0 | Multifamily - High Rise | Front Load_CEE Tier 1+Electric DHW_Gas Dryer | 0 | 0 | 0 | 0 | 0 | 0 | 0 | 0 | 0 | 0 | 0 | 0 | 0 | 0 | 0 | 0 | 0 | 0 | 0 | 0 | 0 | 0 | 0 | 0 | 0 | 0 | 1
LO12Med | NR | Clothes Washer | Residential | Water Heating | 0.0027085 | 0.0020156 | 26.1088 | 25.3986 | 20-30 | Multifamily - High Rise | Front Load_CEE Tier 2+Electric DHW_Electric Dryer | 0.33874 | 0.0054545 | 0.0042658 | 0.0049901 | 0.006208 | 0.0063004 | 0.005627 | 0.0073169 | 0.0061939 | 0.0059558 | 0.0055453 | 0.0048454 | 0.0052141 | 0 | 0.019665 | 0.017395 | 0.020164 | 0.02276 | 0.022338 | 0.024178 | 0.029999 | 0.025553 | 0.023887 | 0.022512 | 0.020698 | 0.021676 | 1
LO12Med | NR | Clothes Washer | Residential | Water Heating | 0.0017066 | 0.0012689 | 16.4676 | 41.9593 | 40-50 | Multifamily - High Rise | Front Load_CEE Tier 2+Electric DHW_Gas Dryer | 0 | 0 | 0 | 0 | 0 | 0 | 0 | 0 | 0 | 0 | 0 | 0 | 0 | 0 | 0 | 0 | 0 | 0 | 0 | 0 | 0 | 0 | 0 | 0 | 0 | 0 | 0
LO12Med | NR | Clothes Washer | Residential | Water Heating | 0.0046159 | 0.0034303 | 44.568 | -224.9709 | <0 | Manufactured | Top Load_ENERGY STAR but not CEE+Electric DHW_Electric Dryer | 1.8097 | 0.028899 | 0.022681 | 0.026544 | 0.03284 | 0.033384 | 0.029998 | 0.038889 | 0.033064 | 0.031721 | 0.029477 | 0.025739 | 0.02765 | 0 | 0.10511 | 0.093071 | 0.10789 | 0.12147 | 0.1196 | 0.12953 | 0.1602 | 0.13717 | 0.1281 | 0.12061 | 0.11044 | 0.11558 | 1
LO12Med | NR | Clothes Washer | Residential | Water Heating | 0.0030268 | 0.0022459 | 29.2765 | -343.6572 | <0 | Manufactured | Top Load_ENERGY STAR but not CEE+Gas DHW_Electric Dryer | 0.12328 | 0.001951 | 0.0015371 | 0.0017997 | 0.0022133 | 0.002254 | 0.0020389 | 0.0026344 | 0.0022505 | 0.0021539 | 0.0019971 | 0.0017426 | 0.0018685 | 0 | 0.0071639 | 0.0063508 | 0.0073617 | 0.0082661 | 0.0081668 | 0.0088503 | 0.010909 | 0.0093933 | 0.0087628 | 0.0082421 | 0.0075141 | 0.0078574 | 1
LO12Med | NR | Clothes Washer | Residential | Water Heating | 0.0025981 | 0.0019264 | 25.151 | -396.4232 | <0 | Manufactured | Top Load_ENERGY STAR but not CEE+Electric DHW_Gas Dryer | 0.0054331 | 8.5612e-05 | 6.7572e-05 | 7.9139e-05 | 9.7038e-05 | 9.891e-05 | 8.9757e-05 | 0.00011579 | 9.9144e-05 | 9.4774e-05 | 8.7787e-05 | 7.657e-05 | 8.2031e-05 | 0 | 0.0003158 | 0.00028011 | 0.0003247 | 0.00036412 | 0.00036033 | 0.00039061 | 0.00048069 | 0.000415 | 0.00038695 | 0.00036378 | 0.00033095 | 0.00034595 | 1
LO12Med | NR | Clothes Washer | Residential | Water Heating | 0.001009 | 0.00074208 | 9.8594 | -1014.7662 | <0 | Manufactured | Top Load_ENERGY STAR but not CEE+Gas DHW_Gas Dryer | 0.0063477 | 9.5234e-05 | 7.6776e-05 | 9.0164e-05 | 0.00010689 | 0.00011008 | 0.0001036 | 0.00013129 | 0.00011532 | 0.00010881 | 9.9612e-05 | 8.6528e-05 | 9.1749e-05 | 0 | 0.00036997 | 0.00033011 | 0.00038264 | 0.00042302 | 0.00042622 | 0.00046356 | 0.00056041 | 0.00049805 | 0.00046189 | 0.00043195 | 0.00038405 | 0.00039981 | 1
LO12Med | NR | Clothes Washer | Residential | Water Heating | 0.0026684 | 0.0019762 | 25.8668 | -65.5439 | <0 | Manufactured | Top Load_CEE Tier 1+Electric DHW_Electric Dryer | 1.0503 | 0.016434 | 0.01301 | 0.015243 | 0.018602 | 0.018988 | 0.017321 | 0.022288 | 0.019154 | 0.018275 | 0.016899 | 0.014731 | 0.015759 | 0 | 0.061074 | 0.054219 | 0.062849 | 0.070331 | 0.069785 | 0.075685 | 0.092895 | 0.080547 | 0.075042 | 0.070493 | 0.063915 | 0.066771 | 1
LO12Med | NR | Clothes Washer | Residential | Water Heating | 0.00018318 | 0.00012397 | 1.9516 | -833.4977 | <0 | Manufactured | Top Load_CEE Tier 1+Electric DHW_Gas Dryer | 0.00042158 | 3.511e-06 | 3.8238e-06 | 4.6389e-06 | 3.2923e-06 | 4.0928e-06 | 6.1378e-06 | 6.3698e-06 | 7.3573e-06 | 6.0988e-06 | 4.8809e-06 | 4.0245e-06 | 3.6908e-06 | 0 | 2.5161e-05 | 2.3598e-05 | 2.7345e-05 | 2.6688e-05 | 3.1377e-05 | 3.5013e-05 | 3.6519e-05 | 4.082e-05 | 3.6431e-05 | 3.2756e-05 | 2.3969e-05 | 2.3981e-05 | 1
LO12Med | NR | Clothes Washer | Residential | Water Heating | 0.0031349 | 0.0023239 | 30.3555 | -51.4624 | <0 | Manufactured | Top Load_CEE Tier 1+Gas DHW_Gas Dryer | 0.019544 | 0.00030752 | 0.00024287 | 0.00028446 | 0.00034847 | 0.00035529 | 0.00032275 | 0.00041616 | 0.00035659 | 0.00034074 | 0.00031551 | 0.00027516 | 0.0002947 | 0 | 0.0011361 | 0.0010079 | 0.0011683 | 0.0013096 | 0.0012966 | 0.0014057 | 0.001729 | 0.001494 | 0.0013928 | 0.0013092 | 0.0011903 | 0.001244 | 1
LO12Med | NR | Clothes Washer | Residential | Water Heating | 0.0056201 | 0.0041761 | 54.2707 | -30.0573 | <0 | Manufactured | Top Load_CEE Tier 1+Gas DHW_Electric Dryer | 0.22853 | 0.0036472 | 0.0028631 | 0.0033509 | 0.004144 | 0.0042131 | 0.0037876 | 0.004909 | 0.0041751 | 0.0040049 | 0.0037209 | 0.0032489 | 0.0034898 | 0 | 0.013273 | 0.011754 | 0.013626 | 0.015338 | 0.015106 | 0.01636 | 0.02023 | 0.017329 | 0.016182 | 0.015235 | 0.013946 | 0.014593 | 1
LO12Med | NR | Clothes Washer | Residential | Water Heating | 0.016954 | 0.012637 | 163.128 | -45.3279 | <0 | Manufactured | Front Load_CEE Tier 1+Electric DHW_Electric Dryer | 6.6237 | 0.10766 | 0.083869 | 0.098058 | 0.12275 | 0.12435 | 0.1103 | 0.14391 | 0.12122 | 0.11686 | 0.10905 | 0.095362 | 0.10281 | 0 | 0.38432 | 0.33954 | 0.39359 | 0.44555 | 0.43571 | 0.47127 | 0.58684 | 0.4969 | 0.46503 | 0.43875 | 0.40528 | 0.42476 | 1
LO12Med | NR | Clothes Washer | Residential | Water Heating | 0.01124 | 0.0083782 | 108.1398 | -69.4839 | <0 | Manufactured | Front Load_CEE Tier 1+Gas DHW_Electric Dryer | 0.45536 | 0.0074037 | 0.0057668 | 0.0067423 | 0.0084418 | 0.008551 | 0.0075831 | 0.0098955 | 0.008334 | 0.0080348 | 0.0074984 | 0.0065572 | 0.0070701 | 0 | 0.02642 | 0.023341 | 0.027057 | 0.030632 | 0.029951 | 0.032395 | 0.040344 | 0.034154 | 0.031964 | 0.030159 | 0.027863 | 0.029203 | 1
LO12Med | NR | Clothes Washer | Residential | Water Heating | 0.00283 | 0.0021105 | 27.2131 | -257.1273 | <0 | Manufactured | Front Load_CEE Tier 1+Electric DHW_Gas Dryer | 0.0058786 | 9.5837e-05 | 7.4564e-05 | 8.7164e-05 | 0.00010933 | 0.00011069 | 9.7963e-05 | 0.00012796 | 0.00010762 | 0.00010383 | 9.6961e-05 | 8.4809e-05 | 9.1493e-05 | 0 | 0.00034102 | 0.00030117 | 0.00034912 | 0.00039557 | 0.00038638 | 0.00041782 | 0.00052089 | 0.00044021 | 0.00041212 | 0.00038897 | 0.00035984 | 0.00037724 | 1
LO12Med | NR | Clothes Washer | Residential | Water Heating | 0.0027085 | 0.0020156 | 26.1088 | 25.3986 | 20-30 | Manufactured | Front Load_CEE Tier 2+Electric DHW_Electric Dryer | 1.0601 | 0.017071 | 0.013351 | 0.015617 | 0.019429 | 0.019718 | 0.01761 | 0.022899 | 0.019385 | 0.018639 | 0.017355 | 0.015164 | 0.016318 | 0 | 0.061544 | 0.054439 | 0.063106 | 0.071231 | 0.069911 | 0.075668 | 0.093885 | 0.079972 | 0.074757 | 0.070455 | 0.064777 | 0.067837 | 1
LO12Med | NR | Clothes Washer | Residential | Water Heating | 0.0017066 | 0.0012689 | 16.4676 | 41.9593 | 40-50 | Manufactured | Front Load_CEE Tier 2+Electric DHW_Gas Dryer | 0.0035573 | 5.6985e-05 | 4.4664e-05 | 5.2262e-05 | 6.4794e-05 | 6.5826e-05 | 5.9014e-05 | 7.6592e-05 | 6.5014e-05 | 6.2426e-05 | 5.8052e-05 | 5.0703e-05 | 5.4504e-05 | 0 | 0.00020657 | 0.00018285 | 0.00021196 | 0.00023887 | 0.00023491 | 0.00025435 | 0.00031496 | 0.00026916 | 0.00025145 | 0.00023684 | 0.0002172 | 0.00022736 | 0
LO50Fast | New | Desktop | Residential | Electronics | 0.0040217 | 0.0036565 | 34.0651 | 64.589 | 60-70 | Single Family | ENEGY STAR Desktop Computer - Market Average Baseline | 1.0928 | 0.017709 | 0.015607 | 0.017535 | 0.01971 | 0.021529 | 0.01825 | 0.019412 | 0.018418 | 0.017791 | 0.017035 | 0.018255 | 0.01997 | 0 | 0.066161 | 0.059116 | 0.065046 | 0.080688 | 0.085897 | 0.072904 | 0.078475 | 0.066965 | 0.069465 | 0.0683 | 0.075232 | 0.083286 | 0
LO50Fast | New | Desktop | Residential | Electronics | 0.0040217 | 0.0036565 | 34.0651 | 64.589 | 60-70 | Multifamily - Low Rise | ENEGY STAR Desktop Computer - Market Average Baseline | 0.27861 | 0.0045152 | 0.0039793 | 0.0044707 | 0.0050252 | 0.005489 | 0.004653 | 0.0049494 | 0.0046958 | 0.0045359 | 0.0043433 | 0.0046544 | 0.0050916 | 0 | 0.016869 | 0.015072 | 0.016584 | 0.020572 | 0.0219 | 0.018588 | 0.020008 | 0.017073 | 0.017711 | 0.017414 | 0.019181 | 0.021235 | 0
LO50Fast | New | Desktop | Residential | Electronics | 0.0040217 | 0.0036565 | 34.0651 | 64.589 | 60-70 | Multifamily - High Rise | ENEGY STAR Desktop Computer - Market Average Baseline | 0.082119 | 0.0013308 | 0.0011729 | 0.0013177 | 0.0014812 | 0.0016179 | 0.0013714 | 0.0014588 | 0.0013841 | 0.0013369 | 0.0012802 | 0.0013719 | 0.0015007 | 0 | 0.0049719 | 0.0044425 | 0.0048881 | 0.0060636 | 0.006455 | 0.0054787 | 0.0058973 | 0.0050323 | 0.0052202 | 0.0051327 | 0.0056536 | 0.0062589 | 0
LO50Fast | New | Desktop | Residential | Electronics | 0.0040217 | 0.0036565 | 34.0651 | 64.589 | 60-70 | Manufactured | ENEGY STAR Desktop Computer - Market Average Baseline | 0.10655 | 0.0017268 | 0.0015218 | 0.0017098 | 0.0019218 | 0.0020992 | 0.0017795 | 0.0018929 | 0.0017959 | 0.0017347 | 0.0016611 | 0.00178 | 0.0019473 | 0 | 0.0064513 | 0.0057643 | 0.0063425 | 0.0078678 | 0.0083756 | 0.0071088 | 0.007652 | 0.0065296 | 0.0067734 | 0.0066598 | 0.0073357 | 0.0081211 | 0
LO50Fast | New | Desktop | Residential | Electronics | 0.0027566 | 0.0025063 | 23.3493 | 103.7445 | 100-130 | Single Family | ENEGY STAR Desktop Computer - Washington State Code Baseline | 0.77561 | 0.01257 | 0.011078 | 0.012446 | 0.013989 | 0.015281 | 0.012953 | 0.013778 | 0.013072 | 0.012627 | 0.012091 | 0.012957 | 0.014174 | 0 | 0.046959 | 0.041959 | 0.046168 | 0.05727 | 0.060967 | 0.051746 | 0.055699 | 0.04753 | 0.049304 | 0.048478 | 0.053397 | 0.059114 | 0
LO50Fast | New | Desktop | Residential | Electronics | 0.0027566 | 0.0025063 | 23.3493 | 103.7445 | 100-130 | Multifamily - Low Rise | ENEGY STAR Desktop Computer - Washington State Code Baseline | 0.19775 | 0.0032048 | 0.0028244 | 0.0031732 | 0.0035667 | 0.0038959 | 0.0033025 | 0.003513 | 0.003333 | 0.0032195 | 0.0030828 | 0.0033035 | 0.0036139 | 0 | 0.011973 | 0.010698 | 0.011771 | 0.014602 | 0.015544 | 0.013193 | 0.014201 | 0.012118 | 0.012571 | 0.01236 | 0.013614 | 0.015072 | 0
LO50Fast | New | Desktop | Residential | Electronics | 0.0027566 | 0.0025063 | 23.3493 | 103.7445 | 100-130 | Multifamily - High Rise | ENEGY STAR Desktop Computer - Washington State Code Baseline | 0.058286 | 0.00094459 | 0.00083247 | 0.00093528 | 0.0010513 | 0.0011483 | 0.00097341 | 0.0010354 | 0.00098238 | 0.00094892 | 0.00090864 | 0.0009737 | 0.0010652 | 0 | 0.0035289 | 0.0031531 | 0.0034694 | 0.0043038 | 0.0045816 | 0.0038886 | 0.0041857 | 0.0035718 | 0.0037051 | 0.003643 | 0.0040127 | 0.0044424 | 0
LO50Fast | New | Desktop | Residential | Electronics | 0.0027566 | 0.0025063 | 23.3493 | 103.7445 | 100-130 | Manufactured | ENEGY STAR Desktop Computer - Washington State Code Baseline | 0.075628 | 0.0012256 | 0.0010802 | 0.0012136 | 0.0013641 | 0.00149 | 0.001263 | 0.0013435 | 0.0012747 | 0.0012313 | 0.001179 | 0.0012634 | 0.0013821 | 0 | 0.0045789 | 0.0040913 | 0.0045017 | 0.0055843 | 0.0059448 | 0.0050456 | 0.0054311 | 0.0046345 | 0.0048076 | 0.004727 | 0.0052067 | 0.0057641 | 0
LO50Fast | NR | Desktop | Residential | Electronics | 0.0040217 | 0.0036565 | 34.0651 | 64.589 | 60-70 | Single Family | ENEGY STAR Desktop Computer - Market Average Baseline | 5.4707 | 0.08866 | 0.078136 | 0.087786 | 0.098673 | 0.10778 | 0.091365 | 0.097185 | 0.092207 | 0.089066 | 0.085285 | 0.091392 | 0.099978 | 0 | 0.33123 | 0.29596 | 0.32564 | 0.40395 | 0.43003 | 0.36499 | 0.39287 | 0.33525 | 0.34777 | 0.34194 | 0.37664 | 0.41696 | 0
LO50Fast | NR | Desktop | Residential | Electronics | 0.0040217 | 0.0036565 | 34.0651 | 64.589 | 60-70 | Multifamily - Low Rise | ENEGY STAR Desktop Computer - Market Average Baseline | 0.67047 | 0.010866 | 0.0095761 | 0.010759 | 0.012093 | 0.013209 | 0.011197 | 0.011911 | 0.0113 | 0.010916 | 0.010452 | 0.011201 | 0.012253 | 0 | 0.040594 | 0.036271 | 0.03991 | 0.049507 | 0.052703 | 0.044731 | 0.048149 | 0.041087 | 0.042621 | 0.041907 | 0.046159 | 0.051101 | 0
LO50Fast | NR | Desktop | Residential | Electronics | 0.0040217 | 0.0036565 | 34.0651 | 64.589 | 60-70 | Multifamily - High Rise | ENEGY STAR Desktop Computer - Market Average Baseline | 0.19831 | 0.0032139 | 0.0028324 | 0.0031822 | 0.0035769 | 0.003907 | 0.0033119 | 0.0035229 | 0.0033425 | 0.0032286 | 0.0030916 | 0.0033129 | 0.0036242 | 0 | 0.012007 | 0.010728 | 0.011804 | 0.014643 | 0.015588 | 0.013231 | 0.014242 | 0.012153 | 0.012606 | 0.012395 | 0.013653 | 0.015115 | 0
LO50Fast | NR | Desktop | Residential | Electronics | 0.0040217 | 0.0036565 | 34.0651 | 64.589 | 60-70 | Manufactured | ENEGY STAR Desktop Computer - Market Average Baseline | 0.51915 | 0.0084134 | 0.0074148 | 0.0083305 | 0.0093637 | 0.010228 | 0.0086701 | 0.0092225 | 0.00875 | 0.008452 | 0.0080932 | 0.0086727 | 0.0094875 | 0 | 0.031432 | 0.028085 | 0.030902 | 0.038334 | 0.040808 | 0.034636 | 0.037282 | 0.031814 | 0.033002 | 0.032448 | 0.035741 | 0.039568 | 0
LO50Fast | NR | Desktop | Residential | Electronics | 0.0027566 | 0.0025063 | 23.3493 | 103.7445 | 100-130 | Single Family | ENEGY STAR Desktop Computer - Washington State Code Baseline | 4.1659 | 0.067514 | 0.0595 | 0.066848 | 0.075139 | 0.082075 | 0.069574 | 0.074006 | 0.070215 | 0.067823 | 0.064944 | 0.069594 | 0.076133 | 0 | 0.25223 | 0.22537 | 0.24797 | 0.30761 | 0.32746 | 0.27793 | 0.29917 | 0.25529 | 0.26482 | 0.26038 | 0.28681 | 0.31751 | 0
LO50Fast | NR | Desktop | Residential | Electronics | 0.0027566 | 0.0025063 | 23.3493 | 103.7445 | 100-130 | Multifamily - Low Rise | ENEGY STAR Desktop Computer - Washington State Code Baseline | 0.51056 | 0.0082742 | 0.0072921 | 0.0081927 | 0.0092088 | 0.010059 | 0.0085267 | 0.0090699 | 0.0086053 | 0.0083122 | 0.0079593 | 0.0085293 | 0.0093306 | 0 | 0.030912 | 0.02762 | 0.030391 | 0.037699 | 0.040133 | 0.034063 | 0.036665 | 0.031287 | 0.032456 | 0.031912 | 0.03515 | 0.038913 | 0
LO50Fast | NR | Desktop | Residential | Electronics | 0.0027566 | 0.0025063 | 23.3493 | 103.7445 | 100-130 | Multifamily - High Rise | ENEGY STAR Desktop Computer - Washington State Code Baseline | 0.15101 | 0.0024474 | 0.0021569 | 0.0024232 | 0.0027238 | 0.0029752 | 0.002522 | 0.0026827 | 0.0025453 | 0.0024586 | 0.0023542 | 0.0025228 | 0.0027598 | 0 | 0.0091432 | 0.0081695 | 0.008989 | 0.011151 | 0.01187 | 0.010075 | 0.010845 | 0.0092542 | 0.0095997 | 0.0094388 | 0.010397 | 0.01151 | 0
LO50Fast | NR | Desktop | Residential | Electronics | 0.0027566 | 0.0025063 | 23.3493 | 103.7445 | 100-130 | Manufactured | ENEGY STAR Desktop Computer - Washington State Code Baseline | 0.39533 | 0.0064068 | 0.0056463 | 0.0063436 | 0.0071304 | 0.0077885 | 0.0066022 | 0.0070229 | 0.0066631 | 0.0064361 | 0.0061629 | 0.0066042 | 0.0072247 | 0 | 0.023935 | 0.021386 | 0.023532 | 0.029191 | 0.031075 | 0.026375 | 0.02839 | 0.024226 | 0.02513 | 0.024709 | 0.027217 | 0.030131 | 0
LO50Fast | New | Laptop | Residential | Electronics | 0.00050414 | 0.00045837 | 4.2703 | -20.3967 | <0 | Single Family | ENEGY STAR Laptop Computer | 0.3341 | 0.0054145 | 0.0047718 | 0.0053612 | 0.0060261 | 0.0065823 | 0.0055797 | 0.0059352 | 0.0056311 | 0.0054393 | 0.0052084 | 0.0055814 | 0.0061058 | 0 | 0.020228 | 0.018074 | 0.019887 | 0.02467 | 0.026262 | 0.02229 | 0.023993 | 0.020474 | 0.021238 | 0.020882 | 0.023002 | 0.025464 | 1
LO50Fast | New | Laptop | Residential | Electronics | 0.00050414 | 0.00045837 | 4.2703 | -20.3967 | <0 | Multifamily - Low Rise | ENEGY STAR Laptop Computer | 0.10761 | 0.0017439 | 0.0015369 | 0.0017267 | 0.0019409 | 0.00212 | 0.0017971 | 0.0019116 | 0.0018137 | 0.0017519 | 0.0016775 | 0.0017977 | 0.0019665 | 0 | 0.0065152 | 0.0058214 | 0.0064053 | 0.0079457 | 0.0084586 | 0.0071792 | 0.0077277 | 0.0065943 | 0.0068405 | 0.0067258 | 0.0074083 | 0.0082015 | 1
LO50Fast | New | Laptop | Residential | Electronics | 0.00050414 | 0.00045837 | 4.2703 | -20.3967 | <0 | Multifamily - High Rise | ENEGY STAR Laptop Computer | 0.03173 | 0.00051422 | 0.00045318 | 0.00050915 | 0.0005723 | 0.00062512 | 0.00052991 | 0.00056367 | 0.00053479 | 0.00051657 | 0.00049465 | 0.00053007 | 0.00057987 | 0 | 0.0019211 | 0.0017165 | 0.0018887 | 0.0023429 | 0.0024941 | 0.0021169 | 0.0022786 | 0.0019444 | 0.002017 | 0.0019832 | 0.0021845 | 0.0024183 | 1
LO50Fast | New | Laptop | Residential | Electronics | 0.00050414 | 0.00045837 | 4.2703 | -20.3967 | <0 | Manufactured | ENEGY STAR Laptop Computer | 0.032161 | 0.00052121 | 0.00045934 | 0.00051607 | 0.00058008 | 0.00063362 | 0.00053711 | 0.00057133 | 0.00054206 | 0.0005236 | 0.00050137 | 0.00053727 | 0.00058775 | 0 | 0.0019472 | 0.0017398 | 0.0019144 | 0.0023747 | 0.002528 | 0.0021457 | 0.0023096 | 0.0019708 | 0.0020444 | 0.0020102 | 0.0022141 | 0.0024512 | 1
LO50Fast | NR | Laptop | Residential | Electronics | 0.00050414 | 0.00045837 | 4.2703 | -20.3967 | <0 | Single Family | ENEGY STAR Laptop Computer | 2.3073 | 0.037393 | 0.032954 | 0.037024 | 0.041616 | 0.045457 | 0.038534 | 0.040989 | 0.038889 | 0.037564 | 0.03597 | 0.038545 | 0.042167 | 0 | 0.1397 | 0.12482 | 0.13734 | 0.17037 | 0.18137 | 0.15394 | 0.1657 | 0.14139 | 0.14667 | 0.14421 | 0.15885 | 0.17586 | 1
LO50Fast | NR | Laptop | Residential | Electronics | 0.00050414 | 0.00045837 | 4.2703 | -20.3967 | <0 | Multifamily - Low Rise | ENEGY STAR Laptop Computer | 0.35199 | 0.0057044 | 0.0050273 | 0.0056482 | 0.0063487 | 0.0069347 | 0.0058784 | 0.006253 | 0.0059326 | 0.0057305 | 0.0054873 | 0.0058802 | 0.0064327 | 0 | 0.021311 | 0.019042 | 0.020952 | 0.025991 | 0.027668 | 0.023483 | 0.025278 | 0.02157 | 0.022375 | 0.022 | 0.024233 | 0.026827 | 1
LO50Fast | NR | Laptop | Residential | Electronics | 0.00050414 | 0.00045837 | 4.2703 | -20.3967 | <0 | Multifamily - High Rise | ENEGY STAR Laptop Computer | 0.10411 | 0.0016872 | 0.001487 | 0.0016706 | 0.0018778 | 0.0020511 | 0.0017387 | 0.0018495 | 0.0017547 | 0.001695 | 0.001623 | 0.0017392 | 0.0019026 | 0 | 0.0063034 | 0.0056322 | 0.0061972 | 0.0076875 | 0.0081837 | 0.0069459 | 0.0074766 | 0.00638 | 0.0066182 | 0.0065072 | 0.0071676 | 0.007935 | 1
LO50Fast | NR | Laptop | Residential | Electronics | 0.00050414 | 0.00045837 | 4.2703 | -20.3967 | <0 | Manufactured | ENEGY STAR Laptop Computer | 0.20898 | 0.0033868 | 0.0029848 | 0.0033534 | 0.0037693 | 0.0041172 | 0.0034901 | 0.0037125 | 0.0035223 | 0.0034023 | 0.0032579 | 0.0034912 | 0.0038192 | 0 | 0.012653 | 0.011306 | 0.01244 | 0.015431 | 0.016427 | 0.013942 | 0.015008 | 0.012807 | 0.013285 | 0.013062 | 0.014388 | 0.015928 | 1
Retro5Med | Retro | DHP | Residential | HVAC | 0.21562 | 0.2241 | 1448.5559 | 270.129 | >170 | Multifamily - Low Rise | Existing_MF_DHP | 103.9583 | 3.352 | 2.3808 | 1.9655 | 1.4994 | 0.91954 | 0.33435 | 0.086276 | 0.031467 | 0.16453 | 1.0342 | 2.4893 | 3.0209 | 0 | 16.3871 | 11.7285 | 10.3769 | 8.2046 | 5.3214 | 1.8046 | 0.62273 | 0.27483 | 0.88566 | 4.9685 | 11.7134 | 14.3919 | 0
Retro5Med | Retro | DHP | Residential | HVAC | 0.21562 | 0.2241 | 1448.5559 | 270.129 | >170 | Multifamily - High Rise | Existing_MF_DHP | 27.1778 | 0.87632 | 0.62242 | 0.51385 | 0.39198 | 0.24039 | 0.087408 | 0.022555 | 0.0082265 | 0.043014 | 0.27037 | 0.65078 | 0.78974 | 0 | 4.2841 | 3.0662 | 2.7128 | 2.1449 | 1.3912 | 0.47178 | 0.1628 | 0.071849 | 0.23154 | 1.2989 | 3.0622 | 3.7625 | 0
Retro5Med | Retro | DHP | Residential | HVAC | 0.67245 | 0.6989 | 4517.5798 | 68.5246 | 60-70 | Single Family | HZ1_[> 20,000]_Pre kWh_VBDD R^2 ≥ 0.8 | 35.5494 | 1.1463 | 0.81414 | 0.67213 | 0.51272 | 0.31444 | 0.11433 | 0.029503 | 0.010761 | 0.056264 | 0.35366 | 0.85124 | 1.033 | 0 | 5.6037 | 4.0106 | 3.5485 | 2.8056 | 1.8197 | 0.6171 | 0.21295 | 0.09398 | 0.30286 | 1.699 | 4.0055 | 4.9214 | 0
Retro5Med | Retro | DHP | Residential | HVAC | 0.43479 | 0.45189 | 2920.9557 | 119.5141 | 100-130 | Single Family | HZ1_[15,001 - 20,000]_Pre kWh_VBDD R^2 ≥ 0.8 | 18.3722 | 0.59239 | 0.42076 | 0.34736 | 0.26498 | 0.16251 | 0.059088 | 0.015247 | 0.0055611 | 0.029077 | 0.18277 | 0.43993 | 0.53386 | 0 | 2.896 | 2.0727 | 1.8339 | 1.45 | 0.94043 | 0.31892 | 0.11005 | 0.04857 | 0.15652 | 0.87806 | 2.0701 | 2.5434 | 0
Retro5Med | Retro | DHP | Residential | HVAC | 0.3614 | 0.37562 | 2427.9632 | 148.8082 | 130-170 | Single Family | HZ1_[10,001 - 15,000]_Pre kWh_VBDD R^2 ≥ 0.8 | 47.2547 | 1.5237 | 1.0822 | 0.89344 | 0.68154 | 0.41798 | 0.15198 | 0.039217 | 0.014304 | 0.07479 | 0.4701 | 1.1315 | 1.3731 | 0 | 7.4488 | 5.3312 | 4.7169 | 3.7294 | 2.4189 | 0.82029 | 0.28307 | 0.12492 | 0.40258 | 2.2584 | 5.3244 | 6.5419 | 0
Retro5Med | Retro | DHP | Residential | HVAC | 0.3959 | 0.46362 | 2749.0161 | 128.9692 | 100-130 | Single Family | HZ23_[15,001 - 20,000]_Pre kWh_VBDD R^2 ≥ 0.8 | 3.371 | 0.10866 | 0.085604 | 0.059562 | 0.041056 | 0.026385 | 0.0029448 | 0.00021285 | 0.0002129 | 0.0029099 | 0.028681 | 0.082259 | 0.10052 | 0 | 0.5559 | 0.42156 | 0.31716 | 0.22592 | 0.15288 | 0.03097 | 0.0039056 | 0.0046304 | 0.027473 | 0.15628 | 0.41143 | 0.52388 | 0
Retro5Med | Retro | DHP | Residential | HVAC | 0.35413 | 0.41471 | 2458.9813 | 147.0503 | 130-170 | Single Family | HZ23_[> 20,000]_Pre kWh_VBDD R^2 ≥ 0.8 | 4.643 | 0.14966 | 0.1179 | 0.082035 | 0.056547 | 0.03634 | 0.004056 | 0.00029317 | 0.00029324 | 0.0040079 | 0.039503 | 0.1133 | 0.13844 | 0 | 0.76565 | 0.58063 | 0.43683 | 0.31117 | 0.21057 | 0.042656 | 0.0053793 | 0.0063775 | 0.037839 | 0.21525 | 0.56668 | 0.72156 | 0
Retro5Med | Retro | DHP | Residential | HVAC | 0.17479 | 0.18167 | 1174.2892 | 334.1084 | >170 | Single Family | HZ1_[0 - 10,000]_Pre kWh_VBDD R^2 ≥ 0.8 | 15.5028 | 0.49987 | 0.35504 | 0.29311 | 0.22359 | 0.13713 | 0.049859 | 0.012866 | 0.0046926 | 0.024536 | 0.15423 | 0.37122 | 0.45048 | 0 | 2.4437 | 1.749 | 1.5475 | 1.2235 | 0.79355 | 0.26911 | 0.092865 | 0.040984 | 0.13207 | 0.74092 | 1.7468 | 2.1462 | 0
Retro5Med | Retro | DHP | Residential | HVAC | 0.006429 | 0.0075288 | 44.6412 | 9415.6791 | >170 | Single Family | HZ23_[10,001 - 15,000]_Pre kWh_VBDD R^2 ≥ 0.8 | 0.16426 | 0.0052948 | 0.0041714 | 0.0029023 | 0.0020006 | 0.0012857 | 0.0001435 | 1.0372e-05 | 1.0374e-05 | 0.0001418 | 0.0013976 | 0.0040084 | 0.004898 | 0 | 0.027088 | 0.020542 | 0.015455 | 0.011009 | 0.0074496 | 0.0015091 | 0.00019031 | 0.00022563 | 0.0013387 | 0.0076153 | 0.020049 | 0.025528 | 0
Retro5Med | Retro | DHP | Residential | HVAC | 0.037998 | 0.039493 | 255.2765 | 1626.053 | >170 | Single Family | HZ1_[10,001 - 15,000]_Pre kWh_VBDD R^2 < 0.8 | 1.5368 | 0.049553 | 0.035196 | 0.029056 | 0.022165 | 0.013593 | 0.0049426 | 0.0012754 | 0.00046518 | 0.0024323 | 0.015289 | 0.036799 | 0.044657 | 0 | 0.24225 | 0.17338 | 0.1534 | 0.12129 | 0.078665 | 0.026677 | 0.0092058 | 0.0040628 | 0.013093 | 0.073449 | 0.17316 | 0.21275 | 0
Retro5Med | Retro | DHP | Residential | HVAC | 0.096169 | 0.099952 | 646.0782 | 627.5053 | >170 | Single Family | HZ1_[15,001 - 20,000]_Pre kWh_VBDD R^2 < 0.8 | 0.045552 | 0.0014688 | 0.0010432 | 0.00086126 | 0.00065699 | 0.00040292 | 0.0001465 | 3.7804e-05 | 1.3788e-05 | 7.2095e-05 | 0.00045317 | 0.0010908 | 0.0013237 | 0 | 0.0071805 | 0.0051392 | 0.004547 | 0.0035951 | 0.0023317 | 0.00079074 | 0.00027287 | 0.00012042 | 0.00038808 | 0.0021771 | 0.0051326 | 0.0063063 | 0
Retro5Med | Retro | DHP | Residential | HVAC | 0.27958 | 0.29058 | 1878.2431 | 199.6073 | >170 | Single Family | HZ1_[> 20,000]_Pre kWh_VBDD R^2 < 0.8 | 0.45961 | 0.01482 | 0.010526 | 0.0086899 | 0.0066288 | 0.0040654 | 0.0014782 | 0.00038144 | 0.00013912 | 0.00072742 | 0.0045724 | 0.011006 | 0.013356 | 0 | 0.072449 | 0.051853 | 0.045878 | 0.036273 | 0.023526 | 0.0079784 | 0.0027532 | 0.0012151 | 0.0039156 | 0.021966 | 0.051786 | 0.063629 | 0
Retro5Med | Retro | DHP | Residential | HVAC | 0.06226 | 0.072911 | 432.3192 | 950.4467 | >170 | Single Family | HZ23_[> 20,000]_Pre kWh_VBDD R^2 < 0.8 | 0 | 0 | 0 | 0 | 0 | 0 | 0 | 0 | 0 | 0 | 0 | 0 | 0 | 0 | 0 | 0 | 0 | 0 | 0 | 0 | 0 | 0 | 0 | 0 | 0 | 0 | 0
Retro5Med | Retro | DHP | Residential | HVAC | 0.67245 | 0.6989 | 4517.5798 | 68.5246 | 60-70 | Manufactured | HZ1_[> 20,000]_Pre kWh_VBDD R^2 ≥ 0.8 | 0 | 0 | 0 | 0 | 0 | 0 | 0 | 0 | 0 | 0 | 0 | 0 | 0 | 0 | 0 | 0 | 0 | 0 | 0 | 0 | 0 | 0 | 0 | 0 | 0 | 0 | 0
Retro5Med | Retro | DHP | Residential | HVAC | 0.43479 | 0.45189 | 2920.9557 | 119.5141 | 100-130 | Manufactured | HZ1_[15,001 - 20,000]_Pre kWh_VBDD R^2 ≥ 0.8 | 0.54678 | 0.01763 | 0.012522 | 0.010338 | 0.007886 | 0.0048364 | 0.0017585 | 0.00045378 | 0.00016551 | 0.00086538 | 0.0054395 | 0.013093 | 0.015888 | 0 | 0.08619 | 0.061687 | 0.054579 | 0.043153 | 0.027988 | 0.0094915 | 0.0032753 | 0.0014455 | 0.0046582 | 0.026132 | 0.061608 | 0.075696 | 0
Retro5Med | Retro | DHP | Residential | HVAC | 0.3614 | 0.37562 | 2427.9632 | 148.8082 | 130-170 | Manufactured | HZ1_[10,001 - 15,000]_Pre kWh_VBDD R^2 ≥ 0.8 | 0 | 0 | 0 | 0 | 0 | 0 | 0 | 0 | 0 | 0 | 0 | 0 | 0 | 0 | 0 | 0 | 0 | 0 | 0 | 0 | 0 | 0 | 0 | 0 | 0 | 0 | 0
Retro5Med | Retro | DHP | Residential | HVAC | 0.3959 | 0.46362 | 2749.0161 | 128.9692 | 100-130 | Manufactured | HZ23_[15,001 - 20,000]_Pre kWh_VBDD R^2 ≥ 0.8 | 0.067246 | 0.0021676 | 0.0017077 | 0.0011882 | 0.000819 | 0.00052634 | 5.8745e-05 | 4.2461e-06 | 4.2471e-06 | 5.8048e-05 | 0.00057214 | 0.0016409 | 0.0020051 | 0 | 0.011089 | 0.0084095 | 0.0063268 | 0.0045068 | 0.0030497 | 0.00061781 | 7.7911e-05 | 9.2369e-05 | 0.00054804 | 0.0031176 | 0.0082075 | 0.010451 | 0
Retro5Med | Retro | DHP | Residential | HVAC | 0.35413 | 0.41471 | 2458.9813 | 147.0503 | 130-170 | Manufactured | HZ23_[> 20,000]_Pre kWh_VBDD R^2 ≥ 0.8 | 0 | 0 | 0 | 0 | 0 | 0 | 0 | 0 | 0 | 0 | 0 | 0 | 0 | 0 | 0 | 0 | 0 | 0 | 0 | 0 | 0 | 0 | 0 | 0 | 0 | 0 | 0
Retro5Med | Retro | DHP | Residential | HVAC | 0.17479 | 0.18167 | 1174.2892 | 334.1084 | >170 | Manufactured | HZ1_[0 - 10,000]_Pre kWh_VBDD R^2 ≥ 0.8 | 0.349 | 0.011253 | 0.0079928 | 0.0065986 | 0.0050335 | 0.003087 | 0.0011224 | 0.00028964 | 0.00010564 | 0.00055236 | 0.003472 | 0.008357 | 0.010141 | 0 | 0.055014 | 0.039374 | 0.034837 | 0.027544 | 0.017865 | 0.0060583 | 0.0020906 | 0.00092264 | 0.0029733 | 0.01668 | 0.039323 | 0.048316 | 0
Retro5Med | Retro | DHP | Residential | HVAC | 0.006429 | 0.0075288 | 44.6412 | 9415.6791 | >170 | Manufactured | HZ23_[10,001 - 15,000]_Pre kWh_VBDD R^2 ≥ 0.8 | 0 | 0 | 0 | 0 | 0 | 0 | 0 | 0 | 0 | 0 | 0 | 0 | 0 | 0 | 0 | 0 | 0 | 0 | 0 | 0 | 0 | 0 | 0 | 0 | 0 | 0 | 0
Retro5Med | Retro | DHP | Residential | HVAC | 0.037998 | 0.039493 | 255.2765 | 1626.053 | >170 | Manufactured | HZ1_[10,001 - 15,000]_Pre kWh_VBDD R^2 < 0.8 | 0 | 0 | 0 | 0 | 0 | 0 | 0 | 0 | 0 | 0 | 0 | 0 | 0 | 0 | 0 | 0 | 0 | 0 | 0 | 0 | 0 | 0 | 0 | 0 | 0 | 0 | 0
Retro5Med | Retro | DHP | Residential | HVAC | 0.096169 | 0.099952 | 646.0782 | 627.5053 | >170 | Manufactured | HZ1_[15,001 - 20,000]_Pre kWh_VBDD R^2 < 0.8 | 0 | 0 | 0 | 0 | 0 | 0 | 0 | 0 | 0 | 0 | 0 | 0 | 0 | 0 | 0 | 0 | 0 | 0 | 0 | 0 | 0 | 0 | 0 | 0 | 0 | 0 | 0
Retro5Med | Retro | DHP | Residential | HVAC | 0.27958 | 0.29058 | 1878.2431 | 199.6073 | >170 | Manufactured | HZ1_[> 20,000]_Pre kWh_VBDD R^2 < 0.8 | 0 | 0 | 0 | 0 | 0 | 0 | 0 | 0 | 0 | 0 | 0 | 0 | 0 | 0 | 0 | 0 | 0 | 0 | 0 | 0 | 0 | 0 | 0 | 0 | 0 | 0 | 0
Retro5Med | Retro | DHP | Residential | HVAC | 0.06226 | 0.072911 | 432.3192 | 950.4467 | >170 | Manufactured | HZ23_[> 20,000]_Pre kWh_VBDD R^2 < 0.8 | 0 | 0 | 0 | 0 | 0 | 0 | 0 | 0 | 0 | 0 | 0 | 0 | 0 | 0 | 0 | 0 | 0 | 0 | 0 | 0 | 0 | 0 | 0 | 0 | 0 | 0 | 0
Retro3Slow | Retro | DHP Ducted | Residential | HVAC | 0.66621 | 0.69242 | 4475.6934 | 61.0605 | 60-70 | Single Family | DHP with Existing FAF Optimized Control - Single Family - HZ1 | 14.9002 | 0.48044 | 0.34124 | 0.28172 | 0.2149 | 0.1318 | 0.047921 | 0.012366 | 0.0045102 | 0.023582 | 0.14823 | 0.35679 | 0.43297 | 0 | 2.3487 | 1.681 | 1.4873 | 1.1759 | 0.7627 | 0.25865 | 0.089255 | 0.039391 | 0.12694 | 0.71212 | 1.6789 | 2.0628 | 0
Retro3Slow | Retro | DHP Ducted | Residential | HVAC | 0.74206 | 0.869 | 5152.6328 | 57.9769 | 50-60 | Single Family | DHP with Existing FAF Optimized Control - Single Family - HZ2 | 1.9645 | 0.063324 | 0.049888 | 0.034711 | 0.023926 | 0.015376 | 0.0017162 | 0.00012405 | 0.00012407 | 0.0016958 | 0.016714 | 0.047939 | 0.058578 | 0 | 0.32396 | 0.24568 | 0.18483 | 0.13166 | 0.089095 | 0.018049 | 0.0022761 | 0.0026985 | 0.01601 | 0.091076 | 0.23977 | 0.30531 | 0
Retro3Slow | Retro | DHP Ducted | Residential | HVAC | 0.79794 | 0.82933 | 5360.6647 | 55.2514 | 50-60 | Manufactured | DHP with Existing FAF Optimized Control - Manufactured - HZ1 | 25.8959 | 0.83499 | 0.59306 | 0.48961 | 0.37349 | 0.22906 | 0.083285 | 0.021491 | 0.0078385 | 0.040985 | 0.25762 | 0.62008 | 0.75249 | 0 | 4.082 | 2.9215 | 2.5849 | 2.0437 | 1.3255 | 0.44953 | 0.15512 | 0.06846 | 0.22062 | 1.2376 | 2.9178 | 3.585 | 0
Retro3Slow | Retro | DHP Ducted | Residential | HVAC | 0.81558 | 0.9551 | 5663.1828 | 46.961 | 40-50 | Manufactured | DHP with Existing FAF Optimized Control - Manufactured - HZ2 | 8.4226 | 0.27149 | 0.21389 | 0.14882 | 0.10258 | 0.065924 | 0.0073578 | 0.00053182 | 0.00053195 | 0.0072706 | 0.07166 | 0.20553 | 0.25114 | 0 | 1.3889 | 1.0533 | 0.79244 | 0.56448 | 0.38198 | 0.077381 | 0.0097583 | 0.011569 | 0.068642 | 0.39047 | 1.028 | 1.3089 | 0
LO12Med | New | Dishwasher | Residential | Water Heating | 0.0046907 | 0.0054224 | 43.5467 | 53.5051 | 50-60 | Single Family | ENERGY STAR Dishwasher | 0.25356 | 0.0063772 | 0.0051119 | 0.0054564 | 0.0048722 | 0.0052321 | 0.0046371 | 0.0059173 | 0.0058174 | 0.005177 | 0.0057874 | 0.0058604 | 0.0067431 | 0 | 0.016311 | 0.014358 | 0.016469 | 0.013931 | 0.014121 | 0.014432 | 0.01623 | 0.0165 | 0.014147 | 0.015211 | 0.016252 | 0.018609 | 0
LO12Med | New | Dishwasher | Residential | Water Heating | 0.0046907 | 0.0054224 | 43.5467 | 53.5051 | 50-60 | Multifamily - Low Rise | ENERGY STAR Dishwasher | 0.10055 | 0.0025288 | 0.0020271 | 0.0021637 | 0.001932 | 0.0020747 | 0.0018388 | 0.0023465 | 0.0023069 | 0.0020529 | 0.002295 | 0.0023239 | 0.0026739 | 0 | 0.0064681 | 0.0056934 | 0.0065308 | 0.0055243 | 0.0055996 | 0.0057228 | 0.0064357 | 0.0065431 | 0.0056099 | 0.0060319 | 0.0064446 | 0.0073792 | 0
LO12Med | New | Dishwasher | Residential | Water Heating | 0.0046907 | 0.0054224 | 43.5467 | 53.5051 | 50-60 | Multifamily - High Rise | ENERGY STAR Dishwasher | 0.029682 | 0.00074651 | 0.0005984 | 0.00063872 | 0.00057033 | 0.00061246 | 0.00054281 | 0.00069268 | 0.00068098 | 0.00060601 | 0.00067748 | 0.00068601 | 0.00078935 | 0 | 0.0019094 | 0.0016807 | 0.0019279 | 0.0016308 | 0.001653 | 0.0016894 | 0.0018998 | 0.0019315 | 0.001656 | 0.0017806 | 0.0019024 | 0.0021783 | 0
LO12Med | New | Dishwasher | Residential | Water Heating | 0.0046907 | 0.0054224 | 43.5467 | 53.5051 | 50-60 | Manufactured | ENERGY STAR Dishwasher | 0.030908 | 0.00077735 | 0.00062312 | 0.00066511 | 0.0005939 | 0.00063777 | 0.00056524 | 0.00072129 | 0.00070912 | 0.00063105 | 0.00070547 | 0.00071436 | 0.00082196 | 0 | 0.0019883 | 0.0017501 | 0.0020075 | 0.0016982 | 0.0017213 | 0.0017592 | 0.0019783 | 0.0020113 | 0.0017245 | 0.0018542 | 0.001981 | 0.0022683 | 0
LO12Med | NR | Dishwasher | Residential | Water Heating | 0.0046907 | 0.0054224 | 43.5467 | 53.5051 | 50-60 | Single Family | ENERGY STAR Dishwasher | 1.7242 | 0.043363 | 0.03476 | 0.037102 | 0.03313 | 0.035577 | 0.031531 | 0.040236 | 0.039557 | 0.035202 | 0.039353 | 0.039849 | 0.045852 | 0 | 0.11091 | 0.097628 | 0.11199 | 0.094729 | 0.096021 | 0.098133 | 0.11036 | 0.1122 | 0.096197 | 0.10343 | 0.11051 | 0.12654 | 0
LO12Med | NR | Dishwasher | Residential | Water Heating | 0.0046907 | 0.0054224 | 43.5467 | 53.5051 | 50-60 | Multifamily - Low Rise | ENERGY STAR Dishwasher | 0.3292 | 0.0082796 | 0.0066368 | 0.0070841 | 0.0063256 | 0.0067928 | 0.0060204 | 0.0076825 | 0.0075528 | 0.0067213 | 0.0075139 | 0.0076086 | 0.0087547 | 0 | 0.021177 | 0.018641 | 0.021382 | 0.018087 | 0.018334 | 0.018737 | 0.021071 | 0.021423 | 0.018367 | 0.019749 | 0.0211 | 0.02416 | 0
LO12Med | NR | Dishwasher | Residential | Water Heating | 0.0046907 | 0.0054224 | 43.5467 | 53.5051 | 50-60 | Multifamily - High Rise | ENERGY STAR Dishwasher | 0.097297 | 0.0024471 | 0.0019616 | 0.0020937 | 0.0018696 | 0.0020077 | 0.0017794 | 0.0022706 | 0.0022323 | 0.0019865 | 0.0022208 | 0.0022488 | 0.0025875 | 0 | 0.006259 | 0.0055093 | 0.0063197 | 0.0053457 | 0.0054186 | 0.0055378 | 0.0062276 | 0.0063316 | 0.0054285 | 0.0058369 | 0.0062362 | 0.0071406 | 0
LO12Med | NR | Dishwasher | Residential | Water Heating | 0.0046907 | 0.0054224 | 43.5467 | 53.5051 | 50-60 | Manufactured | ENERGY STAR Dishwasher | 0.19337 | 0.0048633 | 0.0038984 | 0.0041611 | 0.0037156 | 0.00399 | 0.0035363 | 0.0045126 | 0.0044364 | 0.003948 | 0.0044136 | 0.0044692 | 0.0051424 | 0 | 0.012439 | 0.010949 | 0.01256 | 0.010624 | 0.010769 | 0.011006 | 0.012377 | 0.012583 | 0.010789 | 0.0116 | 0.012394 | 0.014191 | 0
LO12Med | New | Clothes Dryer | Residential | Dryer | 0.0093008 | 0.007306 | 70.0749 | 10.8457 | 10-20 | Single Family | Vented_ENERGY STAR | 4.0435 | 0.092741 | 0.083159 | 0.083828 | 0.086209 | 0.086711 | 0.082802 | 0.074754 | 0.069933 | 0.072747 | 0.078607 | 0.080682 | 0.089081 | 0 | 0.30043 | 0.25142 | 0.28734 | 0.24331 | 0.24238 | 0.25656 | 0.24921 | 0.21365 | 0.21896 | 0.23917 | 0.25024 | 0.30956 | 1
LO12Med | New | Clothes Dryer | Residential | Dryer | 0.0093008 | 0.007306 | 70.0749 | 10.8457 | 10-20 | Multifamily - Low Rise | Vented_ENERGY STAR | 1.1218 | 0.02573 | 0.023071 | 0.023257 | 0.023917 | 0.024056 | 0.022972 | 0.020739 | 0.019402 | 0.020182 | 0.021808 | 0.022384 | 0.024714 | 0 | 0.083348 | 0.069753 | 0.079719 | 0.067503 | 0.067245 | 0.071178 | 0.06914 | 0.059274 | 0.060746 | 0.066354 | 0.069425 | 0.085882 | 1
LO12Med | New | Clothes Dryer | Residential | Dryer | 0.0093008 | 0.007306 | 70.0749 | 10.8457 | 10-20 | Multifamily - High Rise | Vented_ENERGY STAR | 0.33872 | 0.0077689 | 0.0069662 | 0.0070222 | 0.0072217 | 0.0072637 | 0.0069363 | 0.0062621 | 0.0058583 | 0.0060939 | 0.0065848 | 0.0067587 | 0.0074623 | 0 | 0.025167 | 0.021062 | 0.024071 | 0.020382 | 0.020304 | 0.021492 | 0.020876 | 0.017897 | 0.018342 | 0.020035 | 0.020962 | 0.025932 | 1
LO12Med | New | Clothes Dryer | Residential | Dryer | 0.0093008 | 0.007306 | 70.0749 | 10.8457 | 10-20 | Manufactured | Vented_ENERGY STAR | 0.51561 | 0.011826 | 0.010604 | 0.010689 | 0.010993 | 0.011057 | 0.010558 | 0.0095323 | 0.0089176 | 0.0092763 | 0.010024 | 0.010288 | 0.011359 | 0 | 0.038309 | 0.03206 | 0.036641 | 0.031026 | 0.030907 | 0.032715 | 0.031778 | 0.027244 | 0.02792 | 0.030498 | 0.031909 | 0.039473 | 1
LO1Slow | New | Clothes Dryer | Residential | Dryer | 0.078732 | 0.061846 | 593.1885 | 38.3786 | 30-40 | Single Family | Ventless_UCEF 7.00 to 7.99 | 17.2736 | 0.39619 | 0.35525 | 0.35811 | 0.36828 | 0.37042 | 0.35373 | 0.31935 | 0.29875 | 0.31077 | 0.3358 | 0.34467 | 0.38055 | 0 | 1.2834 | 1.0741 | 1.2275 | 1.0394 | 1.0354 | 1.096 | 1.0646 | 0.9127 | 0.93537 | 1.0217 | 1.069 | 1.3224 | 0
LO1Slow | New | Clothes Dryer | Residential | Dryer | 0.078732 | 0.061846 | 593.1885 | 38.3786 | 30-40 | Multifamily - Low Rise | Ventless_UCEF 7.00 to 7.99 | 5.001 | 0.1147 | 0.10285 | 0.10368 | 0.10662 | 0.10725 | 0.10241 | 0.092457 | 0.086495 | 0.089974 | 0.097222 | 0.099788 | 0.11018 | 0 | 0.37157 | 0.31096 | 0.35539 | 0.30093 | 0.29978 | 0.31732 | 0.30823 | 0.26425 | 0.27081 | 0.29581 | 0.3095 | 0.38287 | 0
LO1Slow | New | Clothes Dryer | Residential | Dryer | 0.078732 | 0.061846 | 593.1885 | 38.3786 | 30-40 | Multifamily - High Rise | Ventless_UCEF 7.00 to 7.99 | 1.5103 | 0.034641 | 0.031062 | 0.031312 | 0.032201 | 0.032389 | 0.030929 | 0.027923 | 0.026122 | 0.027173 | 0.029362 | 0.030137 | 0.033274 | 0 | 0.11222 | 0.093913 | 0.10733 | 0.090884 | 0.090536 | 0.095831 | 0.093088 | 0.079804 | 0.081786 | 0.089337 | 0.093471 | 0.11563 | 0
LO1Slow | New | Clothes Dryer | Residential | Dryer | 0.078732 | 0.061846 | 593.1885 | 38.3786 | 30-40 | Manufactured | Ventless_UCEF 7.00 to 7.99 | 2.4216 | 0.055541 | 0.049802 | 0.050203 | 0.051629 | 0.051929 | 0.049588 | 0.044769 | 0.041882 | 0.043567 | 0.047076 | 0.048319 | 0.053349 | 0 | 0.17992 | 0.15057 | 0.17208 | 0.14572 | 0.14516 | 0.15365 | 0.14925 | 0.12795 | 0.13113 | 0.14323 | 0.14986 | 0.18539 | 0
LO12Med | NR | Clothes Dryer | Residential | Dryer | 0.0093008 | 0.007306 | 70.0749 | 10.8457 | 10-20 | Single Family | Vented_ENERGY STAR | 27.7629 | 0.63677 | 0.57098 | 0.57557 | 0.59192 | 0.59536 | 0.56852 | 0.51327 | 0.48017 | 0.49948 | 0.53972 | 0.55397 | 0.61164 | 0 | 2.0627 | 1.7263 | 1.9729 | 1.6706 | 1.6642 | 1.7616 | 1.7111 | 1.4669 | 1.5034 | 1.6422 | 1.7182 | 2.1255 | 1
LO12Med | NR | Clothes Dryer | Residential | Dryer | 0.0093008 | 0.007306 | 70.0749 | 10.8457 | 10-20 | Multifamily - Low Rise | Vented_ENERGY STAR | 3.7415 | 0.085816 | 0.076949 | 0.077568 | 0.079771 | 0.080236 | 0.076619 | 0.069172 | 0.064711 | 0.067314 | 0.072737 | 0.074657 | 0.082429 | 0 | 0.27799 | 0.23265 | 0.26589 | 0.22514 | 0.22428 | 0.2374 | 0.2306 | 0.1977 | 0.20261 | 0.22131 | 0.23155 | 0.28644 | 1
LO12Med | NR | Clothes Dryer | Residential | Dryer | 0.0093008 | 0.007306 | 70.0749 | 10.8457 | 10-20 | Multifamily - High Rise | Vented_ENERGY STAR | 1.131 | 0.025941 | 0.023261 | 0.023448 | 0.024114 | 0.024255 | 0.023161 | 0.02091 | 0.019562 | 0.020349 | 0.021988 | 0.022568 | 0.024918 | 0 | 0.084035 | 0.070327 | 0.080375 | 0.068059 | 0.067799 | 0.071764 | 0.06971 | 0.059762 | 0.061246 | 0.066901 | 0.069997 | 0.086589 | 1
LO12Med | NR | Clothes Dryer | Residential | Dryer | 0.0093008 | 0.007306 | 70.0749 | 10.8457 | 10-20 | Manufactured | Vented_ENERGY STAR | 3.2539 | 0.074632 | 0.066921 | 0.067459 | 0.069375 | 0.069779 | 0.066633 | 0.060157 | 0.056277 | 0.058541 | 0.063257 | 0.064927 | 0.071686 | 0 | 0.24176 | 0.20233 | 0.23123 | 0.1958 | 0.19505 | 0.20646 | 0.20055 | 0.17193 | 0.1762 | 0.19247 | 0.20138 | 0.24911 | 1
LO1Slow | NR | Clothes Dryer | Residential | Dryer | 0.078732 | 0.061846 | 593.1885 | 38.3786 | 30-40 | Single Family | Ventless_UCEF 7.00 to 7.99 | 217.3012 | 3.805 | 3.4119 | 3.4393 | 3.537 | 3.5576 | 3.3972 | 3.067 | 2.8692 | 2.9847 | 3.2251 | 3.3102 | 3.6548 | 0 | 12.3259 | 10.3154 | 11.7892 | 9.9827 | 9.9445 | 10.5262 | 10.2248 | 8.7657 | 8.9834 | 9.8128 | 10.2669 | 12.7007 | 0
LO1Slow | NR | Clothes Dryer | Residential | Dryer | 0.078732 | 0.061846 | 593.1885 | 38.3786 | 30-40 | Multifamily - Low Rise | Ventless_UCEF 7.00 to 7.99 | 30.1003 | 0.53146 | 0.47655 | 0.48038 | 0.49403 | 0.4969 | 0.4745 | 0.42839 | 0.40076 | 0.41688 | 0.45046 | 0.46236 | 0.51049 | 0 | 1.7216 | 1.4408 | 1.6467 | 1.3943 | 1.389 | 1.4702 | 1.4281 | 1.2243 | 1.2547 | 1.3706 | 1.434 | 1.774 | 0
LO1Slow | NR | Clothes Dryer | Residential | Dryer | 0.078732 | 0.061846 | 593.1885 | 38.3786 | 30-40 | Multifamily - High Rise | Ventless_UCEF 7.00 to 7.99 | 9.095 | 0.16058 | 0.14399 | 0.14514 | 0.14927 | 0.15014 | 0.14337 | 0.12943 | 0.12109 | 0.12596 | 0.1361 | 0.1397 | 0.15424 | 0 | 0.52017 | 0.43533 | 0.49752 | 0.42129 | 0.41967 | 0.44422 | 0.4315 | 0.36992 | 0.37911 | 0.41411 | 0.43328 | 0.53599 | 0
LO1Slow | NR | Clothes Dryer | Residential | Dryer | 0.078732 | 0.061846 | 593.1885 | 38.3786 | 30-40 | Manufactured | Ventless_UCEF 7.00 to 7.99 | 25.3429 | 0.46086 | 0.41324 | 0.41656 | 0.4284 | 0.43089 | 0.41146 | 0.37147 | 0.34752 | 0.3615 | 0.39062 | 0.40093 | 0.44267 | 0 | 1.4929 | 1.2494 | 1.4279 | 1.2091 | 1.2045 | 1.2749 | 1.2384 | 1.0617 | 1.0881 | 1.1885 | 1.2435 | 1.5383 | 0
LO3Slow | New | Duct Sealing | Residential | HVAC | 0.20304 | 0.17855 | 1192.1891 | 21.2011 | 20-30 | Single Family | SF Duct Sealing - HZ 2/3 (Heat Pump) | 0.30265 | 0.0072903 | 0.0051396 | 0.0033146 | 0.0028722 | 0.0011348 | 0.0012385 | 0.0044758 | 0.0040126 | 0.001673 | 0.0027522 | 0.0051381 | 0.0089325 | 0 | 0.043169 | 0.031136 | 0.024815 | 0.022307 | 0.0083988 | 0.0033692 | 0.0092281 | 0.0083806 | 0.0066616 | 0.016661 | 0.028325 | 0.052223 | 1
LO3Slow | New | Duct Sealing | Residential | HVAC | 0.16096 | 0.14154 | 945.0969 | 34.0633 | 30-40 | Single Family | SF Duct Sealing - HZ 1 (Heat Pump) | 1.3799 | 0.03324 | 0.023434 | 0.015113 | 0.013096 | 0.0051739 | 0.0056469 | 0.020407 | 0.018295 | 0.0076278 | 0.012548 | 0.023427 | 0.040728 | 0 | 0.19683 | 0.14197 | 0.11314 | 0.10171 | 0.038294 | 0.015362 | 0.042075 | 0.038211 | 0.030373 | 0.075965 | 0.12915 | 0.23811 | 0
LO3Slow | New | Duct Sealing | Residential | HVAC | 0.11392 | 0.10018 | 668.9217 | 38.2646 | 30-40 | Manufactured | MH Duct Sealing - HZ 1 (Heat Pump) | 1.1832 | 0.028502 | 0.020094 | 0.012959 | 0.011229 | 0.0044364 | 0.004842 | 0.017498 | 0.015687 | 0.0065405 | 0.01076 | 0.020088 | 0.034922 | 0 | 0.16877 | 0.12173 | 0.097016 | 0.087209 | 0.032835 | 0.013172 | 0.036078 | 0.032764 | 0.026044 | 0.065136 | 0.11074 | 0.20417 | 0
LO3Slow | New | Duct Sealing | Residential | HVAC | 0.11392 | 0.10018 | 668.9217 | 38.2646 | 30-40 | Manufactured | MH Duct Sealing - HZ 2/3 (Heat Pump) | 0.25112 | 0.0060491 | 0.0042646 | 0.0027503 | 0.0023832 | 0.00094156 | 0.0010276 | 0.0037137 | 0.0033294 | 0.0013881 | 0.0022836 | 0.0042633 | 0.0074117 | 0 | 0.035819 | 0.025835 | 0.02059 | 0.018509 | 0.0069689 | 0.0027956 | 0.007657 | 0.0069537 | 0.0055274 | 0.013824 | 0.023503 | 0.043332 | 0
Retro3Slow | Retro | Duct Sealing | Residential | HVAC | 0.20304 | 0.17855 | 1192.1891 | 21.2011 | 20-30 | Single Family | SF Duct Sealing - HZ 2/3 (Heat Pump) | 7.4952 | 0.17874 | 0.12601 | 0.081265 | 0.070419 | 0.027821 | 0.030365 | 0.10973 | 0.098378 | 0.041017 | 0.067475 | 0.12597 | 0.219 | 0 | 1.0584 | 0.76338 | 0.6084 | 0.5469 | 0.20592 | 0.082604 | 0.22625 | 0.20547 | 0.16332 | 0.40848 | 0.69446 | 1.2804 | 1
Retro3Slow | Retro | Duct Sealing | Residential | HVAC | 0.16096 | 0.14154 | 945.0969 | 34.0633 | 30-40 | Single Family | SF Duct Sealing - HZ 1 (Heat Pump) | 29.3484 | 0.69653 | 0.49105 | 0.31669 | 0.27442 | 0.10842 | 0.11833 | 0.42762 | 0.38337 | 0.15984 | 0.26295 | 0.49091 | 0.85343 | 0 | 4.1244 | 2.9748 | 2.3709 | 2.1312 | 0.80244 | 0.3219 | 0.88168 | 0.8007 | 0.63646 | 1.5918 | 2.7063 | 4.9895 | 0
Retro3Slow | Retro | Duct Sealing | Residential | HVAC | 0.11392 | 0.10018 | 668.9217 | 38.2646 | 30-40 | Manufactured | MH Duct Sealing - HZ 1 (Heat Pump) | 9.5926 | 0.23107 | 0.1629 | 0.10506 | 0.091036 | 0.035967 | 0.039255 | 0.14186 | 0.12718 | 0.053025 | 0.087231 | 0.16285 | 0.28312 | 0 | 1.3683 | 0.98688 | 0.78653 | 0.70702 | 0.2662 | 0.10679 | 0.29249 | 0.26563 | 0.21114 | 0.52807 | 0.89778 | 1.6552 | 0
Retro3Slow | Retro | Duct Sealing | Residential | HVAC | 0.11392 | 0.10018 | 668.9217 | 38.2646 | 30-40 | Manufactured | MH Duct Sealing - HZ 2/3 (Heat Pump) | 2.9201 | 0.070341 | 0.04959 | 0.031981 | 0.027713 | 0.010949 | 0.01195 | 0.043185 | 0.038716 | 0.016142 | 0.026554 | 0.049575 | 0.086186 | 0 | 0.41652 | 0.30042 | 0.23943 | 0.21523 | 0.081037 | 0.032508 | 0.089039 | 0.080861 | 0.064275 | 0.16075 | 0.2733 | 0.50388 | 0
LO5Med | New | EV Supply Equip | Residential | Whole Bldg/Meter Level | 0.0022347 | 0.002513 | 23.1633 | -17.2047 | <0 | Single Family | Level 2 Networked Level 2 EVSE | 0.24072 | 0.0013275 | 0.0011957 | 0.001312 | 0.0012614 | 0.0013033 | 0.0012619 | 0.0013136 | 0.0013096 | 0.0012582 | 0.001302 | 0.0012681 | 0.0013294 | 0 | 0.019447 | 0.017438 | 0.019184 | 0.01843 | 0.018991 | 0.01841 | 0.019074 | 0.019034 | 0.018313 | 0.018999 | 0.018591 | 0.019368 | 1
LO5Med | New | EV Supply Equip | Residential | Whole Bldg/Meter Level | 0.0022347 | 0.002513 | 23.1633 | -17.2047 | <0 | Multifamily - Low Rise | Level 2 Networked Level 2 EVSE | 0.12237 | 0.00067486 | 0.00060785 | 0.00066694 | 0.00064123 | 0.00066255 | 0.0006415 | 0.00066779 | 0.00066574 | 0.00063959 | 0.00066189 | 0.00064466 | 0.00067582 | 0 | 0.0098857 | 0.0088646 | 0.0097524 | 0.0093691 | 0.009654 | 0.0093588 | 0.0096965 | 0.0096758 | 0.0093093 | 0.0096583 | 0.0094506 | 0.0098459 | 1
LO5Med | New | EV Supply Equip | Residential | Whole Bldg/Meter Level | 0.0022347 | 0.002513 | 23.1633 | -17.2047 | <0 | Multifamily - High Rise | Level 2 Networked Level 2 EVSE | 0.036108 | 0.00019913 | 0.00017936 | 0.00019679 | 0.00018921 | 0.0001955 | 0.00018929 | 0.00019704 | 0.00019644 | 0.00018872 | 0.0001953 | 0.00019022 | 0.00019941 | 0 | 0.002917 | 0.0026157 | 0.0028776 | 0.0027645 | 0.0028486 | 0.0027615 | 0.0028611 | 0.002855 | 0.0027469 | 0.0028499 | 0.0027886 | 0.0029052 | 1
LO5Med | New | EV Supply Equip | Residential | Whole Bldg/Meter Level | 0.0022347 | 0.002513 | 23.1633 | -17.2047 | <0 | Manufactured | Level 2 Networked Level 2 EVSE | 0.032472 | 0.00017908 | 0.0001613 | 0.00017698 | 0.00017016 | 0.00017581 | 0.00017023 | 0.0001772 | 0.00017666 | 0.00016972 | 0.00017564 | 0.00017107 | 0.00017933 | 0 | 0.0026233 | 0.0023523 | 0.0025879 | 0.0024862 | 0.0025618 | 0.0024834 | 0.002573 | 0.0025676 | 0.0024703 | 0.0025629 | 0.0025078 | 0.0026127 | 1
LO5Med | NR | EV Supply Equip | Residential | Whole Bldg/Meter Level | 0.0022347 | 0.002513 | 23.1633 | -17.2047 | <0 | Single Family | Level 2 Networked Level 2 EVSE | 4.0291 | 0.02222 | 0.020014 | 0.021959 | 0.021113 | 0.021815 | 0.021122 | 0.021987 | 0.02192 | 0.021059 | 0.021793 | 0.021226 | 0.022252 | 0 | 0.32549 | 0.29187 | 0.3211 | 0.30848 | 0.31786 | 0.30814 | 0.31926 | 0.31858 | 0.30651 | 0.318 | 0.31117 | 0.32418 | 1
LO5Med | NR | EV Supply Equip | Residential | Whole Bldg/Meter Level | 0.0022347 | 0.002513 | 23.1633 | -17.2047 | <0 | Multifamily - Low Rise | Level 2 Networked Level 2 EVSE | 0.97 | 0.0053494 | 0.0048183 | 0.0052867 | 0.0050829 | 0.0052518 | 0.005085 | 0.0052934 | 0.0052772 | 0.0050698 | 0.0052466 | 0.0051101 | 0.005357 | 0 | 0.078361 | 0.070267 | 0.077304 | 0.074266 | 0.076525 | 0.074184 | 0.076861 | 0.076698 | 0.073792 | 0.076559 | 0.074912 | 0.078046 | 1
LO5Med | NR | EV Supply Equip | Residential | Whole Bldg/Meter Level | 0.0022347 | 0.002513 | 23.1633 | -17.2047 | <0 | Multifamily - High Rise | Level 2 Networked Level 2 EVSE | 0.28664 | 0.0015808 | 0.0014238 | 0.0015622 | 0.001502 | 0.0015519 | 0.0015026 | 0.0015642 | 0.0015594 | 0.0014981 | 0.0015504 | 0.00151 | 0.001583 | 0 | 0.023156 | 0.020764 | 0.022843 | 0.021946 | 0.022613 | 0.021921 | 0.022712 | 0.022664 | 0.021805 | 0.022623 | 0.022137 | 0.023063 | 1
LO5Med | NR | EV Supply Equip | Residential | Whole Bldg/Meter Level | 0.0022347 | 0.002513 | 23.1633 | -17.2047 | <0 | Manufactured | Level 2 Networked Level 2 EVSE | 0.44953 | 0.0024791 | 0.0022329 | 0.00245 | 0.0023556 | 0.0024339 | 0.0023565 | 0.0024531 | 0.0024456 | 0.0023495 | 0.0024314 | 0.0023682 | 0.0024826 | 0 | 0.036315 | 0.032564 | 0.035825 | 0.034417 | 0.035464 | 0.034379 | 0.03562 | 0.035544 | 0.034197 | 0.03548 | 0.034717 | 0.036169 | 1
LO12Med | New | Refrigerator | Residential | Refrigeration | 0.0068895 | 0.007052 | 64.4512 | -13.8259 | <0 | Single Family | Refrigerator and Refrigerator-Freezer - Bottom-mounted Freezer - ESME | 2.7226 | 0.027665 | 0.02906 | 0.036227 | 0.040256 | 0.048543 | 0.050959 | 0.059395 | 0.061901 | 0.054741 | 0.04554 | 0.037785 | 0.028328 | 0 | 0.11707 | 0.12205 | 0.15002 | 0.1708 | 0.20387 | 0.22127 | 0.25499 | 0.26356 | 0.2311 | 0.18845 | 0.15932 | 0.11972 | 1
LO12Med | New | Refrigerator | Residential | Refrigeration | 0.0068895 | 0.007052 | 64.4512 | -13.8259 | <0 | Multifamily - Low Rise | Refrigerator and Refrigerator-Freezer - Bottom-mounted Freezer - ESME | 0.99874 | 0.010148 | 0.01066 | 0.013289 | 0.014767 | 0.017807 | 0.018693 | 0.021788 | 0.022707 | 0.020081 | 0.016705 | 0.013861 | 0.010391 | 0 | 0.042945 | 0.044771 | 0.055033 | 0.062654 | 0.074785 | 0.081169 | 0.093538 | 0.09668 | 0.084776 | 0.069128 | 0.058445 | 0.043916 | 1
LO12Med | New | Refrigerator | Residential | Refrigeration | 0.0068895 | 0.007052 | 64.4512 | -13.8259 | <0 | Multifamily - High Rise | Refrigerator and Refrigerator-Freezer - Bottom-mounted Freezer - ESME | 0.29483 | 0.0029957 | 0.0031469 | 0.003923 | 0.0043593 | 0.0052566 | 0.0055183 | 0.0064318 | 0.0067031 | 0.0059279 | 0.0049314 | 0.0040917 | 0.0030676 | 0 | 0.012677 | 0.013217 | 0.016246 | 0.018495 | 0.022077 | 0.023961 | 0.027612 | 0.02854 | 0.025026 | 0.020407 | 0.017253 | 0.012964 | 1
LO12Med | New | Refrigerator | Residential | Refrigeration | 0.0068895 | 0.007052 | 64.4512 | -13.8259 | <0 | Manufactured | Refrigerator and Refrigerator-Freezer - Bottom-mounted Freezer - ESME | 0.28164 | 0.0028617 | 0.0030061 | 0.0037475 | 0.0041643 | 0.0050214 | 0.0052714 | 0.006144 | 0.0064032 | 0.0056627 | 0.0047108 | 0.0039086 | 0.0029303 | 0 | 0.01211 | 0.012625 | 0.015519 | 0.017668 | 0.021089 | 0.022889 | 0.026377 | 0.027263 | 0.023906 | 0.019494 | 0.016481 | 0.012384 | 1
LO12Med | New | Refrigerator | Residential | Refrigeration | 0.014674 | 0.015021 | 137.2794 | 68.4987 | 60-70 | Single Family | Refrigerator and Refrigerator-Freezer - Side-mounted Freezer - ESME | 2.5527 | 0.025938 | 0.027247 | 0.033966 | 0.037744 | 0.045514 | 0.047779 | 0.055689 | 0.058038 | 0.051326 | 0.042698 | 0.035427 | 0.02656 | 0 | 0.10977 | 0.11443 | 0.14066 | 0.16014 | 0.19115 | 0.20747 | 0.23908 | 0.24711 | 0.21668 | 0.17669 | 0.14938 | 0.11225 | 0
LO12Med | New | Refrigerator | Residential | Refrigeration | 0.014674 | 0.015021 | 137.2794 | 68.4987 | 60-70 | Multifamily - Low Rise | Refrigerator and Refrigerator-Freezer - Side-mounted Freezer - ESME | 0.93642 | 0.0095149 | 0.009995 | 0.01246 | 0.013846 | 0.016696 | 0.017527 | 0.020428 | 0.02129 | 0.018828 | 0.015663 | 0.012996 | 0.009743 | 0 | 0.040265 | 0.041978 | 0.051599 | 0.058744 | 0.070119 | 0.076104 | 0.087701 | 0.090647 | 0.079486 | 0.064815 | 0.054798 | 0.041175 | 0
LO12Med | New | Refrigerator | Residential | Refrigeration | 0.014674 | 0.015021 | 137.2794 | 68.4987 | 60-70 | Multifamily - High Rise | Refrigerator and Refrigerator-Freezer - Side-mounted Freezer - ESME | 0.27643 | 0.0028088 | 0.0029505 | 0.0036782 | 0.0040873 | 0.0049286 | 0.0051739 | 0.0060304 | 0.0062848 | 0.005558 | 0.0046237 | 0.0038364 | 0.0028761 | 0 | 0.011886 | 0.012392 | 0.015232 | 0.017341 | 0.020699 | 0.022466 | 0.025889 | 0.026759 | 0.023464 | 0.019133 | 0.016176 | 0.012155 | 0
LO12Med | New | Refrigerator | Residential | Refrigeration | 0.014674 | 0.015021 | 137.2794 | 68.4987 | 60-70 | Manufactured | Refrigerator and Refrigerator-Freezer - Side-mounted Freezer - ESME | 0.26406 | 0.0026832 | 0.0028185 | 0.0035136 | 0.0039044 | 0.0047081 | 0.0049425 | 0.0057607 | 0.0060037 | 0.0053093 | 0.0044168 | 0.0036647 | 0.0027475 | 0 | 0.011355 | 0.011837 | 0.01455 | 0.016566 | 0.019773 | 0.021461 | 0.024731 | 0.025562 | 0.022415 | 0.018277 | 0.015453 | 0.011611 | 0
LO12Med | New | Refrigerator | Residential | Refrigeration | 0.0030838 | 0.0031565 | 28.8486 | 214.7245 | >170 | Single Family | Refrigerator and Refrigerator-Freezer - Other - ESME | 1.1482 | 0.011667 | 0.012256 | 0.015278 | 0.016977 | 0.020472 | 0.021491 | 0.025049 | 0.026105 | 0.023086 | 0.019205 | 0.015935 | 0.011947 | 0 | 0.049372 | 0.051472 | 0.063269 | 0.072031 | 0.085978 | 0.093317 | 0.10754 | 0.11115 | 0.097464 | 0.079474 | 0.067192 | 0.050488 | 0
LO12Med | New | Refrigerator | Residential | Refrigeration | 0.0030838 | 0.0031565 | 28.8486 | 214.7245 | >170 | Multifamily - Low Rise | Refrigerator and Refrigerator-Freezer - Other - ESME | 0.4212 | 0.0042798 | 0.0044957 | 0.0056044 | 0.0062278 | 0.0075097 | 0.0078835 | 0.0091886 | 0.0095762 | 0.0084687 | 0.0070451 | 0.0058455 | 0.0043824 | 0 | 0.018111 | 0.018881 | 0.023209 | 0.026423 | 0.031539 | 0.034232 | 0.039448 | 0.040773 | 0.035753 | 0.029153 | 0.024648 | 0.018521 | 0
LO12Med | New | Refrigerator | Residential | Refrigeration | 0.0030838 | 0.0031565 | 28.8486 | 214.7245 | >170 | Multifamily - High Rise | Refrigerator and Refrigerator-Freezer - Other - ESME | 0.12434 | 0.0012634 | 0.0013271 | 0.0016544 | 0.0018384 | 0.0022169 | 0.0023272 | 0.0027125 | 0.0028269 | 0.0025 | 0.0020797 | 0.0017256 | 0.0012937 | 0 | 0.0053465 | 0.0055738 | 0.0068513 | 0.0078001 | 0.0093104 | 0.010105 | 0.011645 | 0.012036 | 0.010554 | 0.0086061 | 0.0072761 | 0.0054673 | 0
LO12Med | New | Refrigerator | Residential | Refrigeration | 0.0030838 | 0.0031565 | 28.8486 | 214.7245 | >170 | Manufactured | Refrigerator and Refrigerator-Freezer - Other - ESME | 0.11878 | 0.0012069 | 0.0012678 | 0.0015804 | 0.0017562 | 0.0021177 | 0.0022231 | 0.0025911 | 0.0027004 | 0.0023881 | 0.0019867 | 0.0016484 | 0.0012358 | 0 | 0.0051073 | 0.0053245 | 0.0065448 | 0.0074511 | 0.0088939 | 0.0096531 | 0.011124 | 0.011498 | 0.010082 | 0.0082211 | 0.0069506 | 0.0052227 | 0
LO12Med | New | Freezer | Residential | Refrigeration | 0.0065588 | 0.0064578 | 58.8604 | -16.9465 | <0 | Single Family | Freezer - Chest - ESME | 0.40079 | 0.0037921 | 0.004075 | 0.0048771 | 0.0055991 | 0.006857 | 0.0074896 | 0.0088138 | 0.0080799 | 0.0066891 | 0.0064379 | 0.0049345 | 0.0040242 | 0 | 0.017418 | 0.018366 | 0.02229 | 0.025854 | 0.031518 | 0.034569 | 0.040272 | 0.036779 | 0.030218 | 0.029657 | 0.023642 | 0.018536 | 1
LO12Med | New | Freezer | Residential | Refrigeration | 0.0065588 | 0.0064578 | 58.8604 | -16.9465 | <0 | Multifamily - Low Rise | Freezer - Chest - ESME | 0.0002492 | 2.3578e-06 | 2.5338e-06 | 3.0325e-06 | 3.4814e-06 | 4.2636e-06 | 4.6569e-06 | 5.4803e-06 | 5.024e-06 | 4.1592e-06 | 4.003e-06 | 3.0682e-06 | 2.5022e-06 | 0 | 1.083e-05 | 1.1419e-05 | 1.386e-05 | 1.6075e-05 | 1.9597e-05 | 2.1494e-05 | 2.504e-05 | 2.2869e-05 | 1.8789e-05 | 1.844e-05 | 1.47e-05 | 1.1525e-05 | 1
LO12Med | New | Freezer | Residential | Refrigeration | 0.0065588 | 0.0064578 | 58.8604 | -16.9465 | <0 | Multifamily - High Rise | Freezer - Chest - ESME | 7.3565e-05 | 6.9604e-07 | 7.4797e-07 | 8.952e-07 | 1.0277e-06 | 1.2586e-06 | 1.3747e-06 | 1.6178e-06 | 1.4831e-06 | 1.2278e-06 | 1.1817e-06 | 9.0572e-07 | 7.3865e-07 | 0 | 3.1971e-06 | 3.371e-06 | 4.0914e-06 | 4.7455e-06 | 5.7851e-06 | 6.3451e-06 | 7.3919e-06 | 6.7509e-06 | 5.5466e-06 | 5.4435e-06 | 4.3394e-06 | 3.4022e-06 | 1
LO12Med | New | Freezer | Residential | Refrigeration | 0.0065588 | 0.0064578 | 58.8604 | -16.9465 | <0 | Manufactured | Freezer - Chest - ESME | 0.05372 | 0.00050828 | 0.0005462 | 0.00065372 | 0.00075049 | 0.0009191 | 0.0010039 | 0.0011814 | 0.001083 | 0.00089659 | 0.00086292 | 0.0006614 | 0.00053939 | 0 | 0.0023346 | 0.0024617 | 0.0029877 | 0.0034654 | 0.0042245 | 0.0046335 | 0.0053979 | 0.0049298 | 0.0040504 | 0.0039751 | 0.0031689 | 0.0024845 | 1
LO12Med | New | Freezer | Residential | Refrigeration | 0.0082064 | 0.00808 | 73.647 | 64.3262 | 60-70 | Single Family | Freezer - Upright - ESME | 1.6008 | 0.015146 | 0.016276 | 0.01948 | 0.022363 | 0.027388 | 0.029914 | 0.035203 | 0.032272 | 0.026717 | 0.025714 | 0.019709 | 0.016073 | 0 | 0.069569 | 0.073354 | 0.08903 | 0.10326 | 0.12589 | 0.13807 | 0.16085 | 0.1469 | 0.1207 | 0.11845 | 0.094427 | 0.074033 | 0
LO12Med | New | Freezer | Residential | Refrigeration | 0.0082064 | 0.00808 | 73.647 | 64.3262 | 60-70 | Multifamily - Low Rise | Freezer - Upright - ESME | 0.00099534 | 9.4175e-06 | 1.012e-05 | 1.2112e-05 | 1.3905e-05 | 1.7029e-05 | 1.86e-05 | 2.1889e-05 | 2.0066e-05 | 1.6612e-05 | 1.5988e-05 | 1.2255e-05 | 9.994e-06 | 0 | 4.3257e-05 | 4.561e-05 | 5.5358e-05 | 6.4207e-05 | 7.8273e-05 | 8.585e-05 | 0.00010001 | 9.1341e-05 | 7.5046e-05 | 7.3652e-05 | 5.8713e-05 | 4.6033e-05 | 0
LO12Med | New | Freezer | Residential | Refrigeration | 0.0082064 | 0.00808 | 73.647 | 64.3262 | 60-70 | Multifamily - High Rise | Freezer - Upright - ESME | 0.00029383 | 2.7801e-06 | 2.9875e-06 | 3.5755e-06 | 4.1048e-06 | 5.0271e-06 | 5.4908e-06 | 6.4616e-06 | 5.9236e-06 | 4.904e-06 | 4.7198e-06 | 3.6176e-06 | 2.9502e-06 | 0 | 1.2769e-05 | 1.3464e-05 | 1.6342e-05 | 1.8954e-05 | 2.3106e-05 | 2.5343e-05 | 2.9524e-05 | 2.6964e-05 | 2.2154e-05 | 2.1742e-05 | 1.7332e-05 | 1.3589e-05 | 0
LO12Med | New | Freezer | Residential | Refrigeration | 0.0082064 | 0.00808 | 73.647 | 64.3262 | 60-70 | Manufactured | Freezer - Upright - ESME | 0.21456 | 0.0020301 | 0.0021816 | 0.002611 | 0.0029975 | 0.003671 | 0.0040096 | 0.0047185 | 0.0043257 | 0.0035811 | 0.0034466 | 0.0026417 | 0.0021544 | 0 | 0.0093248 | 0.0098322 | 0.011933 | 0.013841 | 0.016873 | 0.018507 | 0.02156 | 0.01969 | 0.016178 | 0.015877 | 0.012657 | 0.0099232 | 0
LO12Med | NR | Refrigerator | Residential | Refrigeration | 0.0068895 | 0.007052 | 64.4512 | -13.8259 | <0 | Single Family | Refrigerator and Refrigerator-Freezer - Bottom-mounted Freezer - ESME | 18.4963 | 0.18794 | 0.19742 | 0.24611 | 0.27348 | 0.32978 | 0.34619 | 0.4035 | 0.42053 | 0.37189 | 0.30938 | 0.25669 | 0.19245 | 0 | 0.79533 | 0.82915 | 1.0192 | 1.1603 | 1.385 | 1.5032 | 1.7323 | 1.7905 | 1.57 | 1.2802 | 1.0824 | 0.81331 | 1
LO12Med | NR | Refrigerator | Residential | Refrigeration | 0.0068895 | 0.007052 | 64.4512 | -13.8259 | <0 | Multifamily - Low Rise | Refrigerator and Refrigerator-Freezer - Bottom-mounted Freezer - ESME | 3.2645 | 0.03317 | 0.034844 | 0.043437 | 0.048268 | 0.058203 | 0.061101 | 0.071216 | 0.07422 | 0.065636 | 0.054603 | 0.045305 | 0.033965 | 0 | 0.14037 | 0.14634 | 0.17988 | 0.20479 | 0.24444 | 0.26531 | 0.30574 | 0.31601 | 0.2771 | 0.22595 | 0.19103 | 0.14354 | 1
LO12Med | NR | Refrigerator | Residential | Refrigeration | 0.0068895 | 0.007052 | 64.4512 | -13.8259 | <0 | Multifamily - High Rise | Refrigerator and Refrigerator-Freezer - Bottom-mounted Freezer - ESME | 0.96485 | 0.0098039 | 0.010299 | 0.012838 | 0.014266 | 0.017203 | 0.018059 | 0.021049 | 0.021937 | 0.0194 | 0.016139 | 0.01339 | 0.010039 | 0 | 0.041488 | 0.043252 | 0.053165 | 0.060528 | 0.072248 | 0.078416 | 0.090364 | 0.0934 | 0.0819 | 0.066783 | 0.056462 | 0.042426 | 1
LO12Med | NR | Refrigerator | Residential | Refrigeration | 0.0068895 | 0.007052 | 64.4512 | -13.8259 | <0 | Manufactured | Refrigerator and Refrigerator-Freezer - Bottom-mounted Freezer - ESME | 1.7607 | 0.017891 | 0.018793 | 0.023428 | 0.026034 | 0.031393 | 0.032955 | 0.038411 | 0.040031 | 0.035401 | 0.029451 | 0.024436 | 0.01832 | 0 | 0.07571 | 0.07893 | 0.09702 | 0.11046 | 0.13184 | 0.1431 | 0.1649 | 0.17044 | 0.14946 | 0.12187 | 0.10303 | 0.077421 | 1
LO12Med | NR | Refrigerator | Residential | Refrigeration | 0.014674 | 0.015021 | 137.2794 | 68.4987 | 60-70 | Single Family | Refrigerator and Refrigerator-Freezer - Side-mounted Freezer - ESME | 17.3421 | 0.17621 | 0.1851 | 0.23075 | 0.25642 | 0.3092 | 0.32459 | 0.37832 | 0.39428 | 0.34868 | 0.29007 | 0.24068 | 0.18044 | 0 | 0.7457 | 0.77741 | 0.95559 | 1.0879 | 1.2986 | 1.4094 | 1.6242 | 1.6788 | 1.4721 | 1.2003 | 1.0148 | 0.76255 | 0
LO12Med | NR | Refrigerator | Residential | Refrigeration | 0.014674 | 0.015021 | 137.2794 | 68.4987 | 60-70 | Multifamily - Low Rise | Refrigerator and Refrigerator-Freezer - Side-mounted Freezer - ESME | 3.0608 | 0.0311 | 0.03267 | 0.040726 | 0.045256 | 0.054572 | 0.057288 | 0.066772 | 0.069588 | 0.06154 | 0.051196 | 0.042478 | 0.031846 | 0 | 0.13161 | 0.13721 | 0.16865 | 0.19201 | 0.22919 | 0.24875 | 0.28666 | 0.29629 | 0.25981 | 0.21185 | 0.17911 | 0.13459 | 0
LO12Med | NR | Refrigerator | Residential | Refrigeration | 0.014674 | 0.015021 | 137.2794 | 68.4987 | 60-70 | Multifamily - High Rise | Refrigerator and Refrigerator-Freezer - Side-mounted Freezer - ESME | 0.90465 | 0.0091921 | 0.0096559 | 0.012037 | 0.013376 | 0.016129 | 0.016932 | 0.019735 | 0.020568 | 0.018189 | 0.015132 | 0.012555 | 0.0094125 | 0 | 0.038899 | 0.040553 | 0.049848 | 0.056751 | 0.06774 | 0.073522 | 0.084725 | 0.087572 | 0.076789 | 0.062616 | 0.052939 | 0.039778 | 0
LO12Med | NR | Refrigerator | Residential | Refrigeration | 0.014674 | 0.015021 | 137.2794 | 68.4987 | 60-70 | Manufactured | Refrigerator and Refrigerator-Freezer - Side-mounted Freezer - ESME | 1.6509 | 0.016774 | 0.017621 | 0.021966 | 0.024409 | 0.029434 | 0.030899 | 0.036014 | 0.037533 | 0.033192 | 0.027613 | 0.022911 | 0.017176 | 0 | 0.070986 | 0.074005 | 0.090966 | 0.10356 | 0.12362 | 0.13417 | 0.15461 | 0.15981 | 0.14013 | 0.11426 | 0.096606 | 0.07259 | 0
LO12Med | NR | Refrigerator | Residential | Refrigeration | 0.0030838 | 0.0031565 | 28.8486 | 214.7245 | >170 | Single Family | Refrigerator and Refrigerator-Freezer - Other - ESME | 7.8005 | 0.07926 | 0.083259 | 0.10379 | 0.11534 | 0.13908 | 0.146 | 0.17017 | 0.17735 | 0.15684 | 0.13047 | 0.10826 | 0.08116 | 0 | 0.33541 | 0.34968 | 0.42982 | 0.48935 | 0.5841 | 0.63396 | 0.73056 | 0.7551 | 0.66213 | 0.53991 | 0.45647 | 0.343 | 0
LO12Med | NR | Refrigerator | Residential | Refrigeration | 0.0030838 | 0.0031565 | 28.8486 | 214.7245 | >170 | Multifamily - Low Rise | Refrigerator and Refrigerator-Freezer - Other - ESME | 1.3767 | 0.013989 | 0.014695 | 0.018319 | 0.020356 | 0.024546 | 0.025768 | 0.030034 | 0.031301 | 0.027681 | 0.023028 | 0.019106 | 0.014324 | 0 | 0.059198 | 0.061716 | 0.07586 | 0.086366 | 0.10309 | 0.11189 | 0.12894 | 0.13327 | 0.11686 | 0.095291 | 0.080564 | 0.060536 | 0
LO12Med | NR | Refrigerator | Residential | Refrigeration | 0.0030838 | 0.0031565 | 28.8486 | 214.7245 | >170 | Multifamily - High Rise | Refrigerator and Refrigerator-Freezer - Other - ESME | 0.40691 | 0.0041346 | 0.0043432 | 0.0054143 | 0.0060165 | 0.0072549 | 0.0076161 | 0.0088768 | 0.0092513 | 0.0081814 | 0.0068061 | 0.0056471 | 0.0042337 | 0 | 0.017497 | 0.018241 | 0.022422 | 0.025527 | 0.030469 | 0.03307 | 0.038109 | 0.03939 | 0.03454 | 0.028164 | 0.023812 | 0.017892 | 0
LO12Med | NR | Refrigerator | Residential | Refrigeration | 0.0030838 | 0.0031565 | 28.8486 | 214.7245 | >170 | Manufactured | Refrigerator and Refrigerator-Freezer - Other - ESME | 0.74255 | 0.0075451 | 0.0079257 | 0.0098803 | 0.010979 | 0.013239 | 0.013898 | 0.016199 | 0.016882 | 0.01493 | 0.01242 | 0.010305 | 0.0077259 | 0 | 0.031929 | 0.033287 | 0.040916 | 0.046582 | 0.055602 | 0.060349 | 0.069544 | 0.071881 | 0.06303 | 0.051396 | 0.043453 | 0.032651 | 0
LO12Med | NR | Freezer | Residential | Refrigeration | 0.0082064 | 0.00808 | 73.647 | 64.3262 | 60-70 | Single Family | Freezer - Upright - ESME | 10.4587 | 0.06983 | 0.07504 | 0.089811 | 0.10311 | 0.12627 | 0.13792 | 0.1623 | 0.14879 | 0.12318 | 0.11855 | 0.090867 | 0.074105 | 0 | 0.32074 | 0.3382 | 0.41047 | 0.47609 | 0.58039 | 0.63657 | 0.74159 | 0.67728 | 0.55646 | 0.54612 | 0.43535 | 0.34133 | 0
LO12Med | NR | Freezer | Residential | Refrigeration | 0.0082064 | 0.00808 | 73.647 | 64.3262 | 60-70 | Multifamily - Low Rise | Freezer - Upright - ESME | 0.0030286 | 2.0221e-05 | 2.173e-05 | 2.6008e-05 | 2.9857e-05 | 3.6566e-05 | 3.9939e-05 | 4.7e-05 | 4.3087e-05 | 3.567e-05 | 3.433e-05 | 2.6313e-05 | 2.1459e-05 | 0 | 9.2881e-05 | 9.7935e-05 | 0.00011886 | 0.00013787 | 0.00016807 | 0.00018434 | 0.00021475 | 0.00019613 | 0.00016114 | 0.00015815 | 0.00012607 | 9.8842e-05 | 0
LO12Med | NR | Freezer | Residential | Refrigeration | 0.0082064 | 0.00808 | 73.647 | 64.3262 | 60-70 | Multifamily - High Rise | Freezer - Upright - ESME | 0.00089621 | 5.9838e-06 | 6.4302e-06 | 7.696e-06 | 8.8352e-06 | 1.082e-05 | 1.1818e-05 | 1.3908e-05 | 1.275e-05 | 1.0555e-05 | 1.0159e-05 | 7.7864e-06 | 6.3501e-06 | 0 | 2.7485e-05 | 2.898e-05 | 3.5173e-05 | 4.0797e-05 | 4.9734e-05 | 5.4548e-05 | 6.3547e-05 | 5.8037e-05 | 4.7683e-05 | 4.6797e-05 | 3.7306e-05 | 2.9249e-05 | 0
LO12Med | NR | Freezer | Residential | Refrigeration | 0.0082064 | 0.00808 | 73.647 | 64.3262 | 60-70 | Manufactured | Freezer - Upright - ESME | 1.3025 | 0.009287 | 0.0099799 | 0.011944 | 0.013712 | 0.016793 | 0.018342 | 0.021585 | 0.019788 | 0.016382 | 0.015767 | 0.012085 | 0.0098555 | 0 | 0.042657 | 0.044978 | 0.05459 | 0.063318 | 0.077189 | 0.08466 | 0.098627 | 0.090075 | 0.074006 | 0.072631 | 0.0579 | 0.045395 | 0
LO12Med | NR | Freezer | Residential | Refrigeration | 0.0065588 | 0.0064578 | 58.8604 | -16.9465 | <0 | Single Family | Freezer - Chest - ESME | 2.6185 | 0.017483 | 0.018788 | 0.022486 | 0.025814 | 0.031614 | 0.034531 | 0.040636 | 0.037252 | 0.03084 | 0.029682 | 0.02275 | 0.018554 | 0 | 0.080304 | 0.084674 | 0.10277 | 0.1192 | 0.14531 | 0.15938 | 0.18567 | 0.16957 | 0.13932 | 0.13673 | 0.109 | 0.085458 | 1
LO12Med | NR | Freezer | Residential | Refrigeration | 0.0065588 | 0.0064578 | 58.8604 | -16.9465 | <0 | Multifamily - Low Rise | Freezer - Chest - ESME | 0.00075828 | 5.0628e-06 | 5.4405e-06 | 6.5115e-06 | 7.4754e-06 | 9.1549e-06 | 9.9994e-06 | 1.1767e-05 | 1.0788e-05 | 8.9307e-06 | 8.5952e-06 | 6.588e-06 | 5.3727e-06 | 0 | 2.3255e-05 | 2.452e-05 | 2.976e-05 | 3.4518e-05 | 4.2079e-05 | 4.6153e-05 | 5.3767e-05 | 4.9104e-05 | 4.0344e-05 | 3.9595e-05 | 3.1564e-05 | 2.4747e-05 | 1
LO12Med | NR | Freezer | Residential | Refrigeration | 0.0065588 | 0.0064578 | 58.8604 | -16.9465 | <0 | Multifamily - High Rise | Freezer - Chest - ESME | 0.00022438 | 1.4981e-06 | 1.6099e-06 | 1.9268e-06 | 2.212e-06 | 2.709e-06 | 2.9589e-06 | 3.4821e-06 | 3.1922e-06 | 2.6427e-06 | 2.5434e-06 | 1.9495e-06 | 1.5899e-06 | 0 | 6.8813e-06 | 7.2557e-06 | 8.8063e-06 | 1.0214e-05 | 1.2452e-05 | 1.3657e-05 | 1.591e-05 | 1.4531e-05 | 1.1938e-05 | 1.1717e-05 | 9.3402e-06 | 7.3229e-06 | 1
LO12Med | NR | Freezer | Residential | Refrigeration | 0.0065588 | 0.0064578 | 58.8604 | -16.9465 | <0 | Manufactured | Freezer - Chest - ESME | 0.32611 | 0.0023252 | 0.0024986 | 0.0029905 | 0.0034332 | 0.0042045 | 0.0045924 | 0.0054043 | 0.0049543 | 0.0041016 | 0.0039475 | 0.0030256 | 0.0024675 | 0 | 0.01068 | 0.011261 | 0.013668 | 0.015853 | 0.019326 | 0.021196 | 0.024693 | 0.022552 | 0.018529 | 0.018185 | 0.014496 | 0.011365 | 1
LO1Slow | New | WasteWater Heat Recovery | Residential | Water Heating | 0.019816 | 0.014128 | 189.66 | 330.0035 | >170 | Single Family | SF_DHW Preheat, Electric Resistance | 0.070759 | 0.0013113 | 0.0011918 | 0.0013141 | 0.0012639 | 0.001205 | 0.0010858 | 0.00097966 | 0.00092401 | 0.00092663 | 0.001027 | 0.0011116 | 0.0012241 | 0 | 0.0058093 | 0.0051265 | 0.0055073 | 0.0049545 | 0.0048292 | 0.0045563 | 0.0039765 | 0.0038175 | 0.0038737 | 0.0044611 | 0.0047442 | 0.0055374 | 0
LO1Slow | New | WasteWater Heat Recovery | Residential | Water Heating | 0.022956 | 0.016366 | 219.7078 | 271.2549 | >170 | Single Family | SF_DHW Preheat & Shower Preheat, Electric Resistance | 0.081969 | 0.0015191 | 0.0013806 | 0.0015223 | 0.0014642 | 0.0013959 | 0.0012579 | 0.0011349 | 0.0010704 | 0.0010734 | 0.0011897 | 0.0012877 | 0.0014181 | 0 | 0.0067296 | 0.0059387 | 0.0063798 | 0.0057394 | 0.0055943 | 0.0052781 | 0.0046065 | 0.0044223 | 0.0044874 | 0.0051679 | 0.0054959 | 0.0064147 | 0
LO1Slow | New | WasteWater Heat Recovery | Residential | Water Heating | 0.0099082 | 0.0070638 | 94.83 | 678.1702 | >170 | Single Family | SF_DHW Preheat, Electric HPWH | 0.20048 | 0.0037154 | 0.0033768 | 0.0037234 | 0.0035811 | 0.0034142 | 0.0030765 | 0.0027757 | 0.002618 | 0.0026255 | 0.0029098 | 0.0031495 | 0.0034684 | 0 | 0.01646 | 0.014525 | 0.015604 | 0.014038 | 0.013683 | 0.012909 | 0.011267 | 0.010816 | 0.010975 | 0.01264 | 0.013442 | 0.015689 | 0
LO1Slow | New | WasteWater Heat Recovery | Residential | Water Heating | 0.011478 | 0.008183 | 109.8539 | 560.673 | >170 | Single Family | SF_DHW Preheat & Shower Preheat, Electric HPWH | 0.23225 | 0.0043041 | 0.0039117 | 0.0043133 | 0.0041485 | 0.0039551 | 0.0035639 | 0.0032155 | 0.0030328 | 0.0030414 | 0.0033708 | 0.0036485 | 0.0040178 | 0 | 0.019067 | 0.016826 | 0.018076 | 0.016262 | 0.01585 | 0.014955 | 0.013052 | 0.01253 | 0.012714 | 0.014642 | 0.015572 | 0.018175 | 0
LO1Slow | New | WasteWater Heat Recovery | Residential | Water Heating | 0.019816 | 0.014128 | 189.66 | 330.0035 | >170 | Multifamily - Low Rise | MF_DHW Preheat, Electric Resistance | 0.39608 | 0.0073403 | 0.0066712 | 0.007356 | 0.007075 | 0.0067452 | 0.0060781 | 0.0054838 | 0.0051722 | 0.0051869 | 0.0057487 | 0.0062223 | 0.0068522 | 0 | 0.032518 | 0.028696 | 0.030828 | 0.027733 | 0.027032 | 0.025504 | 0.022259 | 0.021369 | 0.021683 | 0.024972 | 0.026556 | 0.030996 | 0
LO1Slow | New | WasteWater Heat Recovery | Residential | Water Heating | 0.022956 | 0.016366 | 219.7078 | 224.8828 | >170 | Multifamily - Low Rise | MF_DHW Preheat & Shower Preheat, Electric Resistance | 0.45883 | 0.0085032 | 0.0077281 | 0.0085215 | 0.0081958 | 0.0078139 | 0.007041 | 0.0063525 | 0.0059917 | 0.0060087 | 0.0066595 | 0.0072081 | 0.0079378 | 0 | 0.03767 | 0.033243 | 0.035712 | 0.032127 | 0.031315 | 0.029545 | 0.025786 | 0.024754 | 0.025119 | 0.028928 | 0.030764 | 0.035907 | 0
LO1Slow | New | WasteWater Heat Recovery | Residential | Water Heating | 0.0099082 | 0.0070638 | 94.83 | 678.1702 | >170 | Multifamily - Low Rise | MF_DHW Preheat, Electric HPWH | 0.066013 | 0.0012234 | 0.0011119 | 0.001226 | 0.0011792 | 0.0011242 | 0.001013 | 0.00091396 | 0.00086204 | 0.00086449 | 0.00095812 | 0.0010371 | 0.001142 | 0 | 0.0054197 | 0.0047827 | 0.0051379 | 0.0046222 | 0.0045053 | 0.0042507 | 0.0037099 | 0.0035615 | 0.0036139 | 0.0041619 | 0.0044261 | 0.0051661 | 0
LO1Slow | New | WasteWater Heat Recovery | Residential | Water Heating | 0.011478 | 0.008183 | 109.8539 | 467.9287 | >170 | Multifamily - Low Rise | MF_DHW Preheat & Shower Preheat, Electric HPWH | 0.076472 | 0.0014172 | 0.001288 | 0.0014202 | 0.001366 | 0.0013023 | 0.0011735 | 0.0010588 | 0.00099861 | 0.0010014 | 0.0011099 | 0.0012014 | 0.001323 | 0 | 0.0062783 | 0.0055404 | 0.0059519 | 0.0053545 | 0.0052191 | 0.0049241 | 0.0042976 | 0.0041257 | 0.0041865 | 0.0048213 | 0.0051273 | 0.0059845 | 0
LO1Slow | New | WasteWater Heat Recovery | Residential | Water Heating | 0.019816 | 0.014128 | 189.66 | 330.0035 | >170 | Multifamily - High Rise | MF_DHW Preheat, Electric Resistance | 0.0043858 | 8.128e-05 | 7.3871e-05 | 8.1454e-05 | 7.8342e-05 | 7.469e-05 | 6.7303e-05 | 6.0722e-05 | 5.7273e-05 | 5.7435e-05 | 6.3656e-05 | 6.89e-05 | 7.5875e-05 | 0 | 0.00036008 | 0.00031776 | 0.00034136 | 0.00030709 | 0.00029933 | 0.00028241 | 0.00024648 | 0.00023662 | 0.0002401 | 0.00027651 | 0.00029406 | 0.00034323 | 0
LO1Slow | New | WasteWater Heat Recovery | Residential | Water Heating | 0.022956 | 0.016366 | 219.7078 | 224.8828 | >170 | Multifamily - High Rise | MF_DHW Preheat & Shower Preheat, Electric Resistance | 0.0050807 | 9.4157e-05 | 8.5574e-05 | 9.4359e-05 | 9.0753e-05 | 8.6524e-05 | 7.7966e-05 | 7.0342e-05 | 6.6346e-05 | 6.6535e-05 | 7.3742e-05 | 7.9816e-05 | 8.7896e-05 | 0 | 0.00041712 | 0.0003681 | 0.00039544 | 0.00035575 | 0.00034675 | 0.00032715 | 0.00028553 | 0.00027411 | 0.00027814 | 0.00032032 | 0.00034065 | 0.0003976 | 0
LO1Slow | New | WasteWater Heat Recovery | Residential | Water Heating | 0.0099082 | 0.0070638 | 94.83 | 678.1702 | >170 | Multifamily - High Rise | MF_DHW Preheat, Electric HPWH | 0.00073097 | 1.3547e-05 | 1.2312e-05 | 1.3576e-05 | 1.3057e-05 | 1.2448e-05 | 1.1217e-05 | 1.012e-05 | 9.5454e-06 | 9.5726e-06 | 1.0609e-05 | 1.1483e-05 | 1.2646e-05 | 0 | 6.0013e-05 | 5.2959e-05 | 5.6893e-05 | 5.1182e-05 | 4.9888e-05 | 4.7069e-05 | 4.108e-05 | 3.9437e-05 | 4.0017e-05 | 4.6086e-05 | 4.901e-05 | 5.7205e-05 | 0
LO1Slow | New | WasteWater Heat Recovery | Residential | Water Heating | 0.011478 | 0.008183 | 109.8539 | 467.9287 | >170 | Multifamily - High Rise | MF_DHW Preheat & Shower Preheat, Electric HPWH | 0.00084678 | 1.5693e-05 | 1.4262e-05 | 1.5726e-05 | 1.5126e-05 | 1.4421e-05 | 1.2994e-05 | 1.1724e-05 | 1.1058e-05 | 1.1089e-05 | 1.229e-05 | 1.3303e-05 | 1.4649e-05 | 0 | 6.952e-05 | 6.135e-05 | 6.5907e-05 | 5.9291e-05 | 5.7792e-05 | 5.4526e-05 | 4.7588e-05 | 4.5685e-05 | 4.6357e-05 | 5.3387e-05 | 5.6775e-05 | 6.6267e-05 | 0
LO1Slow | New | GSHP | Residential | HVAC | 0.30375 | 0.25422 | 2215.0534 | 359.7482 | >170 | Single Family | Ground Source Heat Pump Upgrade from Air Source Heat Pump - With Desuperheater - New House 4000 square feet or greater | 0.1667 | 0.0037216 | 0.0029522 | 0.0027332 | 0.0022232 | 0.001728 | 0.0015952 | 0.0034559 | 0.0032032 | 0.0019039 | 0.001909 | 0.002552 | 0.0040578 | 0 | 0.018019 | 0.014323 | 0.013149 | 0.011439 | 0.0075032 | 0.0053667 | 0.0088447 | 0.0082441 | 0.0066826 | 0.0089108 | 0.012345 | 0.01984 | 0
LO1Slow | New | GSHP | Residential | HVAC | 0.19896 | 0.16701 | 1585.684 | 363.9864 | >170 | Single Family | Ground Source Heat Pump Upgrade from Air Source Heat Pump - With Desuperheater - New House less than 4000 square feet | 1.2579 | 0.028204 | 0.023253 | 0.023501 | 0.018804 | 0.015693 | 0.01399 | 0.024611 | 0.022936 | 0.015588 | 0.015542 | 0.019151 | 0.029407 | 0 | 0.1258 | 0.10434 | 0.10094 | 0.086546 | 0.064166 | 0.049206 | 0.068712 | 0.064478 | 0.055197 | 0.067883 | 0.087891 | 0.1321 | 0
LO1Slow | NR | GSHP | Residential | HVAC | 0.22603 | 0.19031 | 1777.2856 | 347.0463 | >170 | Single Family | Ground Source Heat Pump Upgrade from Air Source Heat Pump - With Desuperheater - Existing House less than 4000 square feet | 16.3322 | 0.16669 | 0.13661 | 0.13629 | 0.10925 | 0.089928 | 0.080352 | 0.14304 | 0.13315 | 0.089681 | 0.090626 | 0.11336 | 0.17506 | 0 | 0.75355 | 0.62062 | 0.59539 | 0.51141 | 0.37134 | 0.28184 | 0.39679 | 0.3721 | 0.31848 | 0.40028 | 0.52475 | 0.7978 | 0
LO1Slow | NR | GSHP | Residential | HVAC | 0.33335 | 0.2792 | 2395.9819 | 377.5955 | >170 | Single Family | Ground Source Heat Pump Upgrade from Air Source Heat Pump - With Desuperheater - Existing House 4000 square feet or greater | 2.0888 | 0.021169 | 0.016677 | 0.01518 | 0.012386 | 0.0094685 | 0.0087972 | 0.019684 | 0.018226 | 0.010613 | 0.010706 | 0.014541 | 0.023258 | 0 | 0.10391 | 0.082028 | 0.074626 | 0.065076 | 0.041666 | 0.029355 | 0.049727 | 0.046298 | 0.037249 | 0.050611 | 0.070964 | 0.11526 | 0
LO12Med | New | HPWH | Residential | Water Heating | 0.1953 | 0.10875 | 1528.8957 | 44.5701 | 40-50 | Single Family | Tier3_buffer | 29.1112 | 0.4625 | 0.44409 | 0.48144 | 0.5852 | 0.59638 | 0.61137 | 0.53608 | 0.51429 | 0.5293 | 0.54325 | 0.55535 | 0.38057 | 0 | 1.6458 | 1.3785 | 1.6518 | 1.7636 | 2.1578 | 2.2968 | 2.1413 | 2.0461 | 2.0102 | 1.9846 | 2.011 | 1.7839 | 0
LO12Med | New | HPWH | Residential | Water Heating | 0.1953 | 0.10875 | 1528.8957 | 44.5701 | 40-50 | Multifamily - Low Rise | Tier3_buffer | 0 | 0 | 0 | 0 | 0 | 0 | 0 | 0 | 0 | 0 | 0 | 0 | 0 | 0 | 0 | 0 | 0 | 0 | 0 | 0 | 0 | 0 | 0 | 0 | 0 | 0 | 0
LO12Med | New | HPWH | Residential | Water Heating | 0.1953 | 0.10875 | 1528.8957 | 44.5701 | 40-50 | Multifamily - High Rise | Tier3_buffer | 0 | 0 | 0 | 0 | 0 | 0 | 0 | 0 | 0 | 0 | 0 | 0 | 0 | 0 | 0 | 0 | 0 | 0 | 0 | 0 | 0 | 0 | 0 | 0 | 0 | 0 | 0
LO12Med | New | HPWH | Residential | Water Heating | 0.1953 | 0.10875 | 1528.8957 | 44.5701 | 40-50 | Manufactured | Tier3_buffer | 1.4352 | 0.022802 | 0.021894 | 0.023736 | 0.028851 | 0.029402 | 0.030142 | 0.02643 | 0.025355 | 0.026095 | 0.026783 | 0.027379 | 0.018763 | 0 | 0.081141 | 0.067964 | 0.081435 | 0.086948 | 0.10638 | 0.11323 | 0.10557 | 0.10088 | 0.099103 | 0.097843 | 0.099147 | 0.087947 | 0
LO12Med | New | HPWH | Residential | Water Heating | 0.16509 | 0.070205 | 1399.5139 | 56.1234 | 50-60 | Single Family | Tier3_indor2_hp85 | 2.4163 | 0.032035 | 0.034566 | 0.042091 | 0.05368 | 0.059227 | 0.060956 | 0.055207 | 0.053345 | 0.053792 | 0.050095 | 0.045863 | 0.02036 | 0 | 0.078761 | 0.076242 | 0.11691 | 0.13399 | 0.20461 | 0.22885 | 0.21828 | 0.20874 | 0.19936 | 0.16892 | 0.1462 | 0.074251 | 0
LO12Med | New | HPWH | Residential | Water Heating | 0.16509 | 0.070205 | 1399.5139 | 56.1234 | 50-60 | Multifamily - Low Rise | Tier3_indor2_hp85 | 0 | 0 | 0 | 0 | 0 | 0 | 0 | 0 | 0 | 0 | 0 | 0 | 0 | 0 | 0 | 0 | 0 | 0 | 0 | 0 | 0 | 0 | 0 | 0 | 0 | 0 | 0
LO12Med | New | HPWH | Residential | Water Heating | 0.16509 | 0.070205 | 1399.5139 | 56.1234 | 50-60 | Multifamily - High Rise | Tier3_indor2_hp85 | 0 | 0 | 0 | 0 | 0 | 0 | 0 | 0 | 0 | 0 | 0 | 0 | 0 | 0 | 0 | 0 | 0 | 0 | 0 | 0 | 0 | 0 | 0 | 0 | 0 | 0 | 0
LO12Med | New | HPWH | Residential | Water Heating | 0.16509 | 0.070205 | 1399.5139 | 56.1234 | 50-60 | Manufactured | Tier3_indor2_hp85 | 1.3848 | 0.018359 | 0.019809 | 0.024122 | 0.030763 | 0.033942 | 0.034933 | 0.031639 | 0.030571 | 0.030828 | 0.028709 | 0.026284 | 0.011668 | 0 | 0.045137 | 0.043694 | 0.067 | 0.07679 | 0.11726 | 0.13115 | 0.1251 | 0.11963 | 0.11425 | 0.096808 | 0.083785 | 0.042553 | 0
LO12Med | New | HPWH | Residential | Water Heating | 0.21794 | 0.11937 | 1708.5661 | 55.6729 | 50-60 | Single Family | Tier3_indor2_gas | 8.2831 | 0.12749 | 0.12354 | 0.13475 | 0.16509 | 0.17094 | 0.17629 | 0.1668 | 0.15976 | 0.15551 | 0.15441 | 0.15574 | 0.10334 | 0 | 0.44926 | 0.37824 | 0.45836 | 0.4934 | 0.6151 | 0.65784 | 0.63837 | 0.60904 | 0.58368 | 0.56058 | 0.56046 | 0.48509 | 0
LO12Med | New | HPWH | Residential | Water Heating | 0.21794 | 0.11937 | 1708.5661 | 55.6728 | 50-60 | Multifamily - Low Rise | Tier3_indor2_gas | 0 | 0 | 0 | 0 | 0 | 0 | 0 | 0 | 0 | 0 | 0 | 0 | 0 | 0 | 0 | 0 | 0 | 0 | 0 | 0 | 0 | 0 | 0 | 0 | 0 | 0 | 0
LO12Med | New | HPWH | Residential | Water Heating | 0.21794 | 0.11937 | 1708.5661 | 55.6728 | 50-60 | Multifamily - High Rise | Tier3_indor2_gas | 0 | 0 | 0 | 0 | 0 | 0 | 0 | 0 | 0 | 0 | 0 | 0 | 0 | 0 | 0 | 0 | 0 | 0 | 0 | 0 | 0 | 0 | 0 | 0 | 0 | 0 | 0
LO12Med | New | HPWH | Residential | Water Heating | 0.21794 | 0.11937 | 1708.5661 | 55.6729 | 50-60 | Manufactured | Tier3_indor2_gas | 1.1271 | 0.017347 | 0.01681 | 0.018334 | 0.022463 | 0.023259 | 0.023988 | 0.022697 | 0.021738 | 0.02116 | 0.02101 | 0.021191 | 0.014061 | 0 | 0.06113 | 0.051467 | 0.062367 | 0.067136 | 0.083695 | 0.08951 | 0.086862 | 0.08287 | 0.079419 | 0.076277 | 0.07626 | 0.066005 | 0
LO12Med | New | HPWH | Residential | Water Heating | 0.10648 | 0.035299 | 1038.9603 | 89.7567 | 80-90 | Single Family | Tier3_indor2_resistheat | 2.0324 | 0.0094641 | 0.020088 | 0.029731 | 0.046781 | 0.062441 | 0.068959 | 0.062217 | 0.059756 | 0.057469 | 0.048771 | 0.037268 | -0.0074426 | 0 | -0.0092515 | 0.011203 | 0.063523 | 0.098887 | 0.20494 | 0.25313 | 0.24577 | 0.23531 | 0.20894 | 0.15171 | 0.10081 | -0.028056 | 0
LO12Med | New | HPWH | Residential | Water Heating | 0.10648 | 0.035299 | 1038.9603 | 89.7567 | 80-90 | Multifamily - Low Rise | Tier3_indor2_resistheat | 0 | 0 | 0 | 0 | 0 | 0 | 0 | 0 | 0 | 0 | 0 | 0 | 0 | 0 | 0 | 0 | 0 | 0 | 0 | 0 | 0 | 0 | 0 | 0 | 0 | 0 | 0
LO12Med | New | HPWH | Residential | Water Heating | 0.10648 | 0.035299 | 1038.9603 | 89.7567 | 80-90 | Multifamily - High Rise | Tier3_indor2_resistheat | 0 | 0 | 0 | 0 | 0 | 0 | 0 | 0 | 0 | 0 | 0 | 0 | 0 | 0 | 0 | 0 | 0 | 0 | 0 | 0 | 0 | 0 | 0 | 0 | 0 | 0 | 0
LO12Med | New | HPWH | Residential | Water Heating | 0.10648 | 0.035299 | 1038.9603 | 89.7567 | 80-90 | Manufactured | Tier3_indor2_resistheat | 1.7134 | 0.0079785 | 0.016934 | 0.025064 | 0.039438 | 0.05264 | 0.058134 | 0.052451 | 0.050376 | 0.048448 | 0.041115 | 0.031418 | -0.0062743 | 0 | -0.0077992 | 0.0094448 | 0.053552 | 0.083364 | 0.17277 | 0.2134 | 0.20719 | 0.19837 | 0.17614 | 0.12789 | 0.084989 | -0.023652 | 0
LO12Med | New | HPWH | Residential | Water Heating | 0.25224 | 0.14045 | 1974.6499 | 179.6328 | >170 | Single Family | Tier3 NoResistance_SplitSystem | 0 | 0 | 0 | 0 | 0 | 0 | 0 | 0 | 0 | 0 | 0 | 0 | 0 | 0 | 0 | 0 | 0 | 0 | 0 | 0 | 0 | 0 | 0 | 0 | 0 | 0 | 0
LO12Med | New | HPWH | Residential | Water Heating | 0.25224 | 0.14045 | 1974.6499 | 179.6328 | >170 | Multifamily - Low Rise | Tier3 NoResistance_SplitSystem | 32.4988 | 0.51632 | 0.49577 | 0.53746 | 0.6533 | 0.66578 | 0.68252 | 0.59846 | 0.57414 | 0.5909 | 0.60646 | 0.61997 | 0.42486 | 0 | 1.8373 | 1.539 | 1.844 | 1.9688 | 2.4089 | 2.5641 | 2.3904 | 2.2842 | 2.2441 | 2.2155 | 2.2451 | 1.9914 | 0
LO12Med | New | HPWH | Residential | Water Heating | 0.25224 | 0.14045 | 1974.6499 | 179.6328 | >170 | Multifamily - High Rise | Tier3 NoResistance_SplitSystem | 0 | 0 | 0 | 0 | 0 | 0 | 0 | 0 | 0 | 0 | 0 | 0 | 0 | 0 | 0 | 0 | 0 | 0 | 0 | 0 | 0 | 0 | 0 | 0 | 0 | 0 | 0
LO12Med | New | HPWH | Residential | Water Heating | 0.25224 | 0.14045 | 1974.6499 | 179.6328 | >170 | Manufactured | Tier3 NoResistance_SplitSystem | 0 | 0 | 0 | 0 | 0 | 0 | 0 | 0 | 0 | 0 | 0 | 0 | 0 | 0 | 0 | 0 | 0 | 0 | 0 | 0 | 0 | 0 | 0 | 0 | 0 | 0 | 0
LO5Med | NR | HPWH | Residential | Water Heating | 0.1953 | 0.10875 | 1528.8957 | 44.5701 | 40-50 | Single Family | Tier3_buffer | 205.5412 | 3.2655 | 3.1355 | 3.3992 | 4.1318 | 4.2108 | 4.3166 | 3.785 | 3.6312 | 3.7372 | 3.8356 | 3.9211 | 2.6871 | 0 | 11.6204 | 9.7332 | 11.6625 | 12.452 | 15.2353 | 16.2166 | 15.1185 | 14.4469 | 14.1928 | 14.0123 | 14.199 | 12.5951 | 0
LO5Med | NR | HPWH | Residential | Water Heating | 0.1953 | 0.10875 | 1528.8957 | 44.5701 | 40-50 | Multifamily - Low Rise | Tier3_buffer | 0 | 0 | 0 | 0 | 0 | 0 | 0 | 0 | 0 | 0 | 0 | 0 | 0 | 0 | 0 | 0 | 0 | 0 | 0 | 0 | 0 | 0 | 0 | 0 | 0 | 0 | 0
LO5Med | NR | HPWH | Residential | Water Heating | 0.1953 | 0.10875 | 1528.8957 | 44.5701 | 40-50 | Multifamily - High Rise | Tier3_buffer | 0 | 0 | 0 | 0 | 0 | 0 | 0 | 0 | 0 | 0 | 0 | 0 | 0 | 0 | 0 | 0 | 0 | 0 | 0 | 0 | 0 | 0 | 0 | 0 | 0 | 0 | 0
LO5Med | NR | HPWH | Residential | Water Heating | 0.1953 | 0.10875 | 1528.8957 | 44.5701 | 40-50 | Manufactured | Tier3_buffer | 9.6908 | 0.15396 | 0.14783 | 0.16027 | 0.19481 | 0.19853 | 0.20352 | 0.17846 | 0.1712 | 0.1762 | 0.18084 | 0.18487 | 0.12669 | 0 | 0.54788 | 0.4589 | 0.54986 | 0.58708 | 0.71831 | 0.76458 | 0.7128 | 0.68114 | 0.66916 | 0.66065 | 0.66945 | 0.59383 | 0
LO5Med | NR | HPWH | Residential | Water Heating | 0.16509 | 0.070205 | 1399.5139 | 56.1233 | 50-60 | Single Family | Tier3_indor2_hp85 | 17.0607 | 0.22619 | 0.24405 | 0.29718 | 0.37901 | 0.41817 | 0.43038 | 0.38979 | 0.37664 | 0.3798 | 0.3537 | 0.32382 | 0.14375 | 0 | 0.55609 | 0.53831 | 0.82545 | 0.94607 | 1.4447 | 1.6158 | 1.5412 | 1.4738 | 1.4076 | 1.1927 | 1.0322 | 0.52425 | 0
LO5Med | NR | HPWH | Residential | Water Heating | 0.16509 | 0.070205 | 1399.5139 | 56.1234 | 50-60 | Multifamily - Low Rise | Tier3_indor2_hp85 | 0 | 0 | 0 | 0 | 0 | 0 | 0 | 0 | 0 | 0 | 0 | 0 | 0 | 0 | 0 | 0 | 0 | 0 | 0 | 0 | 0 | 0 | 0 | 0 | 0 | 0 | 0
LO5Med | NR | HPWH | Residential | Water Heating | 0.16509 | 0.070205 | 1399.5139 | 56.1234 | 50-60 | Multifamily - High Rise | Tier3_indor2_hp85 | 0 | 0 | 0 | 0 | 0 | 0 | 0 | 0 | 0 | 0 | 0 | 0 | 0 | 0 | 0 | 0 | 0 | 0 | 0 | 0 | 0 | 0 | 0 | 0 | 0 | 0 | 0
LO5Med | NR | HPWH | Residential | Water Heating | 0.16509 | 0.070205 | 1399.5139 | 56.1233 | 50-60 | Manufactured | Tier3_indor2_hp85 | 9.3502 | 0.12396 | 0.13376 | 0.16287 | 0.20772 | 0.22918 | 0.23587 | 0.21363 | 0.20642 | 0.20815 | 0.19385 | 0.17747 | 0.078783 | 0 | 0.30477 | 0.29503 | 0.45239 | 0.5185 | 0.79177 | 0.88555 | 0.84466 | 0.80774 | 0.77143 | 0.65366 | 0.56573 | 0.28732 | 0
LO5Med | NR | HPWH | Residential | Water Heating | 0.21794 | 0.11937 | 1708.5661 | 55.6729 | 50-60 | Single Family | Tier3_indor2_gas | 58.483 | 0.90012 | 0.87226 | 0.95138 | 1.1656 | 1.2069 | 1.2447 | 1.1777 | 1.128 | 1.098 | 1.0902 | 1.0996 | 0.72965 | 0 | 3.172 | 2.6706 | 3.2362 | 3.4837 | 4.3429 | 4.6447 | 4.5073 | 4.3001 | 4.1211 | 3.958 | 3.9571 | 3.425 | 0
LO5Med | NR | HPWH | Residential | Water Heating | 0.21794 | 0.11937 | 1708.5661 | 55.6729 | 50-60 | Multifamily - Low Rise | Tier3_indor2_gas | 0 | 0 | 0 | 0 | 0 | 0 | 0 | 0 | 0 | 0 | 0 | 0 | 0 | 0 | 0 | 0 | 0 | 0 | 0 | 0 | 0 | 0 | 0 | 0 | 0 | 0 | 0
LO5Med | NR | HPWH | Residential | Water Heating | 0.21794 | 0.11937 | 1708.5661 | 55.6728 | 50-60 | Multifamily - High Rise | Tier3_indor2_gas | 0 | 0 | 0 | 0 | 0 | 0 | 0 | 0 | 0 | 0 | 0 | 0 | 0 | 0 | 0 | 0 | 0 | 0 | 0 | 0 | 0 | 0 | 0 | 0 | 0 | 0 | 0
LO5Med | NR | HPWH | Residential | Water Heating | 0.21794 | 0.11937 | 1708.5661 | 55.6729 | 50-60 | Manufactured | Tier3_indor2_gas | 7.61 | 0.11713 | 0.1135 | 0.1238 | 0.15167 | 0.15705 | 0.16197 | 0.15325 | 0.14678 | 0.14288 | 0.14186 | 0.14308 | 0.094944 | 0 | 0.41276 | 0.34751 | 0.42111 | 0.45331 | 0.56512 | 0.60438 | 0.5865 | 0.55955 | 0.53625 | 0.51503 | 0.51491 | 0.44568 | 0
LO5Med | NR | HPWH | Residential | Water Heating | 0.10648 | 0.035299 | 1038.9603 | 89.7567 | 80-90 | Single Family | Tier3_indor2_resistheat | 14.3499 | 0.066822 | 0.14183 | 0.20992 | 0.3303 | 0.44087 | 0.48689 | 0.43929 | 0.42191 | 0.40576 | 0.34435 | 0.26313 | -0.052549 | 0 | -0.06532 | 0.079102 | 0.44851 | 0.6982 | 1.447 | 1.7872 | 1.7353 | 1.6614 | 1.4752 | 1.0711 | 0.71181 | -0.19809 | 0
LO5Med | NR | HPWH | Residential | Water Heating | 0.10648 | 0.035299 | 1038.9603 | 89.7567 | 80-90 | Multifamily - Low Rise | Tier3_indor2_resistheat | 0 | 0 | 0 | 0 | 0 | 0 | 0 | 0 | 0 | 0 | 0 | 0 | 0 | 0 | 0 | 0 | 0 | 0 | 0 | 0 | 0 | 0 | 0 | 0 | 0 | 0 | 0
LO5Med | NR | HPWH | Residential | Water Heating | 0.10648 | 0.035299 | 1038.9603 | 89.7567 | 80-90 | Multifamily - High Rise | Tier3_indor2_resistheat | 0 | 0 | 0 | 0 | 0 | 0 | 0 | 0 | 0 | 0 | 0 | 0 | 0 | 0 | 0 | 0 | 0 | 0 | 0 | 0 | 0 | 0 | 0 | 0 | 0 | 0 | 0
LO5Med | NR | HPWH | Residential | Water Heating | 0.10648 | 0.035299 | 1038.9603 | 89.7567 | 80-90 | Manufactured | Tier3_indor2_resistheat | 11.5689 | 0.053872 | 0.11434 | 0.16923 | 0.26629 | 0.35543 | 0.39253 | 0.35415 | 0.34014 | 0.32713 | 0.27761 | 0.21214 | -0.042365 | 0 | -0.052661 | 0.063772 | 0.36159 | 0.56289 | 1.1666 | 1.4409 | 1.399 | 1.3394 | 1.1893 | 0.86354 | 0.57386 | -0.1597 | 0
LO5Med | NR | HPWH | Residential | Water Heating | 0.25224 | 0.14045 | 1974.6499 | 179.6328 | >170 | Single Family | Tier3 NoResistance_SplitSystem | 0 | 0 | 0 | 0 | 0 | 0 | 0 | 0 | 0 | 0 | 0 | 0 | 0 | 0 | 0 | 0 | 0 | 0 | 0 | 0 | 0 | 0 | 0 | 0 | 0 | 0 | 0
LO5Med | NR | HPWH | Residential | Water Heating | 0.25224 | 0.14045 | 1974.6499 | 179.6328 | >170 | Multifamily - Low Rise | Tier3 NoResistance_SplitSystem | 101.1846 | 1.6076 | 1.5436 | 1.6734 | 2.034 | 2.0729 | 2.125 | 1.8633 | 1.7876 | 1.8397 | 1.8882 | 1.9303 | 1.3228 | 0 | 5.7205 | 4.7915 | 5.7413 | 6.1299 | 7.5001 | 7.9832 | 7.4426 | 7.1119 | 6.9869 | 6.898 | 6.99 | 6.2003 | 0
LO5Med | NR | HPWH | Residential | Water Heating | 0.25224 | 0.14045 | 1974.6499 | 179.6328 | >170 | Multifamily - High Rise | Tier3 NoResistance_SplitSystem | 0 | 0 | 0 | 0 | 0 | 0 | 0 | 0 | 0 | 0 | 0 | 0 | 0 | 0 | 0 | 0 | 0 | 0 | 0 | 0 | 0 | 0 | 0 | 0 | 0 | 0 | 0
LO5Med | NR | HPWH | Residential | Water Heating | 0.25224 | 0.14045 | 1974.6499 | 179.6328 | >170 | Manufactured | Tier3 NoResistance_SplitSystem | 0 | 0 | 0 | 0 | 0 | 0 | 0 | 0 | 0 | 0 | 0 | 0 | 0 | 0 | 0 | 0 | 0 | 0 | 0 | 0 | 0 | 0 | 0 | 0 | 0 | 0 | 0
LO3Slow | New | Heat Recovery Ventilation | Residential | HVAC | 0.091925 | 0.073478 | 543.6441 | 364.6596 | >170 | Single Family | HRV HZ3CZ2 | 0.11535 | 0.0023851 | 0.0016815 | 0.0010844 | 0.00097033 | 0.00057634 | 0.00069549 | 0.0034858 | 0.0032128 | 0.0012556 | 0.0010182 | 0.001681 | 0.0029224 | 0 | 0.014123 | 0.010187 | 0.0081186 | 0.00742 | 0.0033075 | 0.0016292 | 0.0070433 | 0.0064373 | 0.003995 | 0.005765 | 0.0092668 | 0.017085 | 0
LO3Slow | New | Heat Recovery Ventilation | Residential | HVAC | 0.084908 | 0.069396 | 501.3397 | 397.7912 | >170 | Single Family | HRV HZ3CZ3 | 0.010729 | 0.00023001 | 0.00016216 | 0.00010458 | 9.2836e-05 | 5.0619e-05 | 6.0047e-05 | 0.00028725 | 0.00026386 | 0.00010395 | 9.5346e-05 | 0.00016211 | 0.00028183 | 0 | 0.001362 | 0.00098238 | 0.00078295 | 0.00071263 | 0.00030543 | 0.00014437 | 0.00058187 | 0.00053138 | 0.00034134 | 0.00054837 | 0.00089368 | 0.0016477 | 0
LO3Slow | New | Heat Recovery Ventilation | Residential | HVAC | 0.06549 | 0.054914 | 385.9485 | 525.1122 | >170 | Single Family | HRV HZ3CZ1 | 0.35507 | 0.0079325 | 0.0055924 | 0.0036066 | 0.0031736 | 0.0015581 | 0.0018054 | 0.0080578 | 0.0073622 | 0.0029373 | 0.0031804 | 0.0055908 | 0.0097195 | 0 | 0.046972 | 0.03388 | 0.027002 | 0.024465 | 0.010021 | 0.004497 | 0.016387 | 0.014946 | 0.010111 | 0.018624 | 0.030821 | 0.056824 | 0
LO3Slow | New | Heat Recovery Ventilation | Residential | HVAC | 0.048033 | 0.038353 | 284.0908 | 723.4838 | >170 | Single Family | HRV HZ2CZ2 | 0.4914 | 0.010143 | 0.0071508 | 0.0046116 | 0.0041281 | 0.0024619 | 0.0029731 | 0.014931 | 0.013764 | 0.0053774 | 0.0043365 | 0.0071487 | 0.012428 | 0 | 0.060061 | 0.04332 | 0.034526 | 0.031562 | 0.014095 | 0.0069566 | 0.030166 | 0.027572 | 0.017086 | 0.024533 | 0.039409 | 0.072658 | 0
LO3Slow | New | Heat Recovery Ventilation | Residential | HVAC | 0.044432 | 0.033532 | 263.8201 | 781.2535 | >170 | Single Family | HRV HZ2CZ3 | 0.060361 | 0.0011346 | 0.00079987 | 0.00051585 | 0.00047189 | 0.00034312 | 0.00042844 | 0.0023379 | 0.0021671 | 0.00083545 | 0.00052399 | 0.00079963 | 0.0013902 | 0 | 0.0067183 | 0.0048457 | 0.003862 | 0.0035708 | 0.0017615 | 0.0009522 | 0.0047035 | 0.0043047 | 0.0025108 | 0.002848 | 0.0044082 | 0.0081274 | 0
LO3Slow | New | Heat Recovery Ventilation | Residential | HVAC | 0.039041 | 0.031943 | 230.5018 | 898.2046 | >170 | Single Family | HRV HZ2CZ1 | 0.24774 | 0.0053204 | 0.0037509 | 0.002419 | 0.0021466 | 0.0011655 | 0.0013814 | 0.006592 | 0.006054 | 0.0023862 | 0.0022024 | 0.0037498 | 0.006519 | 0 | 0.031505 | 0.022723 | 0.01811 | 0.01648 | 0.0070502 | 0.0033258 | 0.013355 | 0.012196 | 0.0078483 | 0.012676 | 0.020672 | 0.038112 | 0
LO3Slow | New | Heat Recovery Ventilation | Residential | HVAC | 0.035224 | 0.02574 | 209.5892 | 990.6757 | >170 | Single Family | HRV HZ1CZ3 | 0.43402 | 0.0077233 | 0.0054449 | 0.0035115 | 0.0032557 | 0.0026261 | 0.0033276 | 0.018777 | 0.017443 | 0.0066901 | 0.0037338 | 0.0054433 | 0.0094631 | 0 | 0.045733 | 0.032986 | 0.026289 | 0.02448 | 0.012784 | 0.0072281 | 0.037717 | 0.034536 | 0.019663 | 0.019832 | 0.030008 | 0.055325 | 0
LO3Slow | New | Heat Recovery Ventilation | Residential | HVAC | 0.024374 | 0.017781 | 145.0455 | 1443.9981 | >170 | Single Family | HRV HZ1CZ2 | 0.3538 | 0.0062772 | 0.0044254 | 0.002854 | 0.0026481 | 0.0021475 | 0.002723 | 0.01539 | 0.014298 | 0.0054826 | 0.0030422 | 0.0044241 | 0.0076913 | 0 | 0.03717 | 0.02681 | 0.021367 | 0.019904 | 0.010426 | 0.0059083 | 0.030911 | 0.028305 | 0.016097 | 0.016139 | 0.024389 | 0.044966 | 0
LO3Slow | New | Heat Recovery Ventilation | Residential | HVAC | 0.019122 | 0.017082 | 112.1395 | 1875.8353 | >170 | Single Family | HRV HZ1CZ1 | 1.0188 | 0.025151 | 0.017731 | 0.011435 | 0.0098614 | 0.0035976 | 0.0038237 | 0.012314 | 0.010904 | 0.0046759 | 0.0093124 | 0.017726 | 0.030816 | 0 | 0.14893 | 0.10742 | 0.085611 | 0.076768 | 0.028109 | 0.010808 | 0.025611 | 0.023196 | 0.020173 | 0.056992 | 0.097719 | 0.18016 | 0
LO3Slow | New | Fixtures | Residential | Lighting | 9.9203e-05 | 9.4046e-05 | 0.7927 | -66.87 | <0 | Single Family | ID/MT/OR-Floor/Table_0 to 249 lumens | 0.0039465 | 0.00012961 | 0.00011282 | 0.00010886 | 8.4677e-05 | 8.3238e-05 | 7.9038e-05 | 6.7989e-05 | 8.0459e-05 | 0.00010134 | 0.00012075 | 0.00012151 | 0.00012564 | 0 | 0.00025817 | 0.0002018 | 0.00021978 | 0.00019058 | 0.00020053 | 0.00021816 | 0.00021201 | 0.00021771 | 0.00021984 | 0.00026105 | 0.00026162 | 0.00026931 | 1
LO3Slow | New | Fixtures | Residential | Lighting | 0.00019434 | 0.00018423 | 1.5529 | -66.87 | <0 | Single Family | ID/MT/OR-Floor/Table_250 to 499 lumens | 0.027641 | 0.00090779 | 0.00079023 | 0.00076248 | 0.00059308 | 0.000583 | 0.00055359 | 0.0004762 | 0.00056354 | 0.0007098 | 0.00084577 | 0.00085109 | 0.00088 | 0 | 0.0018083 | 0.0014134 | 0.0015393 | 0.0013348 | 0.0014045 | 0.001528 | 0.0014849 | 0.0015248 | 0.0015397 | 0.0018284 | 0.0018324 | 0.0018862 | 1
LO3Slow | New | Fixtures | Residential | Lighting | 0.00037289 | 0.0003535 | 2.9796 | -66.87 | <0 | Single Family | ID/MT/OR-Floor/Table_500 to 999 lumens | 0.2347 | 0.0077079 | 0.0067097 | 0.0064741 | 0.0050357 | 0.0049502 | 0.0047004 | 0.0040433 | 0.0047849 | 0.0060268 | 0.0071813 | 0.0072265 | 0.0074719 | 0 | 0.015354 | 0.012001 | 0.01307 | 0.011334 | 0.011925 | 0.012974 | 0.012608 | 0.012947 | 0.013074 | 0.015525 | 0.015559 | 0.016016 | 1
LO3Slow | New | Fixtures | Residential | Lighting | 0.00068359 | 0.00064805 | 5.4623 | -66.87 | <0 | Single Family | ID/MT/OR-Floor/Table_1000 to 1999 lumens | 0.25818 | 0.008479 | 0.007381 | 0.0071217 | 0.0055395 | 0.0054454 | 0.0051707 | 0.0044478 | 0.0052636 | 0.0066297 | 0.0078997 | 0.0079494 | 0.0082194 | 0 | 0.01689 | 0.013202 | 0.014378 | 0.012468 | 0.013118 | 0.014272 | 0.013869 | 0.014242 | 0.014382 | 0.017078 | 0.017115 | 0.017618 | 1
LO3Slow | New | Fixtures | Residential | Lighting | 0.0013249 | 0.001256 | 10.5866 | -66.87 | <0 | Single Family | ID/MT/OR-Floor/Table_2000 to 3999 lumens | 0.071891 | 0.002361 | 0.0020553 | 0.0019831 | 0.0015425 | 0.0015163 | 0.0014398 | 0.0012385 | 0.0014657 | 0.0018461 | 0.0021997 | 0.0022135 | 0.0022887 | 0 | 0.004703 | 0.0036761 | 0.0040035 | 0.0034717 | 0.0036529 | 0.003974 | 0.003862 | 0.0039658 | 0.0040046 | 0.0047553 | 0.0047658 | 0.0049058 | 1
LO3Slow | New | Fixtures | Residential | Lighting | 0.0024201 | 0.0022942 | 19.3377 | -66.87 | <0 | Single Family | ID/MT/OR-Floor/Table_4000 to 7999 lumens | 0.0082778 | 0.00027185 | 0.00023665 | 0.00022834 | 0.00017761 | 0.00017459 | 0.00016578 | 0.00014261 | 0.00016876 | 0.00021256 | 0.00025328 | 0.00025488 | 0.00026353 | 0 | 0.00054152 | 0.00042328 | 0.00046098 | 0.00039974 | 0.00042061 | 0.00045758 | 0.00044469 | 0.00045664 | 0.0004611 | 0.00054755 | 0.00054876 | 0.00056487 | 1
LO3Slow | New | Fixtures | Residential | Lighting | 0.00013061 | 0.00012357 | 1.0409 | -37.1249 | <0 | Single Family | ID/MT/OR-Ceiling and Wall Flush Mount _0 to 249 lumens | 0.0021879 | 7.1854e-05 | 6.2454e-05 | 6.0204e-05 | 4.6837e-05 | 4.5854e-05 | 4.3481e-05 | 3.739e-05 | 4.4245e-05 | 5.5774e-05 | 6.6583e-05 | 6.7174e-05 | 6.9773e-05 | 0 | 0.00014463 | 0.00011295 | 0.00012255 | 0.00010619 | 0.00011085 | 0.00012011 | 0.00011661 | 0.00011974 | 0.00012119 | 0.00014457 | 0.00014561 | 0.00015122 | 1
LO3Slow | New | Fixtures | Residential | Lighting | 0.00025587 | 0.00024207 | 2.0391 | -37.1249 | <0 | Single Family | ID/MT/OR-Ceiling and Wall Flush Mount _250 to 499 lumens | 0.026714 | 0.00087735 | 0.00076258 | 0.0007351 | 0.00057189 | 0.00055988 | 0.00053091 | 0.00045654 | 0.00054024 | 0.000681 | 0.00081299 | 0.0008202 | 0.00085194 | 0 | 0.001766 | 0.0013791 | 0.0014963 | 0.0012966 | 0.0013535 | 0.0014666 | 0.0014238 | 0.001462 | 0.0014798 | 0.0017653 | 0.001778 | 0.0018464 | 1
LO3Slow | New | Fixtures | Residential | Lighting | 0.00049096 | 0.00046447 | 3.9125 | -37.1249 | <0 | Single Family | ID/MT/OR-Ceiling and Wall Flush Mount _500 to 999 lumens | 0.24968 | 0.0081999 | 0.0071272 | 0.0068704 | 0.005345 | 0.0052328 | 0.004962 | 0.0042669 | 0.0050492 | 0.0063648 | 0.0075984 | 0.0076658 | 0.0079625 | 0 | 0.016505 | 0.012889 | 0.013985 | 0.012119 | 0.01265 | 0.013707 | 0.013307 | 0.013664 | 0.01383 | 0.016499 | 0.016617 | 0.017257 | 1
LO3Slow | New | Fixtures | Residential | Lighting | 0.00090004 | 0.00085147 | 7.1725 | -37.1249 | <0 | Single Family | ID/MT/OR-Ceiling and Wall Flush Mount _1000 to 1999 lumens | 0.30843 | 0.010129 | 0.0088043 | 0.0084871 | 0.0066027 | 0.0064641 | 0.0061296 | 0.005271 | 0.0062373 | 0.0078626 | 0.0093863 | 0.0094696 | 0.0098361 | 0 | 0.020389 | 0.015922 | 0.017276 | 0.01497 | 0.015627 | 0.016932 | 0.016439 | 0.016879 | 0.017085 | 0.020381 | 0.020528 | 0.021318 | 1
LO3Slow | New | Fixtures | Residential | Lighting | 0.0017444 | 0.0016503 | 13.9011 | -37.1249 | <0 | Single Family | ID/MT/OR-Ceiling and Wall Flush Mount _2000 to 3999 lumens | 0.24393 | 0.0080112 | 0.0069632 | 0.0067122 | 0.005222 | 0.0051123 | 0.0048478 | 0.0041687 | 0.004933 | 0.0062183 | 0.0074235 | 0.0074893 | 0.0077792 | 0 | 0.016125 | 0.012593 | 0.013663 | 0.01184 | 0.012359 | 0.013392 | 0.013001 | 0.01335 | 0.013512 | 0.016119 | 0.016235 | 0.01686 | 1
LO3Slow | New | Fixtures | Residential | Lighting | 0.0031863 | 0.0030144 | 25.3921 | -37.1249 | <0 | Single Family | ID/MT/OR-Ceiling and Wall Flush Mount _4000 to 7999 lumens | 0.073944 | 0.0024285 | 0.0021108 | 0.0020347 | 0.001583 | 0.0015497 | 0.0014695 | 0.0012637 | 0.0014954 | 0.001885 | 0.0022503 | 0.0022703 | 0.0023582 | 0 | 0.0048882 | 0.0038173 | 0.0041419 | 0.0035891 | 0.0037465 | 0.0040595 | 0.0039411 | 0.0040468 | 0.004096 | 0.0048862 | 0.0049214 | 0.0051108 | 1
LO3Slow | New | Fixtures | Residential | Lighting | 0.00010381 | 9.7994e-05 | 0.82491 | -111.0448 | <0 | Single Family | ID/MT/OR-Downlight Fixture_0 to 249 lumens | 0.00010053 | 3.3017e-06 | 2.8651e-06 | 2.759e-06 | 2.1469e-06 | 2.0926e-06 | 1.9814e-06 | 1.7032e-06 | 2.0153e-06 | 2.5427e-06 | 3.0416e-06 | 3.0771e-06 | 3.2119e-06 | 0 | 6.7194e-06 | 5.2423e-06 | 5.6658e-06 | 4.906e-06 | 5.0779e-06 | 5.4782e-06 | 5.3127e-06 | 5.4546e-06 | 5.5352e-06 | 6.6357e-06 | 6.719e-06 | 7.0426e-06 | 1
LO3Slow | New | Fixtures | Residential | Lighting | 0.00020337 | 0.00019197 | 1.616 | -111.0448 | <0 | Single Family | ID/MT/OR-Downlight Fixture_250 to 499 lumens | 0.016605 | 0.00054536 | 0.00047325 | 0.00045573 | 0.00035462 | 0.00034565 | 0.00032728 | 0.00028133 | 0.00033288 | 0.00041999 | 0.00050241 | 0.00050827 | 0.00053053 | 0 | 0.0011099 | 0.00086592 | 0.00093586 | 0.00081036 | 0.00083875 | 0.00090487 | 0.00087754 | 0.00090098 | 0.00091429 | 0.0010961 | 0.0011098 | 0.0011633 | 1
LO3Slow | New | Fixtures | Residential | Lighting | 0.00039021 | 0.00036834 | 3.1007 | -111.0448 | <0 | Single Family | ID/MT/OR-Downlight Fixture_500 to 999 lumens | 0.58315 | 0.019153 | 0.01662 | 0.016005 | 0.012454 | 0.012139 | 0.011494 | 0.0098801 | 0.011691 | 0.01475 | 0.017644 | 0.01785 | 0.018632 | 0 | 0.038979 | 0.03041 | 0.032867 | 0.028459 | 0.029456 | 0.031778 | 0.030819 | 0.031642 | 0.032109 | 0.038493 | 0.038976 | 0.040854 | 1
LO3Slow | New | Fixtures | Residential | Lighting | 0.00071535 | 0.00067525 | 5.6843 | -111.0448 | <0 | Single Family | ID/MT/OR-Downlight Fixture_1000 to 1999 lumens | 0.17802 | 0.0058468 | 0.0050737 | 0.0048859 | 0.0038019 | 0.0037057 | 0.0035087 | 0.0030161 | 0.0035689 | 0.0045028 | 0.0053864 | 0.0054491 | 0.0056878 | 0 | 0.011899 | 0.0092835 | 0.010033 | 0.0086879 | 0.0089922 | 0.0097012 | 0.0094081 | 0.0096595 | 0.0098022 | 0.011751 | 0.011898 | 0.012472 | 1
LO3Slow | New | Fixtures | Residential | Lighting | 0.0013864 | 0.0013087 | 11.0168 | -111.0448 | <0 | Single Family | ID/MT/OR-Downlight Fixture_2000 to 3999 lumens | 0.052983 | 0.0017401 | 0.00151 | 0.0014541 | 0.0011315 | 0.0011029 | 0.0010443 | 0.00089766 | 0.0010622 | 0.0013401 | 0.0016031 | 0.0016218 | 0.0016928 | 0 | 0.0035415 | 0.002763 | 0.0029861 | 0.0025857 | 0.0026763 | 0.0028873 | 0.0028 | 0.0028748 | 0.0029173 | 0.0034973 | 0.0035412 | 0.0037118 | 1
LO3Slow | New | Fixtures | Residential | Lighting | 0.0025325 | 0.0023905 | 20.1235 | -111.0448 | <0 | Single Family | ID/MT/OR-Downlight Fixture_4000 to 7999 lumens | 0.016687 | 0.00054804 | 0.00047557 | 0.00045797 | 0.00035636 | 0.00034735 | 0.00032888 | 0.00028271 | 0.00033452 | 0.00042206 | 0.00050488 | 0.00051077 | 0.00053314 | 0 | 0.0011154 | 0.00087017 | 0.00094046 | 0.00081434 | 0.00084287 | 0.00090932 | 0.00088186 | 0.00090541 | 0.00091879 | 0.0011015 | 0.0011153 | 0.001169 | 1
LO3Slow | New | Fixtures | Residential | Lighting | 0.00015581 | 0.00017678 | 0.87246 | -72.4583 | <0 | Single Family | ID/MT/OR-Exterior Porch_0 to 249 lumens | 1.3083e-06 | 5.5341e-08 | 4.8641e-08 | 3.8542e-08 | 2.3014e-08 | 2.1571e-08 | 2.0991e-08 | 1.5331e-08 | 1.8384e-08 | 2.7421e-08 | 4.4929e-08 | 5.2119e-08 | 5.6336e-08 | 0 | 1.0812e-07 | 8.0082e-08 | 7.0422e-08 | 5.8627e-08 | 5.4734e-08 | 5.2603e-08 | 5.5012e-08 | 5.7918e-08 | 6.7784e-08 | 7.8236e-08 | 9.6052e-08 | 1.0612e-07 | 1
LO3Slow | New | Fixtures | Residential | Lighting | 0.00030523 | 0.0003463 | 1.7091 | -72.4583 | <0 | Single Family | ID/MT/OR-Exterior Porch_250 to 499 lumens | 0.00041468 | 1.7541e-05 | 1.5417e-05 | 1.2216e-05 | 7.2943e-06 | 6.837e-06 | 6.6533e-06 | 4.8592e-06 | 5.8268e-06 | 8.691e-06 | 1.424e-05 | 1.6519e-05 | 1.7856e-05 | 0 | 3.4269e-05 | 2.5382e-05 | 2.232e-05 | 1.8582e-05 | 1.7348e-05 | 1.6673e-05 | 1.7436e-05 | 1.8357e-05 | 2.1484e-05 | 2.4797e-05 | 3.0444e-05 | 3.3634e-05 | 1
LO3Slow | New | Fixtures | Residential | Lighting | 0.00058566 | 0.00066447 | 3.2794 | -72.4583 | <0 | Single Family | ID/MT/OR-Exterior Porch_500 to 999 lumens | 0.020731 | 0.00087691 | 0.00077074 | 0.00061072 | 0.00036467 | 0.00034181 | 0.00033262 | 0.00024293 | 0.0002913 | 0.00043449 | 0.00071192 | 0.00082584 | 0.00089267 | 0 | 0.0017132 | 0.0012689 | 0.0011159 | 0.00092897 | 0.00086729 | 0.00083352 | 0.0008717 | 0.00091773 | 0.0010741 | 0.0012397 | 0.001522 | 0.0016815 | 1
LO3Slow | New | Fixtures | Residential | Lighting | 0.0010737 | 0.0012181 | 6.0119 | -72.4583 | <0 | Single Family | ID/MT/OR-Exterior Porch_1000 to 1999 lumens | 0.040602 | 0.0017174 | 0.0015095 | 0.0011961 | 0.0007142 | 0.00066942 | 0.00065143 | 0.00047577 | 0.00057051 | 0.00085095 | 0.0013943 | 0.0016174 | 0.0017483 | 0 | 0.0033553 | 0.0024852 | 0.0021854 | 0.0018194 | 0.0016986 | 0.0016324 | 0.0017072 | 0.0017974 | 0.0021036 | 0.0024279 | 0.0029808 | 0.0032931 | 1
LO3Slow | New | Fixtures | Residential | Lighting | 0.0020809 | 0.0023609 | 11.6518 | -72.4583 | <0 | Single Family | ID/MT/OR-Exterior Porch_2000 to 3999 lumens | 0.038414 | 0.0016249 | 0.0014281 | 0.0011316 | 0.00067571 | 0.00063335 | 0.00061633 | 0.00045013 | 0.00053976 | 0.00080509 | 0.0013191 | 0.0015302 | 0.0016541 | 0 | 0.0031745 | 0.0023513 | 0.0020677 | 0.0017213 | 0.001607 | 0.0015445 | 0.0016152 | 0.0017005 | 0.0019902 | 0.0022971 | 0.0028202 | 0.0031157 | 1
LO3Slow | New | Fixtures | Residential | Lighting | 0.003801 | 0.0043124 | 21.2835 | -72.4583 | <0 | Single Family | ID/MT/OR-Exterior Porch_4000 to 7999 lumens | 0.0016832 | 7.1199e-05 | 6.2579e-05 | 4.9586e-05 | 2.9609e-05 | 2.7752e-05 | 2.7006e-05 | 1.9724e-05 | 2.3652e-05 | 3.5278e-05 | 5.7803e-05 | 6.7053e-05 | 7.2479e-05 | 0 | 0.0001391 | 0.00010303 | 9.0601e-05 | 7.5426e-05 | 7.0418e-05 | 6.7677e-05 | 7.0776e-05 | 7.4514e-05 | 8.7207e-05 | 0.00010065 | 0.00012357 | 0.00013652 | 1
LO3Slow | New | Fixtures | Residential | Lighting | 0.00017263 | 0.00020188 | 0.95994 | -89.0984 | <0 | Single Family | ID/MT/OR-Chandelier/Pendant_0 to 249 lumens | 0.0010943 | 4.7338e-05 | 4.2234e-05 | 3.337e-05 | 1.9478e-05 | 1.9353e-05 | 1.9218e-05 | 1.4096e-05 | 1.692e-05 | 2.496e-05 | 4.026e-05 | 4.5808e-05 | 4.7626e-05 | 0 | 8.2933e-05 | 6.1398e-05 | 5.4245e-05 | 4.5257e-05 | 4.6759e-05 | 4.7507e-05 | 5.0486e-05 | 5.322e-05 | 6.0518e-05 | 6.5638e-05 | 7.7532e-05 | 7.8157e-05 | 1
LO3Slow | New | Fixtures | Residential | Lighting | 0.00033817 | 0.00039547 | 1.8805 | -89.0984 | <0 | Single Family | ID/MT/OR-Chandelier/Pendant_250 to 499 lumens | 0.0088457 | 0.00038265 | 0.00034139 | 0.00026974 | 0.00015745 | 0.00015643 | 0.00015535 | 0.00011394 | 0.00013677 | 0.00020176 | 0.00032544 | 0.00037028 | 0.00038498 | 0 | 0.00067037 | 0.0004963 | 0.00043848 | 0.00036582 | 0.00037797 | 0.00038402 | 0.00040809 | 0.0004302 | 0.00048918 | 0.00053057 | 0.00062672 | 0.00063177 | 1
LO3Slow | New | Fixtures | Residential | Lighting | 0.00064887 | 0.00075881 | 3.6083 | -89.0984 | <0 | Single Family | ID/MT/OR-Chandelier/Pendant_500 to 999 lumens | 0.065029 | 0.002813 | 0.0025097 | 0.001983 | 0.0011575 | 0.00115 | 0.001142 | 0.00083763 | 0.0010054 | 0.0014833 | 0.0023924 | 0.0027221 | 0.0028302 | 0 | 0.0049282 | 0.0036485 | 0.0032234 | 0.0026893 | 0.0027786 | 0.0028231 | 0.0030001 | 0.0031626 | 0.0035962 | 0.0039005 | 0.0046073 | 0.0046444 | 1
LO3Slow | New | Fixtures | Residential | Lighting | 0.0011895 | 0.0013911 | 6.6148 | -89.0984 | <0 | Single Family | ID/MT/OR-Chandelier/Pendant_1000 to 1999 lumens | 0.11016 | 0.0047655 | 0.0042516 | 0.0033594 | 0.0019609 | 0.0019482 | 0.0019347 | 0.001419 | 0.0017033 | 0.0025127 | 0.0040529 | 0.0046114 | 0.0047945 | 0 | 0.0083487 | 0.0061808 | 0.0054607 | 0.0045559 | 0.0047072 | 0.0047825 | 0.0050823 | 0.0053576 | 0.0060922 | 0.0066077 | 0.007805 | 0.007868 | 1
LO3Slow | New | Fixtures | Residential | Lighting | 0.0023054 | 0.0026961 | 12.8202 | -89.0984 | <0 | Single Family | ID/MT/OR-Chandelier/Pendant_2000 to 3999 lumens | 0.15884 | 0.006871 | 0.0061301 | 0.0048436 | 0.0028272 | 0.002809 | 0.0027895 | 0.0020459 | 0.0024559 | 0.0036229 | 0.0058436 | 0.0066488 | 0.0069128 | 0 | 0.012037 | 0.0089117 | 0.0078734 | 0.0065689 | 0.006787 | 0.0068955 | 0.0073279 | 0.0077247 | 0.0087839 | 0.0095271 | 0.011254 | 0.011344 | 1
LO3Slow | New | Fixtures | Residential | Lighting | 0.0042112 | 0.0049247 | 23.4176 | -89.0984 | <0 | Single Family | ID/MT/OR-Chandelier/Pendant_4000 to 7999 lumens | 0.095418 | 0.0041276 | 0.0036826 | 0.0029097 | 0.0016984 | 0.0016875 | 0.0016758 | 0.0012291 | 0.0014753 | 0.0021764 | 0.0035105 | 0.0039942 | 0.0041528 | 0 | 0.0072313 | 0.0053536 | 0.0047299 | 0.0039462 | 0.0040772 | 0.0041424 | 0.0044021 | 0.0046405 | 0.0052768 | 0.0057233 | 0.0067604 | 0.0068149 | 1
LO3Slow | New | Fixtures | Residential | Lighting | 2.898e-05 | 2.7142e-05 | 0.22794 | 11.6324 | 10-20 | Single Family | ID/MT/OR-Linear Flush Mount_0 to 249 lumens | 0.00017044 | 5.5984e-06 | 4.8297e-06 | 4.6339e-06 | 3.6084e-06 | 3.4609e-06 | 3.259e-06 | 2.7977e-06 | 3.3096e-06 | 4.1894e-06 | 5.0494e-06 | 5.16e-06 | 5.4814e-06 | 0 | 1.1841e-05 | 9.2077e-06 | 9.8178e-06 | 8.4792e-06 | 8.5148e-06 | 9.0405e-06 | 8.7323e-06 | 8.9625e-06 | 9.182e-06 | 1.1207e-05 | 1.1563e-05 | 1.2514e-05 | 1
LO3Slow | New | Fixtures | Residential | Lighting | 5.6772e-05 | 5.3172e-05 | 0.44653 | 11.6324 | 10-20 | Single Family | ID/MT/OR-Linear Flush Mount_250 to 499 lumens | 0.0048632 | 0.00015974 | 0.00013781 | 0.00013222 | 0.00010296 | 9.8751e-05 | 9.2989e-05 | 7.9827e-05 | 9.4432e-05 | 0.00011954 | 0.00014407 | 0.00014723 | 0.0001564 | 0 | 0.00033787 | 0.00026272 | 0.00028013 | 0.00024194 | 0.00024295 | 0.00025795 | 0.00024916 | 0.00025573 | 0.00026199 | 0.00031978 | 0.00032994 | 0.00035705 | 1
LO3Slow | New | Fixtures | Residential | Lighting | 0.00010893 | 0.00010202 | 0.85678 | 11.6324 | 10-20 | Single Family | ID/MT/OR-Linear Flush Mount_500 to 999 lumens | 0.095013 | 0.0031209 | 0.0026924 | 0.0025832 | 0.0020115 | 0.0019293 | 0.0018167 | 0.0015596 | 0.001845 | 0.0023354 | 0.0028148 | 0.0028765 | 0.0030557 | 0 | 0.0066011 | 0.0051329 | 0.005473 | 0.0047268 | 0.0047466 | 0.0050397 | 0.0048679 | 0.0049962 | 0.0051186 | 0.0062476 | 0.0064461 | 0.0069759 | 1
LO3Slow | New | Fixtures | Residential | Lighting | 0.0001997 | 0.00018703 | 1.5707 | 11.6324 | 10-20 | Single Family | ID/MT/OR-Linear Flush Mount_1000 to 1999 lumens | 0.15553 | 0.0051085 | 0.0044071 | 0.0042284 | 0.0032926 | 0.0031581 | 0.0029738 | 0.0025529 | 0.00302 | 0.0038228 | 0.0046075 | 0.0047084 | 0.0050018 | 0 | 0.010805 | 0.0084019 | 0.0089586 | 0.0077372 | 0.0077696 | 0.0082494 | 0.0079681 | 0.0081782 | 0.0083785 | 0.010226 | 0.010551 | 0.011419 | 1
LO3Slow | New | Fixtures | Residential | Lighting | 0.00038704 | 0.00036249 | 3.0442 | 11.6324 | 10-20 | Single Family | ID/MT/OR-Linear Flush Mount_2000 to 3999 lumens | 0.057621 | 0.0018927 | 0.0016328 | 0.0015666 | 0.0012199 | 0.00117 | 0.0011018 | 0.00094583 | 0.0011189 | 0.0014163 | 0.0017071 | 0.0017445 | 0.0018531 | 0 | 0.0040033 | 0.0031129 | 0.0033191 | 0.0028666 | 0.0028786 | 0.0030564 | 0.0029521 | 0.00303 | 0.0031042 | 0.0037889 | 0.0039093 | 0.0042305 | 1
LO3Slow | New | Fixtures | Residential | Lighting | 0.00070697 | 0.00066213 | 5.5605 | 11.6324 | 10-20 | Single Family | ID/MT/OR-Linear Flush Mount_4000 to 7999 lumens | 0.0066553 | 0.0002186 | 0.00018859 | 0.00018094 | 0.0001409 | 0.00013514 | 0.00012726 | 0.00010924 | 0.00012923 | 0.00016359 | 0.00019717 | 0.00020148 | 0.00021404 | 0 | 0.00046238 | 0.00035954 | 0.00038336 | 0.00033109 | 0.00033248 | 0.00035301 | 0.00034097 | 0.00034997 | 0.00035854 | 0.00043761 | 0.00045152 | 0.00048863 | 1
LO3Slow | New | Fixtures | Residential | Lighting | 2.1873e-05 | 2.0242e-05 | 0.16937 | 20.5429 | 20-30 | Single Family | ID/MT/OR-Linear Shop_0 to 249 lumens | 4.0148e-05 | 1.3189e-06 | 1.1275e-06 | 1.0755e-06 | 8.3849e-07 | 7.8358e-07 | 7.3114e-07 | 6.2624e-07 | 7.4052e-07 | 9.4256e-07 | 1.1502e-06 | 1.1947e-06 | 1.3042e-06 | 0 | 2.9528e-06 | 2.2853e-06 | 2.3897e-06 | 2.0561e-06 | 1.9713e-06 | 2.0394e-06 | 1.9567e-06 | 2.0072e-06 | 2.0891e-06 | 2.6241e-06 | 2.7863e-06 | 3.1564e-06 | 1
LO3Slow | New | Fixtures | Residential | Lighting | 4.2848e-05 | 3.9655e-05 | 0.33179 | 20.5429 | 20-30 | Single Family | ID/MT/OR-Linear Shop_250 to 499 lumens | 0 | 0 | 0 | 0 | 0 | 0 | 0 | 0 | 0 | 0 | 0 | 0 | 0 | 0 | 0 | 0 | 0 | 0 | 0 | 0 | 0 | 0 | 0 | 0 | 0 | 0 | 1
LO3Slow | New | Fixtures | Residential | Lighting | 8.2216e-05 | 7.6087e-05 | 0.63662 | 20.5429 | 20-30 | Single Family | ID/MT/OR-Linear Shop_500 to 999 lumens | 6.3133e-05 | 2.074e-06 | 1.773e-06 | 1.6913e-06 | 1.3185e-06 | 1.2322e-06 | 1.1497e-06 | 9.8477e-07 | 1.1645e-06 | 1.4822e-06 | 1.8087e-06 | 1.8786e-06 | 2.0509e-06 | 0 | 4.6434e-06 | 3.5937e-06 | 3.7579e-06 | 3.2332e-06 | 3.0998e-06 | 3.207e-06 | 3.0769e-06 | 3.1563e-06 | 3.2851e-06 | 4.1264e-06 | 4.3815e-06 | 4.9635e-06 | 1
LO3Slow | New | Fixtures | Residential | Lighting | 0.00015072 | 0.00013949 | 1.1671 | 20.5429 | 20-30 | Single Family | ID/MT/OR-Linear Shop_1000 to 1999 lumens | 3.5407e-05 | 1.1632e-06 | 9.9437e-07 | 9.4853e-07 | 7.3947e-07 | 6.9105e-07 | 6.448e-07 | 5.5229e-07 | 6.5307e-07 | 8.3124e-07 | 1.0144e-06 | 1.0536e-06 | 1.1502e-06 | 0 | 2.6041e-06 | 2.0154e-06 | 2.1075e-06 | 1.8132e-06 | 1.7385e-06 | 1.7986e-06 | 1.7256e-06 | 1.7702e-06 | 1.8424e-06 | 2.3142e-06 | 2.4573e-06 | 2.7837e-06 | 1
LO3Slow | New | Fixtures | Residential | Lighting | 0.00029211 | 0.00027034 | 2.2619 | 20.5429 | 20-30 | Single Family | ID/MT/OR-Linear Shop_2000 to 3999 lumens | 0 | 0 | 0 | 0 | 0 | 0 | 0 | 0 | 0 | 0 | 0 | 0 | 0 | 0 | 0 | 0 | 0 | 0 | 0 | 0 | 0 | 0 | 0 | 0 | 0 | 0 | 1
LO3Slow | New | Fixtures | Residential | Lighting | 0.00053358 | 0.00049381 | 4.1317 | 20.5429 | 20-30 | Single Family | ID/MT/OR-Linear Shop_4000 to 7999 lumens | 0.00051184 | 1.6815e-05 | 1.4374e-05 | 1.3712e-05 | 1.069e-05 | 9.9897e-06 | 9.3211e-06 | 7.9838e-06 | 9.4407e-06 | 1.2016e-05 | 1.4664e-05 | 1.5231e-05 | 1.6627e-05 | 0 | 3.7645e-05 | 2.9135e-05 | 3.0466e-05 | 2.6212e-05 | 2.5131e-05 | 2.6e-05 | 2.4946e-05 | 2.5589e-05 | 2.6633e-05 | 3.3454e-05 | 3.5522e-05 | 4.024e-05 | 1
LO3Slow | New | Fixtures | Residential | Lighting | 0.00025527 | 0.00024217 | 2.0416 | -46.2769 | <0 | Single Family | ID/MT/OR-Track_0 to 249 lumens | 2.2774e-05 | 7.4794e-07 | 6.5141e-07 | 6.2872e-07 | 4.8901e-07 | 4.8134e-07 | 4.5726e-07 | 3.9338e-07 | 4.6553e-07 | 5.862e-07 | 6.9807e-07 | 7.0188e-07 | 7.2464e-07 | 0 | 1.4848e-06 | 1.1609e-06 | 1.2659e-06 | 1.098e-06 | 1.1583e-06 | 1.2618e-06 | 1.2266e-06 | 1.2596e-06 | 1.2709e-06 | 1.5069e-06 | 1.5078e-06 | 1.5476e-06 | 1
LO3Slow | New | Fixtures | Residential | Lighting | 0.00050008 | 0.0004744 | 3.9995 | -46.2769 | <0 | Single Family | ID/MT/OR-Track_250 to 499 lumens | 0.0020773 | 6.8221e-05 | 5.9416e-05 | 5.7347e-05 | 4.4604e-05 | 4.3904e-05 | 4.1707e-05 | 3.5881e-05 | 4.2462e-05 | 5.3469e-05 | 6.3673e-05 | 6.402e-05 | 6.6096e-05 | 0 | 0.00013543 | 0.00010589 | 0.00011546 | 0.00010015 | 0.00010565 | 0.00011509 | 0.00011188 | 0.00011489 | 0.00011592 | 0.00013745 | 0.00013753 | 0.00014116 | 1
LO3Slow | New | Fixtures | Residential | Lighting | 0.00095953 | 0.00091026 | 7.674 | -46.2769 | <0 | Single Family | ID/MT/OR-Track_500 to 999 lumens | 0.033073 | 0.0010862 | 0.00094598 | 0.00091304 | 0.00071015 | 0.000699 | 0.00066403 | 0.00057127 | 0.00067605 | 0.00085129 | 0.0010138 | 0.0010193 | 0.0010523 | 0 | 0.0021562 | 0.0016859 | 0.0018383 | 0.0015945 | 0.0016821 | 0.0018323 | 0.0017813 | 0.0018292 | 0.0018457 | 0.0021884 | 0.0021897 | 0.0022474 | 1
LO3Slow | New | Fixtures | Residential | Lighting | 0.001759 | 0.0016687 | 14.0682 | -46.2769 | <0 | Single Family | ID/MT/OR-Track_1000 to 1999 lumens | 0.048057 | 0.0015782 | 0.0013745 | 0.0013267 | 0.0010319 | 0.0010157 | 0.00096487 | 0.00083007 | 0.00098233 | 0.001237 | 0.001473 | 0.0014811 | 0.0015291 | 0 | 0.003133 | 0.0024497 | 0.0026711 | 0.0023168 | 0.0024441 | 0.0026625 | 0.0025882 | 0.0026579 | 0.0026818 | 0.0031798 | 0.0031817 | 0.0032656 | 1
LO3Slow | New | Fixtures | Residential | Lighting | 0.0034092 | 0.0032342 | 27.2659 | -46.2769 | <0 | Single Family | ID/MT/OR-Track_2000 to 3999 lumens | 0.076748 | 0.0025205 | 0.0021952 | 0.0021187 | 0.0016479 | 0.0016221 | 0.0015409 | 0.0013256 | 0.0015688 | 0.0019755 | 0.0023525 | 0.0023653 | 0.002442 | 0 | 0.0050035 | 0.0039123 | 0.0042659 | 0.0037 | 0.0039033 | 0.004252 | 0.0041335 | 0.0042448 | 0.004283 | 0.0050783 | 0.0050813 | 0.0052153 | 1
LO3Slow | New | Fixtures | Residential | Lighting | 0.0062274 | 0.0059076 | 49.8044 | -46.2769 | <0 | Single Family | ID/MT/OR-Track_4000 to 7999 lumens | 0.030876 | 0.001014 | 0.00088312 | 0.00085237 | 0.00066296 | 0.00065256 | 0.00061991 | 0.00053331 | 0.00063113 | 0.00079473 | 0.00094639 | 0.00095156 | 0.00098241 | 0 | 0.0020129 | 0.0015739 | 0.0017162 | 0.0014885 | 0.0015703 | 0.0017106 | 0.0016629 | 0.0017077 | 0.001723 | 0.002043 | 0.0020442 | 0.0020981 | 1
LO3Slow | New | Fixtures | Residential | Lighting | 7.0455e-05 | 6.6792e-05 | 0.56298 | -73.9724 | <0 | Single Family | WA-Floor/Table_0 to 249 lumens | 0.0031606 | 0.0001038 | 9.0358e-05 | 8.7184e-05 | 6.7815e-05 | 6.6662e-05 | 6.3299e-05 | 5.445e-05 | 6.4437e-05 | 8.1161e-05 | 9.6708e-05 | 9.7317e-05 | 0.00010062 | 0 | 0.00020676 | 0.00016162 | 0.00017601 | 0.00015263 | 0.0001606 | 0.00017472 | 0.00016979 | 0.00017436 | 0.00017606 | 0.00020906 | 0.00020953 | 0.00021568 | 1
LO3Slow | New | Fixtures | Residential | Lighting | 0.00013802 | 0.00013084 | 1.1029 | -73.9725 | <0 | Single Family | WA-Floor/Table_250 to 499 lumens | 0.022137 | 0.00072702 | 0.00063287 | 0.00061064 | 0.00047498 | 0.00046691 | 0.00044335 | 0.00038137 | 0.00045132 | 0.00056846 | 0.00067735 | 0.00068161 | 0.00070476 | 0 | 0.0014482 | 0.001132 | 0.0012328 | 0.001069 | 0.0011248 | 0.0012237 | 0.0011892 | 0.0012212 | 0.0012331 | 0.0014643 | 0.0014675 | 0.0015106 | 1
LO3Slow | New | Fixtures | Residential | Lighting | 0.00026483 | 0.00025106 | 2.1161 | -73.9725 | <0 | Single Family | WA-Floor/Table_500 to 999 lumens | 0.18796 | 0.006173 | 0.0053736 | 0.0051849 | 0.004033 | 0.0039644 | 0.0037644 | 0.0032382 | 0.0038321 | 0.0048267 | 0.0057513 | 0.0057875 | 0.0059841 | 0 | 0.012296 | 0.0096115 | 0.010467 | 0.0090769 | 0.0095507 | 0.01039 | 0.010097 | 0.010369 | 0.01047 | 0.012433 | 0.012461 | 0.012826 | 1
LO3Slow | New | Fixtures | Residential | Lighting | 0.00048549 | 0.00046025 | 3.8794 | -73.9724 | <0 | Single Family | WA-Floor/Table_1000 to 1999 lumens | 0.20677 | 0.0067905 | 0.0059112 | 0.0057036 | 0.0044364 | 0.004361 | 0.004141 | 0.0035621 | 0.0042154 | 0.0053095 | 0.0063266 | 0.0063664 | 0.0065827 | 0 | 0.013526 | 0.010573 | 0.011515 | 0.0099849 | 0.010506 | 0.01143 | 0.011108 | 0.011406 | 0.011518 | 0.013677 | 0.013707 | 0.01411 | 1
LO3Slow | New | Fixtures | Residential | Lighting | 0.00094094 | 0.00089202 | 7.5187 | -73.9725 | <0 | Single Family | WA-Floor/Table_2000 to 3999 lumens | 0.057575 | 0.0018909 | 0.001646 | 0.0015882 | 0.0012353 | 0.0012143 | 0.0011531 | 0.00099189 | 0.0011738 | 0.0014785 | 0.0017617 | 0.0017728 | 0.001833 | 0 | 0.0037665 | 0.0029441 | 0.0032063 | 0.0027803 | 0.0029255 | 0.0031827 | 0.003093 | 0.0031761 | 0.0032072 | 0.0038084 | 0.0038168 | 0.0039289 | 1
LO3Slow | New | Fixtures | Residential | Lighting | 0.0017187 | 0.0016294 | 13.7338 | -73.9724 | <0 | Single Family | WA-Floor/Table_4000 to 7999 lumens | 0.0066294 | 0.00021772 | 0.00018953 | 0.00018287 | 0.00014224 | 0.00013982 | 0.00013277 | 0.00011421 | 0.00013516 | 0.00017024 | 0.00020285 | 0.00020412 | 0.00021106 | 0 | 0.00043368 | 0.00033899 | 0.00036918 | 0.00032014 | 0.00033685 | 0.00036647 | 0.00035614 | 0.00036571 | 0.00036928 | 0.00043851 | 0.00043948 | 0.00045239 | 1
LO3Slow | New | Fixtures | Residential | Lighting | 0.00011143 | 0.00010541 | 0.88796 | -37.3815 | <0 | Single Family | WA-Ceiling and Wall Flush Mount _0 to 249 lumens | 0.0021047 | 6.9123e-05 | 6.008e-05 | 5.7915e-05 | 4.5057e-05 | 4.4111e-05 | 4.1828e-05 | 3.5969e-05 | 4.2563e-05 | 5.3654e-05 | 6.4052e-05 | 6.462e-05 | 6.7121e-05 | 0 | 0.00013913 | 0.00010865 | 0.00011789 | 0.00010216 | 0.00010664 | 0.00011555 | 0.00011218 | 0.00011518 | 0.00011659 | 0.00013908 | 0.00014008 | 0.00014547 | 1
LO3Slow | New | Fixtures | Residential | Lighting | 0.00021828 | 0.0002065 | 1.7395 | -37.3815 | <0 | Single Family | WA-Ceiling and Wall Flush Mount _250 to 499 lumens | 0.025698 | 0.000844 | 0.00073359 | 0.00070715 | 0.00055015 | 0.0005386 | 0.00051073 | 0.00043918 | 0.0005197 | 0.00065512 | 0.00078208 | 0.00078902 | 0.00081956 | 0 | 0.0016988 | 0.0013267 | 0.0014395 | 0.0012474 | 0.0013021 | 0.0014108 | 0.0013697 | 0.0014064 | 0.0014235 | 0.0016982 | 0.0017104 | 0.0017762 | 1
LO3Slow | New | Fixtures | Residential | Lighting | 0.00041883 | 0.00039623 | 3.3377 | -37.3815 | <0 | Single Family | WA-Ceiling and Wall Flush Mount _500 to 999 lumens | 0.24018 | 0.0078882 | 0.0068563 | 0.0066092 | 0.0051418 | 0.0050339 | 0.0047734 | 0.0041047 | 0.0048572 | 0.0061229 | 0.0073095 | 0.0073744 | 0.0076598 | 0 | 0.015878 | 0.012399 | 0.013454 | 0.011658 | 0.012169 | 0.013186 | 0.012802 | 0.013145 | 0.013305 | 0.015871 | 0.015986 | 0.016601 | 1
LO3Slow | New | Fixtures | Residential | Lighting | 0.00076781 | 0.00072638 | 6.1187 | -37.3815 | <0 | Single Family | WA-Ceiling and Wall Flush Mount _1000 to 1999 lumens | 0.2967 | 0.0097444 | 0.0084697 | 0.0081644 | 0.0063518 | 0.0062184 | 0.0058966 | 0.0050706 | 0.0060002 | 0.0075637 | 0.0090296 | 0.0091096 | 0.0094622 | 0 | 0.019614 | 0.015317 | 0.016619 | 0.014401 | 0.015033 | 0.016289 | 0.015814 | 0.016238 | 0.016435 | 0.019606 | 0.019747 | 0.020507 | 1
LO3Slow | New | Fixtures | Residential | Lighting | 0.0014881 | 0.0014078 | 11.8588 | -37.3815 | <0 | Single Family | WA-Ceiling and Wall Flush Mount _2000 to 3999 lumens | 0.23466 | 0.0077067 | 0.0066985 | 0.0064571 | 0.0050235 | 0.004918 | 0.0046635 | 0.0040102 | 0.0047454 | 0.005982 | 0.0071413 | 0.0072046 | 0.0074835 | 0 | 0.015512 | 0.012114 | 0.013144 | 0.01139 | 0.011889 | 0.012882 | 0.012507 | 0.012842 | 0.012998 | 0.015506 | 0.015618 | 0.016219 | 1
LO3Slow | New | Fixtures | Residential | Lighting | 0.0027182 | 0.0025715 | 21.6616 | -37.3815 | <0 | Single Family | WA-Ceiling and Wall Flush Mount _4000 to 7999 lumens | 0.055939 | 0.0018372 | 0.0015968 | 0.0015393 | 0.0011975 | 0.0011724 | 0.0011117 | 0.00095599 | 0.0011313 | 0.001426 | 0.0017024 | 0.0017175 | 0.001784 | 0 | 0.0036979 | 0.0028878 | 0.0031333 | 0.0027152 | 0.0028343 | 0.003071 | 0.0029815 | 0.0030614 | 0.0030987 | 0.0036965 | 0.0037231 | 0.0038664 | 1
LO3Slow | New | Fixtures | Residential | Lighting | 7.9543e-05 | 7.5085e-05 | 0.63206 | -112.4296 | <0 | Single Family | WA-Downlight Fixture_0 to 249 lumens | 6.8307e-05 | 2.2434e-06 | 1.9468e-06 | 1.8747e-06 | 1.4588e-06 | 1.4219e-06 | 1.3463e-06 | 1.1573e-06 | 1.3694e-06 | 1.7277e-06 | 2.0667e-06 | 2.0908e-06 | 2.1824e-06 | 0 | 4.5657e-06 | 3.5621e-06 | 3.8498e-06 | 3.3335e-06 | 3.4503e-06 | 3.7223e-06 | 3.6099e-06 | 3.7063e-06 | 3.7611e-06 | 4.5089e-06 | 4.5654e-06 | 4.7853e-06 | 1
LO3Slow | New | Fixtures | Residential | Lighting | 0.00015582 | 0.00014709 | 1.2382 | -112.4296 | <0 | Single Family | WA-Downlight Fixture_250 to 499 lumens | 0.011283 | 0.00037056 | 0.00032156 | 0.00030966 | 0.00024096 | 0.00023486 | 0.00022238 | 0.00019116 | 0.00022619 | 0.00028538 | 0.00034138 | 0.00034536 | 0.00036048 | 0 | 0.00075416 | 0.00058837 | 0.0006359 | 0.00055062 | 0.00056991 | 0.00061484 | 0.00059627 | 0.0006122 | 0.00062125 | 0.00074476 | 0.00075411 | 0.00079043 | 1
LO3Slow | New | Fixtures | Residential | Lighting | 0.00029899 | 0.00028223 | 2.3758 | -112.4296 | <0 | Single Family | WA-Downlight Fixture_500 to 999 lumens | 0.39624 | 0.013014 | 0.011293 | 0.010875 | 0.0084622 | 0.0082481 | 0.0078097 | 0.0067133 | 0.0079436 | 0.010022 | 0.011989 | 0.012129 | 0.01266 | 0 | 0.026485 | 0.020663 | 0.022332 | 0.019337 | 0.020015 | 0.021593 | 0.020941 | 0.0215 | 0.021818 | 0.026156 | 0.026484 | 0.027759 | 1
LO3Slow | New | Fixtures | Residential | Lighting | 0.00054811 | 0.0005174 | 4.3554 | -112.4296 | <0 | Single Family | WA-Downlight Fixture_1000 to 1999 lumens | 0.12096 | 0.0039728 | 0.0034475 | 0.0033199 | 0.0025833 | 0.0025179 | 0.0023841 | 0.0020494 | 0.002425 | 0.0030595 | 0.0036599 | 0.0037026 | 0.0038647 | 0 | 0.0080853 | 0.0063079 | 0.0068175 | 0.0059032 | 0.00611 | 0.0065917 | 0.0063926 | 0.0065634 | 0.0066604 | 0.0079846 | 0.0080848 | 0.0084742 | 1
LO3Slow | New | Fixtures | Residential | Lighting | 0.0010623 | 0.0010028 | 8.4413 | -112.4296 | <0 | Single Family | WA-Downlight Fixture_2000 to 3999 lumens | 0.036001 | 0.0011824 | 0.001026 | 0.00098806 | 0.00076884 | 0.00074939 | 0.00070956 | 0.00060994 | 0.00072172 | 0.00091058 | 0.0010893 | 0.001102 | 0.0011502 | 0 | 0.0024064 | 0.0018774 | 0.002029 | 0.0017569 | 0.0018185 | 0.0019618 | 0.0019026 | 0.0019534 | 0.0019823 | 0.0023764 | 0.0024062 | 0.0025221 | 1
LO3Slow | New | Fixtures | Residential | Lighting | 0.0019404 | 0.0018317 | 15.4191 | -112.4296 | <0 | Single Family | WA-Downlight Fixture_4000 to 7999 lumens | 0.011338 | 0.00037238 | 0.00032314 | 0.00031118 | 0.00024214 | 0.00023602 | 0.00022347 | 0.0001921 | 0.0002273 | 0.00028678 | 0.00034306 | 0.00034706 | 0.00036226 | 0 | 0.00075786 | 0.00059127 | 0.00063902 | 0.00055333 | 0.00057272 | 0.00061787 | 0.0005992 | 0.00061521 | 0.0006243 | 0.00074842 | 0.00075781 | 0.00079432 | 1
LO3Slow | New | Fixtures | Residential | Lighting | 0.00014232 | 0.00016147 | 0.7969 | -73.9245 | <0 | Single Family | WA-Exterior Porch_0 to 249 lumens | 1.0597e-06 | 4.4826e-08 | 3.9399e-08 | 3.1219e-08 | 1.8641e-08 | 1.7473e-08 | 1.7003e-08 | 1.2418e-08 | 1.4891e-08 | 2.2211e-08 | 3.6392e-08 | 4.2216e-08 | 4.5632e-08 | 0 | 8.7577e-08 | 6.4866e-08 | 5.7042e-08 | 4.7487e-08 | 4.4334e-08 | 4.2608e-08 | 4.456e-08 | 4.6913e-08 | 5.4905e-08 | 6.3371e-08 | 7.7801e-08 | 8.5953e-08 | 1
LO3Slow | New | Fixtures | Residential | Lighting | 0.0002788 | 0.00031631 | 1.5611 | -73.9245 | <0 | Single Family | WA-Exterior Porch_250 to 499 lumens | 0.00033589 | 1.4208e-05 | 1.2488e-05 | 9.8949e-06 | 5.9084e-06 | 5.538e-06 | 5.3891e-06 | 3.9359e-06 | 4.7196e-06 | 7.0397e-06 | 1.1535e-05 | 1.338e-05 | 1.4463e-05 | 0 | 2.7758e-05 | 2.0559e-05 | 1.8079e-05 | 1.5051e-05 | 1.4052e-05 | 1.3505e-05 | 1.4123e-05 | 1.4869e-05 | 1.7402e-05 | 2.0086e-05 | 2.4659e-05 | 2.7243e-05 | 1
LO3Slow | New | Fixtures | Residential | Lighting | 0.00053494 | 0.00060693 | 2.9954 | -73.9245 | <0 | Single Family | WA-Exterior Porch_500 to 999 lumens | 0.016792 | 0.00071029 | 0.00062429 | 0.00049468 | 0.00029538 | 0.00027686 | 0.00026942 | 0.00019677 | 0.00023595 | 0.00035194 | 0.00057665 | 0.00066893 | 0.00072306 | 0 | 0.0013877 | 0.0010278 | 0.00090385 | 0.00075246 | 0.0007025 | 0.00067515 | 0.00070607 | 0.00074336 | 0.00086999 | 0.0010041 | 0.0012328 | 0.001362 | 1
LO3Slow | New | Fixtures | Residential | Lighting | 0.00098067 | 0.0011126 | 5.4913 | -73.9245 | <0 | Single Family | WA-Exterior Porch_1000 to 1999 lumens | 0.032887 | 0.0013911 | 0.0012227 | 0.00096882 | 0.0005785 | 0.00054223 | 0.00052766 | 0.00038537 | 0.00046211 | 0.00068926 | 0.0011294 | 0.0013101 | 0.0014161 | 0 | 0.0027178 | 0.002013 | 0.0017702 | 0.0014737 | 0.0013758 | 0.0013223 | 0.0013828 | 0.0014559 | 0.0017039 | 0.0019666 | 0.0024144 | 0.0026674 | 1
LO3Slow | New | Fixtures | Residential | Lighting | 0.0019007 | 0.0021564 | 10.6428 | -73.9245 | <0 | Single Family | WA-Exterior Porch_2000 to 3999 lumens | 0.031115 | 0.0013161 | 0.0011568 | 0.00091661 | 0.00054732 | 0.00051301 | 0.00049922 | 0.00036461 | 0.0004372 | 0.00065212 | 0.0010685 | 0.0012395 | 0.0013398 | 0 | 0.0025713 | 0.0019045 | 0.0016748 | 0.0013943 | 0.0013017 | 0.001251 | 0.0013083 | 0.0013774 | 0.001612 | 0.0018606 | 0.0022843 | 0.0025237 | 1
LO3Slow | New | Fixtures | Residential | Lighting | 0.0034718 | 0.003939 | 19.4403 | -73.9245 | <0 | Single Family | WA-Exterior Porch_4000 to 7999 lumens | 0.0013634 | 5.7671e-05 | 5.0688e-05 | 4.0164e-05 | 2.3983e-05 | 2.2479e-05 | 2.1875e-05 | 1.5976e-05 | 1.9158e-05 | 2.8575e-05 | 4.682e-05 | 5.4312e-05 | 5.8707e-05 | 0 | 0.00011267 | 8.3453e-05 | 7.3387e-05 | 6.1095e-05 | 5.7038e-05 | 5.4818e-05 | 5.7328e-05 | 6.0356e-05 | 7.0637e-05 | 8.153e-05 | 0.0001001 | 0.00011058 | 1
LO3Slow | New | Fixtures | Residential | Lighting | 0.00011634 | 0.00013606 | 0.64697 | -109.2876 | <0 | Single Family | WA-Chandelier/Pendant_0 to 249 lumens | 0.00065403 | 2.8292e-05 | 2.5242e-05 | 1.9944e-05 | 1.1642e-05 | 1.1567e-05 | 1.1486e-05 | 8.4245e-06 | 1.0112e-05 | 1.4918e-05 | 2.4062e-05 | 2.7378e-05 | 2.8465e-05 | 0 | 4.9566e-05 | 3.6695e-05 | 3.242e-05 | 2.7048e-05 | 2.7947e-05 | 2.8393e-05 | 3.0174e-05 | 3.1808e-05 | 3.6169e-05 | 3.923e-05 | 4.6338e-05 | 4.6712e-05 | 1
LO3Slow | New | Fixtures | Residential | Lighting | 0.00022792 | 0.00026653 | 1.2674 | -109.2876 | <0 | Single Family | WA-Chandelier/Pendant_250 to 499 lumens | 0.0052868 | 0.0002287 | 0.00020404 | 0.00016122 | 9.4103e-05 | 9.3496e-05 | 9.2847e-05 | 6.8098e-05 | 8.1742e-05 | 0.00012059 | 0.0001945 | 0.0002213 | 0.00023009 | 0 | 0.00040066 | 0.00029662 | 0.00026206 | 0.00021864 | 0.0002259 | 0.00022951 | 0.0002439 | 0.00025711 | 0.00029237 | 0.00031711 | 0.00037457 | 0.00037759 | 1
LO3Slow | New | Fixtures | Residential | Lighting | 0.00043732 | 0.00051142 | 2.4318 | -109.2876 | <0 | Single Family | WA-Chandelier/Pendant_500 to 999 lumens | 0.038866 | 0.0016813 | 0.0015 | 0.0011852 | 0.0006918 | 0.00068733 | 0.00068256 | 0.00050062 | 0.00060092 | 0.0008865 | 0.0014299 | 0.0016269 | 0.0016915 | 0 | 0.0029454 | 0.0021806 | 0.0019266 | 0.0016073 | 0.0016607 | 0.0016873 | 0.0017931 | 0.0018902 | 0.0021493 | 0.0023312 | 0.0027536 | 0.0027758 | 1
LO3Slow | New | Fixtures | Residential | Lighting | 0.0008017 | 0.00093754 | 4.4581 | -109.2876 | <0 | Single Family | WA-Chandelier/Pendant_1000 to 1999 lumens | 0.065841 | 0.0028482 | 0.002541 | 0.0020078 | 0.0011719 | 0.0011644 | 0.0011563 | 0.00084809 | 0.001018 | 0.0015018 | 0.0024223 | 0.0027561 | 0.0028655 | 0 | 0.0049898 | 0.0036941 | 0.0032637 | 0.0027229 | 0.0028133 | 0.0028583 | 0.0030376 | 0.0032021 | 0.0036411 | 0.0039492 | 0.0046648 | 0.0047024 | 1
LO3Slow | New | Fixtures | Residential | Lighting | 0.0015538 | 0.0018171 | 8.6404 | -109.2876 | <0 | Single Family | WA-Chandelier/Pendant_2000 to 3999 lumens | 0.094931 | 0.0041066 | 0.0036637 | 0.0028949 | 0.0016898 | 0.0016788 | 0.0016672 | 0.0012228 | 0.0014678 | 0.0021653 | 0.0034926 | 0.0039738 | 0.0041316 | 0 | 0.0071944 | 0.0053262 | 0.0047057 | 0.003926 | 0.0040564 | 0.0041212 | 0.0043796 | 0.0046168 | 0.0052499 | 0.0056941 | 0.0067259 | 0.0067801 | 1
LO3Slow | New | Fixtures | Residential | Lighting | 0.0028382 | 0.0033191 | 15.7827 | -109.2876 | <0 | Single Family | WA-Chandelier/Pendant_4000 to 7999 lumens | 0.057029 | 0.002467 | 0.0022009 | 0.0017391 | 0.0010151 | 0.0010085 | 0.0010015 | 0.00073458 | 0.00088175 | 0.0013008 | 0.0020981 | 0.0023872 | 0.002482 | 0 | 0.0043219 | 0.0031997 | 0.0028269 | 0.0023585 | 0.0024368 | 0.0024758 | 0.002631 | 0.0027735 | 0.0031538 | 0.0034206 | 0.0040405 | 0.0040731 | 1
LO3Slow | New | Fixtures | Residential | Lighting | 2.898e-05 | 2.7142e-05 | 0.22794 | 11.6324 | 10-20 | Single Family | WA-Linear Flush Mount_0 to 249 lumens | 0.00015115 | 4.9646e-06 | 4.283e-06 | 4.1093e-06 | 3.1999e-06 | 3.0691e-06 | 2.89e-06 | 2.481e-06 | 2.9349e-06 | 3.7151e-06 | 4.4778e-06 | 4.5758e-06 | 4.8609e-06 | 0 | 1.0501e-05 | 8.1653e-06 | 8.7063e-06 | 7.5193e-06 | 7.5508e-06 | 8.0171e-06 | 7.7437e-06 | 7.9479e-06 | 8.1425e-06 | 9.9385e-06 | 1.0254e-05 | 1.1097e-05 | 1
LO3Slow | New | Fixtures | Residential | Lighting | 5.6772e-05 | 5.3172e-05 | 0.44653 | 11.6324 | 10-20 | Single Family | WA-Linear Flush Mount_250 to 499 lumens | 0.0043126 | 0.00014166 | 0.00012221 | 0.00011725 | 9.1303e-05 | 8.7572e-05 | 8.2462e-05 | 7.079e-05 | 8.3742e-05 | 0.000106 | 0.00012776 | 0.00013056 | 0.0001387 | 0 | 0.00029962 | 0.00023298 | 0.00024842 | 0.00021455 | 0.00021545 | 0.00022875 | 0.00022095 | 0.00022678 | 0.00023233 | 0.00028358 | 0.00029259 | 0.00031663 | 1
LO3Slow | New | Fixtures | Residential | Lighting | 0.00010893 | 0.00010202 | 0.85678 | 11.6324 | 10-20 | Single Family | WA-Linear Flush Mount_500 to 999 lumens | 0.084257 | 0.0027676 | 0.0023876 | 0.0022908 | 0.0017838 | 0.0017109 | 0.0016111 | 0.001383 | 0.0016361 | 0.002071 | 0.0024962 | 0.0025508 | 0.0027097 | 0 | 0.0058538 | 0.0045518 | 0.0048534 | 0.0041917 | 0.0042093 | 0.0044692 | 0.0043168 | 0.0044306 | 0.0045391 | 0.0055403 | 0.0057164 | 0.0061861 | 1
LO3Slow | New | Fixtures | Residential | Lighting | 0.0001997 | 0.00018703 | 1.5707 | 11.6324 | 10-20 | Single Family | WA-Linear Flush Mount_1000 to 1999 lumens | 0.13792 | 0.0045302 | 0.0039082 | 0.0037497 | 0.0029199 | 0.0028006 | 0.0026371 | 0.0022639 | 0.0026781 | 0.00339 | 0.0040859 | 0.0041754 | 0.0044355 | 0 | 0.009582 | 0.0074508 | 0.0079445 | 0.0068613 | 0.0068901 | 0.0073155 | 0.0070661 | 0.0072524 | 0.00743 | 0.0090688 | 0.009357 | 0.010126 | 1
LO3Slow | New | Fixtures | Residential | Lighting | 0.00038704 | 0.00036249 | 3.0442 | 11.6324 | 10-20 | Single Family | WA-Linear Flush Mount_2000 to 3999 lumens | 0.051098 | 0.0016784 | 0.001448 | 0.0013892 | 0.0010818 | 0.0010376 | 0.00097704 | 0.00083875 | 0.00099221 | 0.001256 | 0.0015138 | 0.001547 | 0.0016433 | 0 | 0.0035501 | 0.0027605 | 0.0029434 | 0.0025421 | 0.0025527 | 0.0027104 | 0.0026179 | 0.002687 | 0.0027528 | 0.0033599 | 0.0034667 | 0.0037516 | 1
LO3Slow | New | Fixtures | Residential | Lighting | 0.00070697 | 0.00066213 | 5.5605 | 11.6324 | 10-20 | Single Family | WA-Linear Flush Mount_4000 to 7999 lumens | 0.0059018 | 0.00019386 | 0.00016724 | 0.00016046 | 0.00012495 | 0.00011984 | 0.00011285 | 9.6876e-05 | 0.0001146 | 0.00014507 | 0.00017485 | 0.00017868 | 0.00018981 | 0 | 0.00041004 | 0.00031884 | 0.00033996 | 0.00029361 | 0.00029484 | 0.00031305 | 0.00030237 | 0.00031035 | 0.00031795 | 0.00038807 | 0.00040041 | 0.00043331 | 1
LO3Slow | New | Fixtures | Residential | Lighting | 2.1873e-05 | 2.0242e-05 | 0.16937 | 20.5429 | 20-30 | Single Family | WA-Linear Shop_0 to 249 lumens | 3.5603e-05 | 1.1696e-06 | 9.9988e-07 | 9.5378e-07 | 7.4357e-07 | 6.9488e-07 | 6.4837e-07 | 5.5535e-07 | 6.5669e-07 | 8.3585e-07 | 1.02e-06 | 1.0594e-06 | 1.1566e-06 | 0 | 2.6186e-06 | 2.0266e-06 | 2.1192e-06 | 1.8233e-06 | 1.7481e-06 | 1.8085e-06 | 1.7352e-06 | 1.78e-06 | 1.8526e-06 | 2.327e-06 | 2.4709e-06 | 2.7991e-06 | 1
LO3Slow | New | Fixtures | Residential | Lighting | 4.2848e-05 | 3.9655e-05 | 0.33179 | 20.5429 | 20-30 | Single Family | WA-Linear Shop_250 to 499 lumens | 0 | 0 | 0 | 0 | 0 | 0 | 0 | 0 | 0 | 0 | 0 | 0 | 0 | 0 | 0 | 0 | 0 | 0 | 0 | 0 | 0 | 0 | 0 | 0 | 0 | 0 | 1
LO3Slow | New | Fixtures | Residential | Lighting | 8.2216e-05 | 7.6087e-05 | 0.63662 | 20.5429 | 20-30 | Single Family | WA-Linear Shop_500 to 999 lumens | 5.5986e-05 | 1.8392e-06 | 1.5723e-06 | 1.4998e-06 | 1.1693e-06 | 1.0927e-06 | 1.0196e-06 | 8.7329e-07 | 1.0326e-06 | 1.3144e-06 | 1.604e-06 | 1.666e-06 | 1.8187e-06 | 0 | 4.1177e-06 | 3.1868e-06 | 3.3325e-06 | 2.8671e-06 | 2.7489e-06 | 2.8439e-06 | 2.7286e-06 | 2.799e-06 | 2.9132e-06 | 3.6593e-06 | 3.8855e-06 | 4.4016e-06 | 1
LO3Slow | New | Fixtures | Residential | Lighting | 0.00015072 | 0.00013949 | 1.1671 | 20.5429 | 20-30 | Single Family | WA-Linear Shop_1000 to 1999 lumens | 3.1399e-05 | 1.0315e-06 | 8.818e-07 | 8.4115e-07 | 6.5576e-07 | 6.1281e-07 | 5.718e-07 | 4.8977e-07 | 5.7914e-07 | 7.3714e-07 | 8.9955e-07 | 9.3431e-07 | 1.02e-06 | 0 | 2.3093e-06 | 1.7873e-06 | 1.8689e-06 | 1.608e-06 | 1.5417e-06 | 1.595e-06 | 1.5303e-06 | 1.5698e-06 | 1.6338e-06 | 2.0522e-06 | 2.1791e-06 | 2.4685e-06 | 1
LO3Slow | New | Fixtures | Residential | Lighting | 0.00029211 | 0.00027034 | 2.2619 | 20.5429 | 20-30 | Single Family | WA-Linear Shop_2000 to 3999 lumens | 0 | 0 | 0 | 0 | 0 | 0 | 0 | 0 | 0 | 0 | 0 | 0 | 0 | 0 | 0 | 0 | 0 | 0 | 0 | 0 | 0 | 0 | 0 | 0 | 0 | 0 | 1
LO3Slow | New | Fixtures | Residential | Lighting | 0.00053358 | 0.00049381 | 4.1317 | 20.5429 | 20-30 | Single Family | WA-Linear Shop_4000 to 7999 lumens | 0.00045389 | 1.4911e-05 | 1.2747e-05 | 1.216e-05 | 9.4796e-06 | 8.8588e-06 | 8.2659e-06 | 7.08e-06 | 8.3719e-06 | 1.0656e-05 | 1.3004e-05 | 1.3506e-05 | 1.4745e-05 | 0 | 3.3383e-05 | 2.5836e-05 | 2.7017e-05 | 2.3245e-05 | 2.2286e-05 | 2.3057e-05 | 2.2122e-05 | 2.2692e-05 | 2.3618e-05 | 2.9667e-05 | 3.1501e-05 | 3.5685e-05 | 1
LO3Slow | New | Fixtures | Residential | Lighting | 0.00021426 | 0.00020326 | 1.7136 | -52.1552 | <0 | Single Family | WA-Track_0 to 249 lumens | 1.6951e-05 | 5.5671e-07 | 4.8485e-07 | 4.6797e-07 | 3.6398e-07 | 3.5827e-07 | 3.4034e-07 | 2.928e-07 | 3.465e-07 | 4.3632e-07 | 5.1959e-07 | 5.2242e-07 | 5.3937e-07 | 0 | 1.1051e-06 | 8.641e-07 | 9.4221e-07 | 8.1723e-07 | 8.6213e-07 | 9.3915e-07 | 9.1297e-07 | 9.3754e-07 | 9.4598e-07 | 1.1216e-06 | 1.1223e-06 | 1.1519e-06 | 1
LO3Slow | New | Fixtures | Residential | Lighting | 0.00041973 | 0.00039818 | 3.3569 | -52.1552 | <0 | Single Family | WA-Track_250 to 499 lumens | 0.0015462 | 5.0778e-05 | 4.4225e-05 | 4.2685e-05 | 3.3199e-05 | 3.2678e-05 | 3.1044e-05 | 2.6707e-05 | 3.1605e-05 | 3.9798e-05 | 4.7393e-05 | 4.7652e-05 | 4.9197e-05 | 0 | 0.0001008 | 7.8817e-05 | 8.5941e-05 | 7.4541e-05 | 7.8637e-05 | 8.5662e-05 | 8.3274e-05 | 8.5515e-05 | 8.6285e-05 | 0.00010231 | 0.00010237 | 0.00010507 | 1
LO3Slow | New | Fixtures | Residential | Lighting | 0.00080537 | 0.00076401 | 6.4411 | -52.1552 | <0 | Single Family | WA-Track_500 to 999 lumens | 0.024617 | 0.00080846 | 0.00070411 | 0.00067959 | 0.00052858 | 0.00052028 | 0.00049425 | 0.0004252 | 0.0005032 | 0.00063363 | 0.00075455 | 0.00075867 | 0.00078327 | 0 | 0.0016049 | 0.0012549 | 0.0013683 | 0.0011868 | 0.001252 | 0.0013638 | 0.0013258 | 0.0013615 | 0.0013738 | 0.0016289 | 0.0016298 | 0.0016728 | 1
LO3Slow | New | Fixtures | Residential | Lighting | 0.0014764 | 0.0014006 | 11.808 | -52.1552 | <0 | Single Family | WA-Track_1000 to 1999 lumens | 0.03577 | 0.0011747 | 0.0010231 | 0.00098747 | 0.00076804 | 0.00075599 | 0.00071817 | 0.00061784 | 0.00073116 | 0.00092069 | 0.0010964 | 0.0011024 | 0.0011381 | 0 | 0.002332 | 0.0018234 | 0.0019882 | 0.0017245 | 0.0018192 | 0.0019817 | 0.0019265 | 0.0019783 | 0.0019961 | 0.0023668 | 0.0023682 | 0.0024306 | 1
LO3Slow | New | Fixtures | Residential | Lighting | 0.0028615 | 0.0027146 | 22.8853 | -52.1552 | <0 | Single Family | WA-Track_2000 to 3999 lumens | 0.057125 | 0.0018761 | 0.0016339 | 0.001577 | 0.0012266 | 0.0012073 | 0.0011469 | 0.0009867 | 0.0011677 | 0.0014704 | 0.001751 | 0.0017605 | 0.0018176 | 0 | 0.0037242 | 0.002912 | 0.0031752 | 0.002754 | 0.0029053 | 0.0031649 | 0.0030766 | 0.0031595 | 0.0031879 | 0.0037799 | 0.0037821 | 0.0038818 | 1
LO3Slow | New | Fixtures | Residential | Lighting | 0.0052269 | 0.0049585 | 41.8027 | -52.1552 | <0 | Single Family | WA-Track_4000 to 7999 lumens | 0.022981 | 0.00075474 | 0.00065733 | 0.00063443 | 0.00049345 | 0.00048571 | 0.00046141 | 0.00039695 | 0.00046976 | 0.00059153 | 0.00070442 | 0.00070826 | 0.00073123 | 0 | 0.0014982 | 0.0011715 | 0.0012774 | 0.0011079 | 0.0011688 | 0.0012732 | 0.0012377 | 0.001271 | 0.0012825 | 0.0015206 | 0.0015215 | 0.0015616 | 1
LO3Slow | New | Fixtures | Residential | Lighting | 9.9203e-05 | 9.4046e-05 | 0.7927 | -66.87 | <0 | Multifamily - Low Rise | ID/MT/OR-Floor/Table_0 to 249 lumens | 0.00063973 | 2.101e-05 | 1.8289e-05 | 1.7647e-05 | 1.3726e-05 | 1.3493e-05 | 1.2812e-05 | 1.1021e-05 | 1.3042e-05 | 1.6428e-05 | 1.9574e-05 | 1.9698e-05 | 2.0367e-05 | 0 | 4.185e-05 | 3.2713e-05 | 3.5626e-05 | 3.0893e-05 | 3.2506e-05 | 3.5364e-05 | 3.4367e-05 | 3.5291e-05 | 3.5636e-05 | 4.2316e-05 | 4.241e-05 | 4.3655e-05 | 1
LO3Slow | New | Fixtures | Residential | Lighting | 0.00019434 | 0.00018423 | 1.5529 | -66.87 | <0 | Multifamily - Low Rise | ID/MT/OR-Floor/Table_250 to 499 lumens | 0.0044807 | 0.00014715 | 0.0001281 | 0.0001236 | 9.6139e-05 | 9.4505e-05 | 8.9738e-05 | 7.7193e-05 | 9.135e-05 | 0.00011506 | 0.0001371 | 0.00013796 | 0.00014265 | 0 | 0.00029312 | 0.00022912 | 0.00024953 | 0.00021638 | 0.00022767 | 0.00024769 | 0.00024071 | 0.00024718 | 0.00024959 | 0.00029638 | 0.00029704 | 0.00030576 | 1
LO3Slow | New | Fixtures | Residential | Lighting | 0.00037289 | 0.0003535 | 2.9796 | -66.87 | <0 | Multifamily - Low Rise | ID/MT/OR-Floor/Table_500 to 999 lumens | 0.038045 | 0.0012495 | 0.0010877 | 0.0010495 | 0.0008163 | 0.00080243 | 0.00076195 | 0.00065543 | 0.00077564 | 0.00097695 | 0.0011641 | 0.0011714 | 0.0012112 | 0 | 0.0024888 | 0.0019454 | 0.0021187 | 0.0018372 | 0.0019331 | 0.0021031 | 0.0020438 | 0.0020988 | 0.0021193 | 0.0025166 | 0.0025221 | 0.0025962 | 1
LO3Slow | New | Fixtures | Residential | Lighting | 0.00068359 | 0.00064805 | 5.4623 | -66.87 | <0 | Multifamily - Low Rise | ID/MT/OR-Floor/Table_1000 to 1999 lumens | 0.041851 | 0.0013745 | 0.0011965 | 0.0011544 | 0.00089796 | 0.0008827 | 0.00083817 | 0.000721 | 0.00085323 | 0.0010747 | 0.0012806 | 0.0012886 | 0.0013324 | 0 | 0.0027378 | 0.0021401 | 0.0023306 | 0.002021 | 0.0021265 | 0.0023135 | 0.0022483 | 0.0023087 | 0.0023313 | 0.0027683 | 0.0027744 | 0.0028559 | 1
LO3Slow | New | Fixtures | Residential | Lighting | 0.0013249 | 0.001256 | 10.5866 | -66.87 | <0 | Multifamily - Low Rise | ID/MT/OR-Floor/Table_2000 to 3999 lumens | 0.011654 | 0.00038272 | 0.00033316 | 0.00032146 | 0.00025004 | 0.00024579 | 0.00023339 | 0.00020076 | 0.00023759 | 0.00029925 | 0.00035657 | 0.00035882 | 0.00037101 | 0 | 0.00076236 | 0.0005959 | 0.00064898 | 0.00056276 | 0.00059214 | 0.0006442 | 0.00062604 | 0.00064287 | 0.00064915 | 0.00077084 | 0.00077255 | 0.00079523 | 1
LO3Slow | New | Fixtures | Residential | Lighting | 0.0024201 | 0.0022942 | 19.3377 | -66.87 | <0 | Multifamily - Low Rise | ID/MT/OR-Floor/Table_4000 to 7999 lumens | 0.0013418 | 4.4068e-05 | 3.8361e-05 | 3.7014e-05 | 2.8791e-05 | 2.8301e-05 | 2.6874e-05 | 2.3117e-05 | 2.7357e-05 | 3.4457e-05 | 4.1057e-05 | 4.1316e-05 | 4.2719e-05 | 0 | 8.7781e-05 | 6.8615e-05 | 7.4726e-05 | 6.4798e-05 | 6.8181e-05 | 7.4175e-05 | 7.2084e-05 | 7.4023e-05 | 7.4746e-05 | 8.8758e-05 | 8.8954e-05 | 9.1566e-05 | 1
LO3Slow | New | Fixtures | Residential | Lighting | 0.00013061 | 0.00012357 | 1.0409 | -37.1249 | <0 | Multifamily - Low Rise | ID/MT/OR-Ceiling and Wall Flush Mount _0 to 249 lumens | 0.00035465 | 1.1648e-05 | 1.0124e-05 | 9.7591e-06 | 7.5924e-06 | 7.433e-06 | 7.0483e-06 | 6.061e-06 | 7.1722e-06 | 9.041e-06 | 1.0793e-05 | 1.0889e-05 | 1.131e-05 | 0 | 2.3445e-05 | 1.8309e-05 | 1.9865e-05 | 1.7214e-05 | 1.7969e-05 | 1.947e-05 | 1.8903e-05 | 1.9409e-05 | 1.9646e-05 | 2.3436e-05 | 2.3604e-05 | 2.4513e-05 | 1
LO3Slow | New | Fixtures | Residential | Lighting | 0.00025587 | 0.00024207 | 2.0391 | -37.1249 | <0 | Multifamily - Low Rise | ID/MT/OR-Ceiling and Wall Flush Mount _250 to 499 lumens | 0.0043304 | 0.00014222 | 0.00012361 | 0.00011916 | 9.2704e-05 | 9.0757e-05 | 8.6061e-05 | 7.4006e-05 | 8.7573e-05 | 0.00011039 | 0.00013179 | 0.00013296 | 0.0001381 | 0 | 0.00028626 | 0.00022355 | 0.00024256 | 0.00021019 | 0.00021941 | 0.00023774 | 0.0002308 | 0.00023699 | 0.00023987 | 0.00028615 | 0.00028821 | 0.00029931 | 1
LO3Slow | New | Fixtures | Residential | Lighting | 0.00049096 | 0.00046447 | 3.9125 | -37.1249 | <0 | Multifamily - Low Rise | ID/MT/OR-Ceiling and Wall Flush Mount _500 to 999 lumens | 0.040473 | 0.0013292 | 0.0011553 | 0.0011137 | 0.00086643 | 0.00084824 | 0.00080435 | 0.00069167 | 0.00081848 | 0.0010318 | 0.0012317 | 0.0012426 | 0.0012907 | 0 | 0.0026755 | 0.0020894 | 0.002267 | 0.0019645 | 0.0020506 | 0.0022219 | 0.0021572 | 0.002215 | 0.0022419 | 0.0026744 | 0.0026937 | 0.0027974 | 1
LO3Slow | New | Fixtures | Residential | Lighting | 0.00090004 | 0.00085147 | 7.1725 | -37.1249 | <0 | Multifamily - Low Rise | ID/MT/OR-Ceiling and Wall Flush Mount _1000 to 1999 lumens | 0.049996 | 0.001642 | 0.0014272 | 0.0013758 | 0.0010703 | 0.0010478 | 0.00099362 | 0.00085443 | 0.0010111 | 0.0012745 | 0.0015215 | 0.001535 | 0.0015944 | 0 | 0.0033051 | 0.002581 | 0.0028005 | 0.0024267 | 0.0025332 | 0.0027448 | 0.0026648 | 0.0027362 | 0.0027695 | 0.0033038 | 0.0033276 | 0.0034556 | 1
LO3Slow | New | Fixtures | Residential | Lighting | 0.0017444 | 0.0016503 | 13.9011 | -37.1249 | <0 | Multifamily - Low Rise | ID/MT/OR-Ceiling and Wall Flush Mount _2000 to 3999 lumens | 0.039541 | 0.0012986 | 0.0011287 | 0.0010881 | 0.00084649 | 0.00082872 | 0.00078583 | 0.00067575 | 0.00079964 | 0.001008 | 0.0012034 | 0.001214 | 0.001261 | 0 | 0.0026139 | 0.0020413 | 0.0022148 | 0.0019192 | 0.0020034 | 0.0021708 | 0.0021075 | 0.002164 | 0.0021903 | 0.0026129 | 0.0026317 | 0.002733 | 1
LO3Slow | New | Fixtures | Residential | Lighting | 0.0031863 | 0.0030144 | 25.3921 | -37.1249 | <0 | Multifamily - Low Rise | ID/MT/OR-Ceiling and Wall Flush Mount _4000 to 7999 lumens | 0.011986 | 0.00039366 | 0.00034216 | 0.00032983 | 0.0002566 | 0.00025122 | 0.00023822 | 0.00020485 | 0.0002424 | 0.00030556 | 0.00036478 | 0.00036802 | 0.00038226 | 0 | 0.00079238 | 0.00061879 | 0.0006714 | 0.0005818 | 0.00060731 | 0.00065805 | 0.00063886 | 0.00065599 | 0.00066397 | 0.00079207 | 0.00079777 | 0.00082848 | 1
LO3Slow | New | Fixtures | Residential | Lighting | 0.00010381 | 9.7994e-05 | 0.82491 | -111.0448 | <0 | Multifamily - Low Rise | ID/MT/OR-Downlight Fixture_0 to 249 lumens | 1.6296e-05 | 5.3521e-07 | 4.6443e-07 | 4.4724e-07 | 3.4801e-07 | 3.3921e-07 | 3.2118e-07 | 2.7609e-07 | 3.2668e-07 | 4.1217e-07 | 4.9306e-07 | 4.988e-07 | 5.2065e-07 | 0 | 1.0892e-06 | 8.4979e-07 | 9.1843e-07 | 7.9527e-07 | 8.2313e-07 | 8.8802e-07 | 8.612e-07 | 8.842e-07 | 8.9727e-07 | 1.0757e-06 | 1.0892e-06 | 1.1416e-06 | 1
LO3Slow | New | Fixtures | Residential | Lighting | 0.00020337 | 0.00019197 | 1.616 | -111.0448 | <0 | Multifamily - Low Rise | ID/MT/OR-Downlight Fixture_250 to 499 lumens | 0.0026917 | 8.8404e-05 | 7.6714e-05 | 7.3874e-05 | 5.7484e-05 | 5.603e-05 | 5.3052e-05 | 4.5604e-05 | 5.3961e-05 | 6.8082e-05 | 8.1442e-05 | 8.2391e-05 | 8.5999e-05 | 0 | 0.00017992 | 0.00014037 | 0.0001517 | 0.00013136 | 0.00013596 | 0.00014668 | 0.00014225 | 0.00014605 | 0.00014821 | 0.00017768 | 0.0001799 | 0.00018857 | 1
LO3Slow | New | Fixtures | Residential | Lighting | 0.00039021 | 0.00036834 | 3.1007 | -111.0448 | <0 | Multifamily - Low Rise | ID/MT/OR-Downlight Fixture_500 to 999 lumens | 0.09453 | 0.0031047 | 0.0026941 | 0.0025944 | 0.0020188 | 0.0019677 | 0.0018631 | 0.0016016 | 0.0018951 | 0.002391 | 0.0028602 | 0.0028935 | 0.0030202 | 0 | 0.0063185 | 0.0049296 | 0.0053277 | 0.0046133 | 0.0047749 | 0.0051513 | 0.0049957 | 0.0051292 | 0.005205 | 0.0062398 | 0.0063181 | 0.0066225 | 1
LO3Slow | New | Fixtures | Residential | Lighting | 0.00071535 | 0.00067525 | 5.6843 | -111.0448 | <0 | Multifamily - Low Rise | ID/MT/OR-Downlight Fixture_1000 to 1999 lumens | 0.028858 | 0.00094778 | 0.00082245 | 0.00079201 | 0.00061629 | 0.0006007 | 0.00056877 | 0.00048892 | 0.00057852 | 0.00072991 | 0.00087314 | 0.00088332 | 0.000922 | 0 | 0.0019289 | 0.0015049 | 0.0016264 | 0.0014083 | 0.0014577 | 0.0015726 | 0.0015251 | 0.0015658 | 0.0015889 | 0.0019049 | 0.0019288 | 0.0020217 | 1
LO3Slow | New | Fixtures | Residential | Lighting | 0.0013864 | 0.0013087 | 11.0168 | -111.0448 | <0 | Multifamily - Low Rise | ID/MT/OR-Downlight Fixture_2000 to 3999 lumens | 0.0085886 | 0.00028208 | 0.00024478 | 0.00023572 | 0.00018342 | 0.00017878 | 0.00016928 | 0.00014551 | 0.00017218 | 0.00021723 | 0.00025986 | 0.00026289 | 0.00027441 | 0 | 0.00057408 | 0.00044788 | 0.00048406 | 0.00041914 | 0.00043383 | 0.00046803 | 0.00045389 | 0.00046602 | 0.0004729 | 0.00056693 | 0.00057404 | 0.00060169 | 1
LO3Slow | New | Fixtures | Residential | Lighting | 0.0025325 | 0.0023905 | 20.1235 | -111.0448 | <0 | Multifamily - Low Rise | ID/MT/OR-Downlight Fixture_4000 to 7999 lumens | 0.0027049 | 8.8839e-05 | 7.7091e-05 | 7.4238e-05 | 5.7767e-05 | 5.6306e-05 | 5.3313e-05 | 4.5828e-05 | 5.4226e-05 | 6.8416e-05 | 8.1842e-05 | 8.2796e-05 | 8.6422e-05 | 0 | 0.0001808 | 0.00014106 | 0.00015245 | 0.00013201 | 0.00013663 | 0.0001474 | 0.00014295 | 0.00014677 | 0.00014894 | 0.00017855 | 0.00018079 | 0.0001895 | 1
LO3Slow | New | Fixtures | Residential | Lighting | 0.00015581 | 0.00017678 | 0.87246 | -72.4583 | <0 | Multifamily - Low Rise | ID/MT/OR-Exterior Porch_0 to 249 lumens | 2.1208e-07 | 8.9709e-09 | 7.8848e-09 | 6.2477e-09 | 3.7306e-09 | 3.4967e-09 | 3.4027e-09 | 2.4852e-09 | 2.98e-09 | 4.4449e-09 | 7.283e-09 | 8.4485e-09 | 9.1322e-09 | 0 | 1.7527e-08 | 1.2981e-08 | 1.1416e-08 | 9.5035e-09 | 8.8725e-09 | 8.5271e-09 | 8.9176e-09 | 9.3886e-09 | 1.0988e-08 | 1.2682e-08 | 1.557e-08 | 1.7202e-08 | 1
LO3Slow | New | Fixtures | Residential | Lighting | 0.00030523 | 0.0003463 | 1.7091 | -72.4583 | <0 | Multifamily - Low Rise | ID/MT/OR-Exterior Porch_250 to 499 lumens | 6.722e-05 | 2.8433e-06 | 2.4991e-06 | 1.9802e-06 | 1.1824e-06 | 1.1083e-06 | 1.0785e-06 | 7.8769e-07 | 9.4453e-07 | 1.4088e-06 | 2.3084e-06 | 2.6778e-06 | 2.8945e-06 | 0 | 5.5551e-06 | 4.1145e-06 | 3.6182e-06 | 3.0121e-06 | 2.8121e-06 | 2.7027e-06 | 2.8264e-06 | 2.9757e-06 | 3.4826e-06 | 4.0197e-06 | 4.935e-06 | 5.4521e-06 | 1
LO3Slow | New | Fixtures | Residential | Lighting | 0.00058566 | 0.00066447 | 3.2794 | -72.4583 | <0 | Multifamily - Low Rise | ID/MT/OR-Exterior Porch_500 to 999 lumens | 0.0033605 | 0.00014215 | 0.00012494 | 9.8998e-05 | 5.9113e-05 | 5.5407e-05 | 5.3918e-05 | 3.9379e-05 | 4.722e-05 | 7.0432e-05 | 0.0001154 | 0.00013387 | 0.0001447 | 0 | 0.00027772 | 0.0002057 | 0.00018088 | 0.00015059 | 0.00014059 | 0.00013512 | 0.0001413 | 0.00014877 | 0.00017411 | 0.00020096 | 0.00024672 | 0.00027257 | 1
LO3Slow | New | Fixtures | Residential | Lighting | 0.0010737 | 0.0012181 | 6.0119 | -72.4583 | <0 | Multifamily - Low Rise | ID/MT/OR-Exterior Porch_1000 to 1999 lumens | 0.0065816 | 0.0002784 | 0.00024469 | 0.00019389 | 0.00011577 | 0.00010851 | 0.0001056 | 7.7124e-05 | 9.248e-05 | 0.00013794 | 0.00022602 | 0.00026218 | 0.0002834 | 0 | 0.00054391 | 0.00040286 | 0.00035426 | 0.00029492 | 0.00027534 | 0.00026462 | 0.00027674 | 0.00029136 | 0.00034099 | 0.00039357 | 0.00048319 | 0.00053382 | 1
LO3Slow | New | Fixtures | Residential | Lighting | 0.0020809 | 0.0023609 | 11.6518 | -72.4583 | <0 | Multifamily - Low Rise | ID/MT/OR-Exterior Porch_2000 to 3999 lumens | 0.0062269 | 0.00026339 | 0.0002315 | 0.00018344 | 0.00010953 | 0.00010267 | 9.9907e-05 | 7.2967e-05 | 8.7496e-05 | 0.00013051 | 0.00021384 | 0.00024805 | 0.00026813 | 0 | 0.00051459 | 0.00038115 | 0.00033517 | 0.00027903 | 0.0002605 | 0.00025036 | 0.00026183 | 0.00027566 | 0.00032261 | 0.00037236 | 0.00045715 | 0.00050505 | 1
LO3Slow | New | Fixtures | Residential | Lighting | 0.003801 | 0.0043124 | 21.2835 | -72.4583 | <0 | Multifamily - Low Rise | ID/MT/OR-Exterior Porch_4000 to 7999 lumens | 0.00027285 | 1.1541e-05 | 1.0144e-05 | 8.038e-06 | 4.7996e-06 | 4.4987e-06 | 4.3778e-06 | 3.1973e-06 | 3.834e-06 | 5.7186e-06 | 9.37e-06 | 1.0869e-05 | 1.1749e-05 | 0 | 2.2549e-05 | 1.6701e-05 | 1.4687e-05 | 1.2227e-05 | 1.1415e-05 | 1.097e-05 | 1.1473e-05 | 1.2079e-05 | 1.4136e-05 | 1.6316e-05 | 2.0032e-05 | 2.2131e-05 | 1
LO3Slow | New | Fixtures | Residential | Lighting | 0.00017263 | 0.00020188 | 0.95994 | -89.0984 | <0 | Multifamily - Low Rise | ID/MT/OR-Chandelier/Pendant_0 to 249 lumens | 0.00017739 | 7.6736e-06 | 6.8461e-06 | 5.4094e-06 | 3.1575e-06 | 3.1371e-06 | 3.1153e-06 | 2.2849e-06 | 2.7427e-06 | 4.0461e-06 | 6.5262e-06 | 7.4255e-06 | 7.7203e-06 | 0 | 1.3444e-05 | 9.9527e-06 | 8.7931e-06 | 7.3362e-06 | 7.5798e-06 | 7.701e-06 | 8.1838e-06 | 8.6271e-06 | 9.81e-06 | 1.064e-05 | 1.2568e-05 | 1.2669e-05 | 1
LO3Slow | New | Fixtures | Residential | Lighting | 0.00033817 | 0.00039547 | 1.8805 | -89.0984 | <0 | Multifamily - Low Rise | ID/MT/OR-Chandelier/Pendant_250 to 499 lumens | 0.0014339 | 6.2028e-05 | 5.5339e-05 | 4.3726e-05 | 2.5523e-05 | 2.5358e-05 | 2.5182e-05 | 1.847e-05 | 2.217e-05 | 3.2706e-05 | 5.2754e-05 | 6.0023e-05 | 6.2406e-05 | 0 | 0.00010867 | 8.0451e-05 | 7.1078e-05 | 5.9301e-05 | 6.127e-05 | 6.225e-05 | 6.6153e-05 | 6.9735e-05 | 7.9297e-05 | 8.6007e-05 | 0.00010159 | 0.00010241 | 1
LO3Slow | New | Fixtures | Residential | Lighting | 0.00064887 | 0.00075881 | 3.6083 | -89.0984 | <0 | Multifamily - Low Rise | ID/MT/OR-Chandelier/Pendant_500 to 999 lumens | 0.010541 | 0.000456 | 0.00040683 | 0.00032145 | 0.00018763 | 0.00018642 | 0.00018513 | 0.00013578 | 0.00016298 | 0.00024044 | 0.00038782 | 0.00044125 | 0.00045877 | 0 | 0.00079887 | 0.00059143 | 0.00052253 | 0.00043595 | 0.00045042 | 0.00045763 | 0.00048632 | 0.00051266 | 0.00058295 | 0.00063227 | 0.00074685 | 0.00075287 | 1
LO3Slow | New | Fixtures | Residential | Lighting | 0.0011895 | 0.0013911 | 6.6148 | -89.0984 | <0 | Multifamily - Low Rise | ID/MT/OR-Chandelier/Pendant_1000 to 1999 lumens | 0.017858 | 0.00077249 | 0.00068919 | 0.00054456 | 0.00031786 | 0.00031581 | 0.00031362 | 0.00023002 | 0.00027611 | 0.00040732 | 0.00065699 | 0.00074751 | 0.00077719 | 0 | 0.0013533 | 0.0010019 | 0.00088519 | 0.00073852 | 0.00076304 | 0.00077525 | 0.00082386 | 0.00086847 | 0.00098756 | 0.0010711 | 0.0012652 | 0.0012754 | 1
LO3Slow | New | Fixtures | Residential | Lighting | 0.0023054 | 0.0026961 | 12.8202 | -89.0984 | <0 | Multifamily - Low Rise | ID/MT/OR-Chandelier/Pendant_2000 to 3999 lumens | 0.025748 | 0.0011138 | 0.00099369 | 0.00078516 | 0.0004583 | 0.00045534 | 0.00045218 | 0.00033165 | 0.0003981 | 0.00058728 | 0.00094726 | 0.0010778 | 0.0011206 | 0 | 0.0019513 | 0.0014446 | 0.0012763 | 0.0010648 | 0.0011002 | 0.0011178 | 0.0011879 | 0.0012522 | 0.0014239 | 0.0015444 | 0.0018242 | 0.0018389 | 1
LO3Slow | New | Fixtures | Residential | Lighting | 0.0042112 | 0.0049247 | 23.4176 | -89.0984 | <0 | Multifamily - Low Rise | ID/MT/OR-Chandelier/Pendant_4000 to 7999 lumens | 0.015467 | 0.0006691 | 0.00059695 | 0.00047167 | 0.00027532 | 0.00027354 | 0.00027164 | 0.00019923 | 0.00023915 | 0.0003528 | 0.00056905 | 0.00064747 | 0.00067317 | 0 | 0.0011722 | 0.00086782 | 0.00076672 | 0.00063968 | 0.00066092 | 0.00067149 | 0.00071359 | 0.00075224 | 0.00085538 | 0.00092776 | 0.0010959 | 0.0011047 | 1
LO3Slow | New | Fixtures | Residential | Lighting | 2.898e-05 | 2.7142e-05 | 0.22794 | 11.6324 | 10-20 | Multifamily - Low Rise | ID/MT/OR-Linear Flush Mount_0 to 249 lumens | 2.7629e-05 | 9.0751e-07 | 7.8291e-07 | 7.5116e-07 | 5.8493e-07 | 5.6102e-07 | 5.2829e-07 | 4.5351e-07 | 5.3649e-07 | 6.7911e-07 | 8.1851e-07 | 8.3644e-07 | 8.8855e-07 | 0 | 1.9195e-06 | 1.4926e-06 | 1.5915e-06 | 1.3745e-06 | 1.3803e-06 | 1.4655e-06 | 1.4155e-06 | 1.4528e-06 | 1.4884e-06 | 1.8167e-06 | 1.8744e-06 | 2.0285e-06 | 1
LO3Slow | New | Fixtures | Residential | Lighting | 5.6772e-05 | 5.3172e-05 | 0.44653 | 11.6324 | 10-20 | Multifamily - Low Rise | ID/MT/OR-Linear Flush Mount_250 to 499 lumens | 0.00078833 | 2.5894e-05 | 2.2339e-05 | 2.1433e-05 | 1.669e-05 | 1.6008e-05 | 1.5074e-05 | 1.294e-05 | 1.5308e-05 | 1.9377e-05 | 2.3355e-05 | 2.3866e-05 | 2.5353e-05 | 0 | 5.477e-05 | 4.2588e-05 | 4.541e-05 | 3.9218e-05 | 3.9383e-05 | 4.1815e-05 | 4.0389e-05 | 4.1454e-05 | 4.2469e-05 | 5.1836e-05 | 5.3484e-05 | 5.7879e-05 | 1
LO3Slow | New | Fixtures | Residential | Lighting | 0.00010893 | 0.00010202 | 0.85678 | 11.6324 | 10-20 | Multifamily - Low Rise | ID/MT/OR-Linear Flush Mount_500 to 999 lumens | 0.015402 | 0.0005059 | 0.00043644 | 0.00041874 | 0.00032607 | 0.00031275 | 0.0002945 | 0.00025281 | 0.00029907 | 0.00037857 | 0.00045629 | 0.00046628 | 0.00049533 | 0 | 0.0010701 | 0.00083205 | 0.00088718 | 0.00076622 | 0.00076944 | 0.00081695 | 0.00078909 | 0.0008099 | 0.00082973 | 0.0010127 | 0.0010449 | 0.0011308 | 1
LO3Slow | New | Fixtures | Residential | Lighting | 0.0001997 | 0.00018703 | 1.5707 | 11.6324 | 10-20 | Multifamily - Low Rise | ID/MT/OR-Linear Flush Mount_1000 to 1999 lumens | 0.025211 | 0.00082809 | 0.0007144 | 0.00068543 | 0.00053374 | 0.00051193 | 0.00048206 | 0.00041383 | 0.00048954 | 0.00061968 | 0.00074689 | 0.00076325 | 0.00081079 | 0 | 0.0017515 | 0.001362 | 0.0014522 | 0.0012542 | 0.0012595 | 0.0013372 | 0.0012916 | 0.0013257 | 0.0013582 | 0.0016577 | 0.0017104 | 0.001851 | 1
LO3Slow | New | Fixtures | Residential | Lighting | 0.00038704 | 0.00036249 | 3.0442 | 11.6324 | 10-20 | Multifamily - Low Rise | ID/MT/OR-Linear Flush Mount_2000 to 3999 lumens | 0.0093405 | 0.0003068 | 0.00026468 | 0.00025395 | 0.00019775 | 0.00018967 | 0.0001786 | 0.00015332 | 0.00018137 | 0.00022959 | 0.00027672 | 0.00028278 | 0.00030039 | 0 | 0.00064894 | 0.0005046 | 0.00053804 | 0.00046468 | 0.00046663 | 0.00049544 | 0.00047855 | 0.00049117 | 0.00050319 | 0.00061418 | 0.0006337 | 0.00068578 | 1
LO3Slow | New | Fixtures | Residential | Lighting | 0.00070697 | 0.00066213 | 5.5605 | 11.6324 | 10-20 | Multifamily - Low Rise | ID/MT/OR-Linear Flush Mount_4000 to 7999 lumens | 0.0010788 | 3.5436e-05 | 3.0571e-05 | 2.9331e-05 | 2.284e-05 | 2.1907e-05 | 2.0628e-05 | 1.7709e-05 | 2.0949e-05 | 2.6518e-05 | 3.1961e-05 | 3.2661e-05 | 3.4696e-05 | 0 | 7.4953e-05 | 5.8282e-05 | 6.2143e-05 | 5.367e-05 | 5.3896e-05 | 5.7224e-05 | 5.5272e-05 | 5.673e-05 | 5.8119e-05 | 7.0938e-05 | 7.3192e-05 | 7.9207e-05 | 1
LO3Slow | New | Fixtures | Residential | Lighting | 2.1873e-05 | 2.0242e-05 | 0.16937 | 20.5429 | 20-30 | Multifamily - Low Rise | ID/MT/OR-Linear Shop_0 to 249 lumens | 6.5081e-06 | 2.138e-07 | 1.8277e-07 | 1.7435e-07 | 1.3592e-07 | 1.2702e-07 | 1.1852e-07 | 1.0152e-07 | 1.2004e-07 | 1.5279e-07 | 1.8645e-07 | 1.9366e-07 | 2.1142e-07 | 0 | 4.7866e-07 | 3.7045e-07 | 3.8738e-07 | 3.3329e-07 | 3.1955e-07 | 3.3059e-07 | 3.1719e-07 | 3.2537e-07 | 3.3864e-07 | 4.2537e-07 | 4.5167e-07 | 5.1166e-07 | 1
LO3Slow | New | Fixtures | Residential | Lighting | 4.2848e-05 | 3.9655e-05 | 0.33179 | 20.5429 | 20-30 | Multifamily - Low Rise | ID/MT/OR-Linear Shop_250 to 499 lumens | 0 | 0 | 0 | 0 | 0 | 0 | 0 | 0 | 0 | 0 | 0 | 0 | 0 | 0 | 0 | 0 | 0 | 0 | 0 | 0 | 0 | 0 | 0 | 0 | 0 | 0 | 1
LO3Slow | New | Fixtures | Residential | Lighting | 8.2216e-05 | 7.6087e-05 | 0.63662 | 20.5429 | 20-30 | Multifamily - Low Rise | ID/MT/OR-Linear Shop_500 to 999 lumens | 1.0234e-05 | 3.362e-07 | 2.8741e-07 | 2.7416e-07 | 2.1374e-07 | 1.9974e-07 | 1.8637e-07 | 1.5963e-07 | 1.8876e-07 | 2.4026e-07 | 2.932e-07 | 3.0453e-07 | 3.3246e-07 | 0 | 7.5269e-07 | 5.8254e-07 | 6.0916e-07 | 5.241e-07 | 5.0249e-07 | 5.1986e-07 | 4.9878e-07 | 5.1165e-07 | 5.3251e-07 | 6.689e-07 | 7.1025e-07 | 8.0459e-07 | 1
LO3Slow | New | Fixtures | Residential | Lighting | 0.00015072 | 0.00013949 | 1.1671 | 20.5429 | 20-30 | Multifamily - Low Rise | ID/MT/OR-Linear Shop_1000 to 1999 lumens | 5.7395e-06 | 1.8855e-07 | 1.6119e-07 | 1.5376e-07 | 1.1987e-07 | 1.1202e-07 | 1.0452e-07 | 8.9527e-08 | 1.0586e-07 | 1.3475e-07 | 1.6443e-07 | 1.7079e-07 | 1.8645e-07 | 0 | 4.2213e-07 | 3.267e-07 | 3.4163e-07 | 2.9393e-07 | 2.8181e-07 | 2.9155e-07 | 2.7973e-07 | 2.8695e-07 | 2.9865e-07 | 3.7514e-07 | 3.9833e-07 | 4.5124e-07 | 1
LO3Slow | New | Fixtures | Residential | Lighting | 0.00029211 | 0.00027034 | 2.2619 | 20.5429 | 20-30 | Multifamily - Low Rise | ID/MT/OR-Linear Shop_2000 to 3999 lumens | 0 | 0 | 0 | 0 | 0 | 0 | 0 | 0 | 0 | 0 | 0 | 0 | 0 | 0 | 0 | 0 | 0 | 0 | 0 | 0 | 0 | 0 | 0 | 0 | 0 | 0 | 1
LO3Slow | New | Fixtures | Residential | Lighting | 0.00053358 | 0.00049381 | 4.1317 | 20.5429 | 20-30 | Multifamily - Low Rise | ID/MT/OR-Linear Shop_4000 to 7999 lumens | 8.297e-05 | 2.7257e-06 | 2.3301e-06 | 2.2227e-06 | 1.7328e-06 | 1.6193e-06 | 1.511e-06 | 1.2942e-06 | 1.5303e-06 | 1.9479e-06 | 2.377e-06 | 2.4689e-06 | 2.6953e-06 | 0 | 6.1023e-06 | 4.7228e-06 | 4.9386e-06 | 4.249e-06 | 4.0738e-06 | 4.2146e-06 | 4.0437e-06 | 4.1481e-06 | 4.3172e-06 | 5.423e-06 | 5.7582e-06 | 6.523e-06 | 1
LO3Slow | New | Fixtures | Residential | Lighting | 0.00025527 | 0.00024217 | 2.0416 | -46.277 | <0 | Multifamily - Low Rise | ID/MT/OR-Track_0 to 249 lumens | 3.6918e-06 | 1.2124e-07 | 1.0559e-07 | 1.0192e-07 | 7.9269e-08 | 7.8025e-08 | 7.4122e-08 | 6.3767e-08 | 7.5463e-08 | 9.5024e-08 | 1.1316e-07 | 1.1378e-07 | 1.1747e-07 | 0 | 2.4068e-07 | 1.8819e-07 | 2.052e-07 | 1.7798e-07 | 1.8776e-07 | 2.0453e-07 | 1.9883e-07 | 2.0418e-07 | 2.0602e-07 | 2.4428e-07 | 2.4442e-07 | 2.5087e-07 | 1
LO3Slow | New | Fixtures | Residential | Lighting | 0.00050008 | 0.0004744 | 3.9995 | -46.277 | <0 | Multifamily - Low Rise | ID/MT/OR-Track_250 to 499 lumens | 0.00033673 | 1.1059e-05 | 9.6315e-06 | 9.2961e-06 | 7.2303e-06 | 7.1169e-06 | 6.7608e-06 | 5.8163e-06 | 6.8832e-06 | 8.6674e-06 | 1.0321e-05 | 1.0378e-05 | 1.0714e-05 | 0 | 2.1953e-05 | 1.7165e-05 | 1.8717e-05 | 1.6234e-05 | 1.7126e-05 | 1.8656e-05 | 1.8136e-05 | 1.8624e-05 | 1.8792e-05 | 2.2281e-05 | 2.2294e-05 | 2.2882e-05 | 1
LO3Slow | New | Fixtures | Residential | Lighting | 0.00095953 | 0.00091026 | 7.674 | -46.2769 | <0 | Multifamily - Low Rise | ID/MT/OR-Track_500 to 999 lumens | 0.0053612 | 0.00017607 | 0.00015335 | 0.00014801 | 0.00011512 | 0.00011331 | 0.00010764 | 9.2603e-05 | 0.00010959 | 0.000138 | 0.00016433 | 0.00016523 | 0.00017059 | 0 | 0.00034952 | 0.00027329 | 0.00029799 | 0.00025847 | 0.00027267 | 0.00029703 | 0.00028875 | 0.00029652 | 0.00029919 | 0.00035474 | 0.00035495 | 0.00036431 | 1
LO3Slow | New | Fixtures | Residential | Lighting | 0.001759 | 0.0016687 | 14.0682 | -46.2769 | <0 | Multifamily - Low Rise | ID/MT/OR-Track_1000 to 1999 lumens | 0.0077901 | 0.00025584 | 0.00022282 | 0.00021506 | 0.00016727 | 0.00016464 | 0.00015641 | 0.00013456 | 0.00015924 | 0.00020051 | 0.00023878 | 0.00024008 | 0.00024787 | 0 | 0.00050787 | 0.0003971 | 0.000433 | 0.00037556 | 0.00039619 | 0.00043159 | 0.00041956 | 0.00043085 | 0.00043473 | 0.00051546 | 0.00051576 | 0.00052936 | 1
LO3Slow | New | Fixtures | Residential | Lighting | 0.0034092 | 0.0032342 | 27.2659 | -46.2769 | <0 | Multifamily - Low Rise | ID/MT/OR-Track_2000 to 3999 lumens | 0.012441 | 0.00040858 | 0.00035584 | 0.00034345 | 0.00026713 | 0.00026294 | 0.00024979 | 0.00021489 | 0.00025431 | 0.00032023 | 0.00038134 | 0.00038342 | 0.00039585 | 0 | 0.00081108 | 0.00063418 | 0.00069151 | 0.00059978 | 0.00063273 | 0.00068926 | 0.00067005 | 0.00068808 | 0.00069427 | 0.0008232 | 0.00082368 | 0.0008454 | 1
LO3Slow | New | Fixtures | Residential | Lighting | 0.0062274 | 0.0059076 | 49.8044 | -46.2769 | <0 | Multifamily - Low Rise | ID/MT/OR-Track_4000 to 7999 lumens | 0.005005 | 0.00016437 | 0.00014316 | 0.00013817 | 0.00010747 | 0.00010578 | 0.00010049 | 8.645e-05 | 0.00010231 | 0.00012883 | 0.00015341 | 0.00015425 | 0.00015925 | 0 | 0.00032629 | 0.00025513 | 0.00027819 | 0.00024129 | 0.00025455 | 0.00027729 | 0.00026956 | 0.00027681 | 0.00027931 | 0.00033117 | 0.00033137 | 0.0003401 | 1
LO3Slow | New | Fixtures | Residential | Lighting | 7.0455e-05 | 6.6792e-05 | 0.56298 | -73.9725 | <0 | Multifamily - Low Rise | WA-Floor/Table_0 to 249 lumens | 0.00051234 | 1.6826e-05 | 1.4647e-05 | 1.4133e-05 | 1.0993e-05 | 1.0806e-05 | 1.0261e-05 | 8.8265e-06 | 1.0445e-05 | 1.3156e-05 | 1.5677e-05 | 1.5775e-05 | 1.6311e-05 | 0 | 3.3516e-05 | 2.6199e-05 | 2.8532e-05 | 2.4741e-05 | 2.6033e-05 | 2.8322e-05 | 2.7523e-05 | 2.8263e-05 | 2.854e-05 | 3.389e-05 | 3.3965e-05 | 3.4962e-05 | 1
LO3Slow | New | Fixtures | Residential | Lighting | 0.00013802 | 0.00013084 | 1.1029 | -73.9724 | <0 | Multifamily - Low Rise | WA-Floor/Table_250 to 499 lumens | 0.0035885 | 0.00011785 | 0.00010259 | 9.8986e-05 | 7.6995e-05 | 7.5686e-05 | 7.1868e-05 | 6.1821e-05 | 7.3159e-05 | 9.2147e-05 | 0.0001098 | 0.00011049 | 0.00011424 | 0 | 0.00023475 | 0.0001835 | 0.00019984 | 0.00017329 | 0.00018234 | 0.00019837 | 0.00019277 | 0.00019796 | 0.00019989 | 0.00023736 | 0.00023789 | 0.00024487 | 1
LO3Slow | New | Fixtures | Residential | Lighting | 0.00026483 | 0.00025106 | 2.1161 | -73.9724 | <0 | Multifamily - Low Rise | WA-Floor/Table_500 to 999 lumens | 0.030469 | 0.0010007 | 0.00087107 | 0.00084048 | 0.00065375 | 0.00064264 | 0.00061022 | 0.00052491 | 0.00062119 | 0.00078241 | 0.00093229 | 0.00093816 | 0.00097002 | 0 | 0.0019932 | 0.001558 | 0.0016968 | 0.0014714 | 0.0015482 | 0.0016843 | 0.0016368 | 0.0016808 | 0.0016973 | 0.0020154 | 0.0020199 | 0.0020792 | 1
LO3Slow | New | Fixtures | Residential | Lighting | 0.00048549 | 0.00046025 | 3.8794 | -73.9724 | <0 | Multifamily - Low Rise | WA-Floor/Table_1000 to 1999 lumens | 0.033517 | 0.0011008 | 0.00095821 | 0.00092456 | 0.00071915 | 0.00070693 | 0.00067127 | 0.00057743 | 0.00068333 | 0.00086068 | 0.0010256 | 0.001032 | 0.0010671 | 0 | 0.0021926 | 0.0017139 | 0.0018665 | 0.0016186 | 0.0017031 | 0.0018528 | 0.0018006 | 0.001849 | 0.001867 | 0.0022171 | 0.002222 | 0.0022872 | 1
LO3Slow | New | Fixtures | Residential | Lighting | 0.00094094 | 0.00089202 | 7.5187 | -73.9724 | <0 | Multifamily - Low Rise | WA-Floor/Table_2000 to 3999 lumens | 0.009333 | 0.00030651 | 0.00026682 | 0.00025745 | 0.00020025 | 0.00019685 | 0.00018692 | 0.00016079 | 0.00019028 | 0.00023966 | 0.00028557 | 0.00028737 | 0.00029713 | 0 | 0.00061055 | 0.00047724 | 0.00051974 | 0.0004507 | 0.00047422 | 0.00051592 | 0.00050137 | 0.00051486 | 0.00051989 | 0.00061735 | 0.00061871 | 0.00063688 | 1
LO3Slow | New | Fixtures | Residential | Lighting | 0.0017187 | 0.0016294 | 13.7338 | -73.9725 | <0 | Multifamily - Low Rise | WA-Floor/Table_4000 to 7999 lumens | 0.0010746 | 3.5293e-05 | 3.0722e-05 | 2.9643e-05 | 2.3058e-05 | 2.2666e-05 | 2.1522e-05 | 1.8514e-05 | 2.1909e-05 | 2.7595e-05 | 3.2882e-05 | 3.3089e-05 | 3.4212e-05 | 0 | 7.0301e-05 | 5.4951e-05 | 5.9845e-05 | 5.1895e-05 | 5.4604e-05 | 5.9405e-05 | 5.773e-05 | 5.9282e-05 | 5.9862e-05 | 7.1084e-05 | 7.1241e-05 | 7.3333e-05 | 1
LO3Slow | New | Fixtures | Residential | Lighting | 0.00011143 | 0.00010541 | 0.88796 | -37.3815 | <0 | Multifamily - Low Rise | WA-Ceiling and Wall Flush Mount _0 to 249 lumens | 0.00034117 | 1.1205e-05 | 9.7391e-06 | 9.3882e-06 | 7.3038e-06 | 7.1504e-06 | 6.7804e-06 | 5.8306e-06 | 6.8995e-06 | 8.6974e-06 | 1.0383e-05 | 1.0475e-05 | 1.088e-05 | 0 | 2.2554e-05 | 1.7613e-05 | 1.911e-05 | 1.656e-05 | 1.7286e-05 | 1.873e-05 | 1.8184e-05 | 1.8672e-05 | 1.8899e-05 | 2.2545e-05 | 2.2707e-05 | 2.3581e-05 | 1
LO3Slow | New | Fixtures | Residential | Lighting | 0.00021828 | 0.0002065 | 1.7395 | -37.3815 | <0 | Multifamily - Low Rise | WA-Ceiling and Wall Flush Mount _250 to 499 lumens | 0.0041658 | 0.00013681 | 0.00011892 | 0.00011463 | 8.918e-05 | 8.7308e-05 | 8.279e-05 | 7.1192e-05 | 8.4244e-05 | 0.0001062 | 0.00012678 | 0.0001279 | 0.00013285 | 0 | 0.00027538 | 0.00021506 | 0.00023334 | 0.0002022 | 0.00021107 | 0.0002287 | 0.00022203 | 0.00022798 | 0.00023076 | 0.00027527 | 0.00027726 | 0.00028793 | 1
LO3Slow | New | Fixtures | Residential | Lighting | 0.00041883 | 0.00039623 | 3.3377 | -37.3815 | <0 | Multifamily - Low Rise | WA-Ceiling and Wall Flush Mount _500 to 999 lumens | 0.038934 | 0.0012787 | 0.0011114 | 0.0010714 | 0.0008335 | 0.000816 | 0.00077377 | 0.00066538 | 0.00078737 | 0.00099253 | 0.0011849 | 0.0011954 | 0.0012417 | 0 | 0.0025738 | 0.00201 | 0.0021808 | 0.0018898 | 0.0019727 | 0.0021375 | 0.0020752 | 0.0021308 | 0.0021567 | 0.0025728 | 0.0025913 | 0.002691 | 1
LO3Slow | New | Fixtures | Residential | Lighting | 0.00076781 | 0.00072638 | 6.1187 | -37.3815 | <0 | Multifamily - Low Rise | WA-Ceiling and Wall Flush Mount _1000 to 1999 lumens | 0.048096 | 0.0015796 | 0.0013729 | 0.0013235 | 0.0010296 | 0.001008 | 0.00095585 | 0.00082195 | 0.00097264 | 0.0012261 | 0.0014637 | 0.0014767 | 0.0015338 | 0 | 0.0031794 | 0.0024829 | 0.002694 | 0.0023345 | 0.0024369 | 0.0026404 | 0.0025635 | 0.0026322 | 0.0026642 | 0.0031782 | 0.0032011 | 0.0033243 | 1
LO3Slow | New | Fixtures | Residential | Lighting | 0.0014881 | 0.0014078 | 11.8588 | -37.3815 | <0 | Multifamily - Low Rise | WA-Ceiling and Wall Flush Mount _2000 to 3999 lumens | 0.038038 | 0.0012493 | 0.0010858 | 0.0010467 | 0.00081431 | 0.00079721 | 0.00075596 | 0.00065007 | 0.00076924 | 0.00096968 | 0.0011576 | 0.0011679 | 0.0012131 | 0 | 0.0025146 | 0.0019637 | 0.0021306 | 0.0018463 | 0.0019273 | 0.0020883 | 0.0020274 | 0.0020817 | 0.0021071 | 0.0025136 | 0.0025317 | 0.0026291 | 1
LO3Slow | New | Fixtures | Residential | Lighting | 0.0027182 | 0.0025715 | 21.6616 | -37.3815 | <0 | Multifamily - Low Rise | WA-Ceiling and Wall Flush Mount _4000 to 7999 lumens | 0.0090678 | 0.00029781 | 0.00025885 | 0.00024952 | 0.00019412 | 0.00019005 | 0.00018021 | 0.00015497 | 0.00018338 | 0.00023116 | 0.00027596 | 0.00027841 | 0.00028918 | 0 | 0.00059944 | 0.00046812 | 0.00050792 | 0.00044013 | 0.00045944 | 0.00049782 | 0.00048331 | 0.00049626 | 0.0005023 | 0.0005992 | 0.00060352 | 0.00062675 | 1
LO3Slow | New | Fixtures | Residential | Lighting | 7.9543e-05 | 7.5085e-05 | 0.63206 | -112.4296 | <0 | Multifamily - Low Rise | WA-Downlight Fixture_0 to 249 lumens | 1.1073e-05 | 3.6366e-07 | 3.1557e-07 | 3.0389e-07 | 2.3647e-07 | 2.3049e-07 | 2.1824e-07 | 1.876e-07 | 2.2198e-07 | 2.8006e-07 | 3.3502e-07 | 3.3893e-07 | 3.5377e-07 | 0 | 7.4011e-07 | 5.7741e-07 | 6.2405e-07 | 5.4037e-07 | 5.593e-07 | 6.0339e-07 | 5.8517e-07 | 6.008e-07 | 6.0968e-07 | 7.3089e-07 | 7.4006e-07 | 7.7571e-07 | 1
LO3Slow | New | Fixtures | Residential | Lighting | 0.00015582 | 0.00014709 | 1.2382 | -112.4296 | <0 | Multifamily - Low Rise | WA-Downlight Fixture_250 to 499 lumens | 0.001829 | 6.0069e-05 | 5.2126e-05 | 5.0196e-05 | 3.9059e-05 | 3.8071e-05 | 3.6048e-05 | 3.0987e-05 | 3.6665e-05 | 4.626e-05 | 5.5338e-05 | 5.5983e-05 | 5.8435e-05 | 0 | 0.00012225 | 9.5376e-05 | 0.00010308 | 8.9257e-05 | 9.2384e-05 | 9.9667e-05 | 9.6657e-05 | 9.9239e-05 | 0.0001007 | 0.00012073 | 0.00012224 | 0.00012813 | 1
LO3Slow | New | Fixtures | Residential | Lighting | 0.00029899 | 0.00028223 | 2.3758 | -112.4296 | <0 | Multifamily - Low Rise | WA-Downlight Fixture_500 to 999 lumens | 0.064231 | 0.0021096 | 0.0018306 | 0.0017629 | 0.0013717 | 0.001337 | 0.001266 | 0.0010882 | 0.0012877 | 0.0016246 | 0.0019434 | 0.0019661 | 0.0020522 | 0 | 0.0042933 | 0.0033495 | 0.0036201 | 0.0031346 | 0.0032444 | 0.0035002 | 0.0033945 | 0.0034852 | 0.0035367 | 0.0042398 | 0.004293 | 0.0044998 | 1
LO3Slow | New | Fixtures | Residential | Lighting | 0.00054811 | 0.0005174 | 4.3554 | -112.4296 | <0 | Multifamily - Low Rise | WA-Downlight Fixture_1000 to 1999 lumens | 0.019608 | 0.000644 | 0.00055884 | 0.00053815 | 0.00041876 | 0.00040816 | 0.00038647 | 0.00033221 | 0.00039309 | 0.00049596 | 0.00059328 | 0.0006002 | 0.00062648 | 0 | 0.0013106 | 0.0010225 | 0.0011051 | 0.00095692 | 0.00099045 | 0.0010685 | 0.0010363 | 0.0010639 | 0.0010797 | 0.0012943 | 0.0013106 | 0.0013737 | 1
LO3Slow | New | Fixtures | Residential | Lighting | 0.0010623 | 0.0010028 | 8.4413 | -112.4296 | <0 | Multifamily - Low Rise | WA-Downlight Fixture_2000 to 3999 lumens | 0.0058358 | 0.00019167 | 0.00016632 | 0.00016017 | 0.00012463 | 0.00012148 | 0.00011502 | 9.8873e-05 | 0.00011699 | 0.00014761 | 0.00017657 | 0.00017863 | 0.00018645 | 0 | 0.00039007 | 0.00030432 | 0.00032891 | 0.0002848 | 0.00029478 | 0.00031802 | 0.00030841 | 0.00031665 | 0.00032133 | 0.00038521 | 0.00039005 | 0.00040884 | 1
LO3Slow | New | Fixtures | Residential | Lighting | 0.0019404 | 0.0018317 | 15.4191 | -112.4296 | <0 | Multifamily - Low Rise | WA-Downlight Fixture_4000 to 7999 lumens | 0.0018379 | 6.0364e-05 | 5.2382e-05 | 5.0443e-05 | 3.9251e-05 | 3.8258e-05 | 3.6225e-05 | 3.1139e-05 | 3.6846e-05 | 4.6488e-05 | 5.561e-05 | 5.6258e-05 | 5.8722e-05 | 0 | 0.00012285 | 9.5845e-05 | 0.00010359 | 8.9696e-05 | 9.2838e-05 | 0.00010016 | 9.7132e-05 | 9.9727e-05 | 0.0001012 | 0.00012132 | 0.00012284 | 0.00012876 | 1
LO3Slow | New | Fixtures | Residential | Lighting | 0.00014232 | 0.00016147 | 0.7969 | -73.9245 | <0 | Multifamily - Low Rise | WA-Exterior Porch_0 to 249 lumens | 1.7179e-07 | 7.2664e-09 | 6.3866e-09 | 5.0606e-09 | 3.0218e-09 | 2.8323e-09 | 2.7562e-09 | 2.013e-09 | 2.4138e-09 | 3.6004e-09 | 5.8992e-09 | 6.8432e-09 | 7.397e-09 | 0 | 1.4196e-08 | 1.0515e-08 | 9.2465e-09 | 7.6978e-09 | 7.1867e-09 | 6.9069e-09 | 7.2232e-09 | 7.6047e-09 | 8.9001e-09 | 1.0273e-08 | 1.2612e-08 | 1.3933e-08 | 1
LO3Slow | New | Fixtures | Residential | Lighting | 0.0002788 | 0.00031631 | 1.5611 | -73.9245 | <0 | Multifamily - Low Rise | WA-Exterior Porch_250 to 499 lumens | 5.4448e-05 | 2.3031e-06 | 2.0242e-06 | 1.604e-06 | 9.5776e-07 | 8.9771e-07 | 8.7358e-07 | 6.3802e-07 | 7.6506e-07 | 1.1411e-06 | 1.8698e-06 | 2.169e-06 | 2.3445e-06 | 0 | 4.4996e-06 | 3.3327e-06 | 2.9307e-06 | 2.4398e-06 | 2.2778e-06 | 2.1891e-06 | 2.2894e-06 | 2.4103e-06 | 2.8209e-06 | 3.2559e-06 | 3.9973e-06 | 4.4161e-06 | 1
LO3Slow | New | Fixtures | Residential | Lighting | 0.00053494 | 0.00060693 | 2.9954 | -73.9245 | <0 | Multifamily - Low Rise | WA-Exterior Porch_500 to 999 lumens | 0.002722 | 0.00011514 | 0.0001012 | 8.0188e-05 | 4.7881e-05 | 4.488e-05 | 4.3673e-05 | 3.1897e-05 | 3.8248e-05 | 5.7049e-05 | 9.3476e-05 | 0.00010843 | 0.00011721 | 0 | 0.00022495 | 0.00016661 | 0.00014652 | 0.00012197 | 0.00011388 | 0.00010944 | 0.00011445 | 0.0001205 | 0.00014103 | 0.00016277 | 0.00019984 | 0.00022078 | 1
LO3Slow | New | Fixtures | Residential | Lighting | 0.00098067 | 0.0011126 | 5.4913 | -73.9245 | <0 | Multifamily - Low Rise | WA-Exterior Porch_1000 to 1999 lumens | 0.005331 | 0.0002255 | 0.0001982 | 0.00015705 | 9.3776e-05 | 8.7896e-05 | 8.5534e-05 | 6.247e-05 | 7.4908e-05 | 0.00011173 | 0.00018307 | 0.00021237 | 0.00022955 | 0 | 0.00044056 | 0.00032631 | 0.00028695 | 0.00023889 | 0.00022302 | 0.00021434 | 0.00022416 | 0.000236 | 0.0002762 | 0.00031879 | 0.00039138 | 0.00043239 | 1
LO3Slow | New | Fixtures | Residential | Lighting | 0.0019007 | 0.0021564 | 10.6428 | -73.9245 | <0 | Multifamily - Low Rise | WA-Exterior Porch_2000 to 3999 lumens | 0.0050438 | 0.00021335 | 0.00018752 | 0.00014858 | 8.8722e-05 | 8.316e-05 | 8.0924e-05 | 5.9103e-05 | 7.0872e-05 | 0.00010571 | 0.00017321 | 0.00020092 | 0.00021718 | 0 | 0.00041682 | 0.00030873 | 0.00027149 | 0.00022601 | 0.00021101 | 0.00020279 | 0.00021208 | 0.00022328 | 0.00026132 | 0.00030161 | 0.00037029 | 0.00040909 | 1
LO3Slow | New | Fixtures | Residential | Lighting | 0.0034718 | 0.003939 | 19.4403 | -73.9245 | <0 | Multifamily - Low Rise | WA-Exterior Porch_4000 to 7999 lumens | 0.00022101 | 9.3485e-06 | 8.2167e-06 | 6.5107e-06 | 3.8877e-06 | 3.6439e-06 | 3.546e-06 | 2.5898e-06 | 3.1055e-06 | 4.632e-06 | 7.5896e-06 | 8.8041e-06 | 9.5166e-06 | 0 | 1.8264e-05 | 1.3528e-05 | 1.1896e-05 | 9.9035e-06 | 9.246e-06 | 8.886e-06 | 9.293e-06 | 9.7838e-06 | 1.145e-05 | 1.3216e-05 | 1.6226e-05 | 1.7926e-05 | 1
LO3Slow | New | Fixtures | Residential | Lighting | 0.00011634 | 0.00013606 | 0.64697 | -109.2876 | <0 | Multifamily - Low Rise | WA-Chandelier/Pendant_0 to 249 lumens | 0.00010602 | 4.5863e-06 | 4.0917e-06 | 3.233e-06 | 1.8871e-06 | 1.8749e-06 | 1.8619e-06 | 1.3656e-06 | 1.6392e-06 | 2.4182e-06 | 3.9005e-06 | 4.438e-06 | 4.6142e-06 | 0 | 8.0348e-06 | 5.9484e-06 | 5.2554e-06 | 4.3846e-06 | 4.5302e-06 | 4.6026e-06 | 4.8912e-06 | 5.1561e-06 | 5.8631e-06 | 6.3592e-06 | 7.5115e-06 | 7.5721e-06 | 1
LO3Slow | New | Fixtures | Residential | Lighting | 0.00022792 | 0.00026653 | 1.2674 | -109.2876 | <0 | Multifamily - Low Rise | WA-Chandelier/Pendant_250 to 499 lumens | 0.000857 | 3.7072e-05 | 3.3075e-05 | 2.6134e-05 | 1.5254e-05 | 1.5156e-05 | 1.5051e-05 | 1.1039e-05 | 1.3251e-05 | 1.9547e-05 | 3.1529e-05 | 3.5874e-05 | 3.7298e-05 | 0 | 6.4948e-05 | 4.8083e-05 | 4.2481e-05 | 3.5442e-05 | 3.6619e-05 | 3.7205e-05 | 3.9537e-05 | 4.1679e-05 | 4.7394e-05 | 5.1403e-05 | 6.0718e-05 | 6.1208e-05 | 1
LO3Slow | New | Fixtures | Residential | Lighting | 0.00043732 | 0.00051142 | 2.4318 | -109.2876 | <0 | Multifamily - Low Rise | WA-Chandelier/Pendant_500 to 999 lumens | 0.0063002 | 0.00027254 | 0.00024315 | 0.00019212 | 0.00011214 | 0.00011142 | 0.00011064 | 8.1152e-05 | 9.7411e-05 | 0.0001437 | 0.00023179 | 0.00026372 | 0.0002742 | 0 | 0.00047746 | 0.00035348 | 0.0003123 | 0.00026055 | 0.0002692 | 0.00027351 | 0.00029066 | 0.0003064 | 0.00034841 | 0.00037789 | 0.00044637 | 0.00044997 | 1
LO3Slow | New | Fixtures | Residential | Lighting | 0.0008017 | 0.00093754 | 4.4581 | -109.2876 | <0 | Multifamily - Low Rise | WA-Chandelier/Pendant_1000 to 1999 lumens | 0.010673 | 0.00046169 | 0.00041191 | 0.00032546 | 0.00018997 | 0.00018875 | 0.00018744 | 0.00013748 | 0.00016502 | 0.00024344 | 0.00039266 | 0.00044676 | 0.0004645 | 0 | 0.00080885 | 0.00059882 | 0.00052905 | 0.00044139 | 0.00045605 | 0.00046334 | 0.00049239 | 0.00051906 | 0.00059023 | 0.00064017 | 0.00075617 | 0.00076227 | 1
LO3Slow | New | Fixtures | Residential | Lighting | 0.0015538 | 0.0018171 | 8.6404 | -109.2876 | <0 | Multifamily - Low Rise | WA-Chandelier/Pendant_2000 to 3999 lumens | 0.015388 | 0.00066568 | 0.0005939 | 0.00046926 | 0.00027391 | 0.00027214 | 0.00027026 | 0.00019822 | 0.00023793 | 0.000351 | 0.00056615 | 0.00064416 | 0.00066974 | 0 | 0.0011662 | 0.00086339 | 0.0007628 | 0.00063641 | 0.00065754 | 0.00066806 | 0.00070995 | 0.0007484 | 0.00085101 | 0.00092302 | 0.0010903 | 0.0010991 | 1
LO3Slow | New | Fixtures | Residential | Lighting | 0.0028382 | 0.0033191 | 15.7827 | -109.2876 | <0 | Multifamily - Low Rise | WA-Chandelier/Pendant_4000 to 7999 lumens | 0.0092444 | 0.0003999 | 0.00035678 | 0.0002819 | 0.00016455 | 0.00016349 | 0.00016235 | 0.00011908 | 0.00014293 | 0.00021086 | 0.00034011 | 0.00038697 | 0.00040233 | 0 | 0.00070059 | 0.00051867 | 0.00045824 | 0.00038231 | 0.00039501 | 0.00040133 | 0.00042649 | 0.00044959 | 0.00051123 | 0.00055449 | 0.00065497 | 0.00066025 | 1
LO3Slow | New | Fixtures | Residential | Lighting | 2.898e-05 | 2.7142e-05 | 0.22794 | 11.6324 | 10-20 | Multifamily - Low Rise | WA-Linear Flush Mount_0 to 249 lumens | 2.4501e-05 | 8.0477e-07 | 6.9428e-07 | 6.6612e-07 | 5.1871e-07 | 4.9751e-07 | 4.6848e-07 | 4.0217e-07 | 4.7575e-07 | 6.0223e-07 | 7.2585e-07 | 7.4175e-07 | 7.8796e-07 | 0 | 1.7022e-06 | 1.3236e-06 | 1.4113e-06 | 1.2189e-06 | 1.224e-06 | 1.2996e-06 | 1.2553e-06 | 1.2884e-06 | 1.3199e-06 | 1.611e-06 | 1.6622e-06 | 1.7988e-06 | 1
LO3Slow | New | Fixtures | Residential | Lighting | 5.6772e-05 | 5.3172e-05 | 0.44653 | 11.6324 | 10-20 | Multifamily - Low Rise | WA-Linear Flush Mount_250 to 499 lumens | 0.00069909 | 2.2963e-05 | 1.981e-05 | 1.9007e-05 | 1.48e-05 | 1.4196e-05 | 1.3367e-05 | 1.1475e-05 | 1.3575e-05 | 1.7183e-05 | 2.0711e-05 | 2.1164e-05 | 2.2483e-05 | 0 | 4.857e-05 | 3.7767e-05 | 4.0269e-05 | 3.4779e-05 | 3.4925e-05 | 3.7081e-05 | 3.5817e-05 | 3.6761e-05 | 3.7661e-05 | 4.5968e-05 | 4.7429e-05 | 5.1327e-05 | 1
LO3Slow | New | Fixtures | Residential | Lighting | 0.00010893 | 0.00010202 | 0.85678 | 11.6324 | 10-20 | Multifamily - Low Rise | WA-Linear Flush Mount_500 to 999 lumens | 0.013658 | 0.00044863 | 0.00038703 | 0.00037134 | 0.00028916 | 0.00027734 | 0.00026116 | 0.00022419 | 0.00026521 | 0.00033572 | 0.00040463 | 0.0004135 | 0.00043925 | 0 | 0.00094892 | 0.00073786 | 0.00078675 | 0.00067948 | 0.00068233 | 0.00072446 | 0.00069976 | 0.00071821 | 0.0007358 | 0.00089809 | 0.00092663 | 0.0010028 | 1
LO3Slow | New | Fixtures | Residential | Lighting | 0.0001997 | 0.00018703 | 1.5707 | 11.6324 | 10-20 | Multifamily - Low Rise | WA-Linear Flush Mount_1000 to 1999 lumens | 0.022357 | 0.00073435 | 0.00063352 | 0.00060783 | 0.00047332 | 0.00045397 | 0.00042748 | 0.00036698 | 0.00043412 | 0.00054953 | 0.00066233 | 0.00067684 | 0.000719 | 0 | 0.0015533 | 0.0012078 | 0.0012878 | 0.0011122 | 0.0011169 | 0.0011859 | 0.0011454 | 0.0011756 | 0.0012044 | 0.0014701 | 0.0015168 | 0.0016414 | 1
LO3Slow | New | Fixtures | Residential | Lighting | 0.00038704 | 0.00036249 | 3.0442 | 11.6324 | 10-20 | Multifamily - Low Rise | WA-Linear Flush Mount_2000 to 3999 lumens | 0.0082831 | 0.00027207 | 0.00023472 | 0.0002252 | 0.00017536 | 0.0001682 | 0.00015838 | 0.00013596 | 0.00016084 | 0.0002036 | 0.00024539 | 0.00025077 | 0.00026639 | 0 | 0.00057548 | 0.00044748 | 0.00047713 | 0.00041207 | 0.0004138 | 0.00043935 | 0.00042437 | 0.00043556 | 0.00044623 | 0.00054465 | 0.00056196 | 0.00060814 | 1
LO3Slow | New | Fixtures | Residential | Lighting | 0.00070697 | 0.00066213 | 5.5605 | 11.6324 | 10-20 | Multifamily - Low Rise | WA-Linear Flush Mount_4000 to 7999 lumens | 0.0009567 | 3.1424e-05 | 2.711e-05 | 2.601e-05 | 2.0254e-05 | 1.9427e-05 | 1.8293e-05 | 1.5704e-05 | 1.8577e-05 | 2.3516e-05 | 2.8343e-05 | 2.8964e-05 | 3.0768e-05 | 0 | 6.6468e-05 | 5.1684e-05 | 5.5108e-05 | 4.7594e-05 | 4.7794e-05 | 5.0745e-05 | 4.9015e-05 | 5.0308e-05 | 5.154e-05 | 6.2907e-05 | 6.4906e-05 | 7.0241e-05 | 1
LO3Slow | New | Fixtures | Residential | Lighting | 2.1873e-05 | 2.0242e-05 | 0.16937 | 20.5429 | 20-30 | Multifamily - Low Rise | WA-Linear Shop_0 to 249 lumens | 5.7713e-06 | 1.896e-07 | 1.6208e-07 | 1.5461e-07 | 1.2053e-07 | 1.1264e-07 | 1.051e-07 | 9.0023e-08 | 1.0645e-07 | 1.3549e-07 | 1.6535e-07 | 1.7173e-07 | 1.8749e-07 | 0 | 4.2447e-07 | 3.2851e-07 | 3.4353e-07 | 2.9556e-07 | 2.8337e-07 | 2.9317e-07 | 2.8128e-07 | 2.8854e-07 | 3.003e-07 | 3.7722e-07 | 4.0054e-07 | 4.5374e-07 | 1
LO3Slow | New | Fixtures | Residential | Lighting | 4.2848e-05 | 3.9655e-05 | 0.33179 | 20.5429 | 20-30 | Multifamily - Low Rise | WA-Linear Shop_250 to 499 lumens | 0 | 0 | 0 | 0 | 0 | 0 | 0 | 0 | 0 | 0 | 0 | 0 | 0 | 0 | 0 | 0 | 0 | 0 | 0 | 0 | 0 | 0 | 0 | 0 | 0 | 0 | 1
LO3Slow | New | Fixtures | Residential | Lighting | 8.2216e-05 | 7.6087e-05 | 0.63662 | 20.5429 | 20-30 | Multifamily - Low Rise | WA-Linear Shop_500 to 999 lumens | 9.0754e-06 | 2.9814e-07 | 2.5487e-07 | 2.4312e-07 | 1.8954e-07 | 1.7713e-07 | 1.6527e-07 | 1.4156e-07 | 1.6739e-07 | 2.1306e-07 | 2.6001e-07 | 2.7005e-07 | 2.9482e-07 | 0 | 6.6748e-07 | 5.1659e-07 | 5.402e-07 | 4.6477e-07 | 4.456e-07 | 4.6101e-07 | 4.4231e-07 | 4.5372e-07 | 4.7223e-07 | 5.9318e-07 | 6.2985e-07 | 7.135e-07 | 1
LO3Slow | New | Fixtures | Residential | Lighting | 0.00015072 | 0.00013949 | 1.1671 | 20.5429 | 20-30 | Multifamily - Low Rise | WA-Linear Shop_1000 to 1999 lumens | 5.0898e-06 | 1.6721e-07 | 1.4294e-07 | 1.3635e-07 | 1.063e-07 | 9.9338e-08 | 9.269e-08 | 7.9392e-08 | 9.3879e-08 | 1.1949e-07 | 1.4582e-07 | 1.5145e-07 | 1.6534e-07 | 0 | 3.7434e-07 | 2.8972e-07 | 3.0296e-07 | 2.6066e-07 | 2.4991e-07 | 2.5855e-07 | 2.4806e-07 | 2.5446e-07 | 2.6484e-07 | 3.3267e-07 | 3.5324e-07 | 4.0015e-07 | 1
LO3Slow | New | Fixtures | Residential | Lighting | 0.00029211 | 0.00027034 | 2.2619 | 20.5429 | 20-30 | Multifamily - Low Rise | WA-Linear Shop_2000 to 3999 lumens | 0 | 0 | 0 | 0 | 0 | 0 | 0 | 0 | 0 | 0 | 0 | 0 | 0 | 0 | 0 | 0 | 0 | 0 | 0 | 0 | 0 | 0 | 0 | 0 | 0 | 0 | 1
LO3Slow | New | Fixtures | Residential | Lighting | 0.00053358 | 0.00049381 | 4.1317 | 20.5429 | 20-30 | Multifamily - Low Rise | WA-Linear Shop_4000 to 7999 lumens | 7.3577e-05 | 2.4171e-06 | 2.0663e-06 | 1.9711e-06 | 1.5367e-06 | 1.436e-06 | 1.3399e-06 | 1.1477e-06 | 1.3571e-06 | 1.7274e-06 | 2.1079e-06 | 2.1894e-06 | 2.3902e-06 | 0 | 5.4115e-06 | 4.1881e-06 | 4.3795e-06 | 3.768e-06 | 3.6126e-06 | 3.7375e-06 | 3.5859e-06 | 3.6785e-06 | 3.8285e-06 | 4.809e-06 | 5.1063e-06 | 5.7846e-06 | 1
LO3Slow | New | Fixtures | Residential | Lighting | 0.00021426 | 0.00020326 | 1.7136 | -52.1552 | <0 | Multifamily - Low Rise | WA-Track_0 to 249 lumens | 2.7478e-06 | 9.0243e-08 | 7.8596e-08 | 7.5859e-08 | 5.9002e-08 | 5.8076e-08 | 5.517e-08 | 4.7463e-08 | 5.6169e-08 | 7.0728e-08 | 8.4226e-08 | 8.4686e-08 | 8.7432e-08 | 0 | 1.7914e-07 | 1.4007e-07 | 1.5273e-07 | 1.3247e-07 | 1.3975e-07 | 1.5224e-07 | 1.4799e-07 | 1.5198e-07 | 1.5334e-07 | 1.8182e-07 | 1.8193e-07 | 1.8672e-07 | 1
LO3Slow | New | Fixtures | Residential | Lighting | 0.00041973 | 0.00039818 | 3.3569 | -52.1552 | <0 | Multifamily - Low Rise | WA-Track_250 to 499 lumens | 0.00025064 | 8.2312e-06 | 7.1689e-06 | 6.9192e-06 | 5.3817e-06 | 5.2972e-06 | 5.0322e-06 | 4.3292e-06 | 5.1233e-06 | 6.4513e-06 | 7.6824e-06 | 7.7244e-06 | 7.9749e-06 | 0 | 1.634e-05 | 1.2776e-05 | 1.3931e-05 | 1.2083e-05 | 1.2747e-05 | 1.3886e-05 | 1.3499e-05 | 1.3862e-05 | 1.3987e-05 | 1.6584e-05 | 1.6594e-05 | 1.7032e-05 | 1
LO3Slow | New | Fixtures | Residential | Lighting | 0.00080537 | 0.00076401 | 6.4411 | -52.1552 | <0 | Multifamily - Low Rise | WA-Track_500 to 999 lumens | 0.0039905 | 0.00013105 | 0.00011414 | 0.00011016 | 8.5683e-05 | 8.4338e-05 | 8.0119e-05 | 6.8926e-05 | 8.1569e-05 | 0.00010271 | 0.00012231 | 0.00012298 | 0.00012697 | 0 | 0.00026015 | 0.00020341 | 0.0002218 | 0.00019238 | 0.00020295 | 0.00022108 | 0.00021492 | 0.0002207 | 0.00022269 | 0.00026404 | 0.0002642 | 0.00027116 | 1
LO3Slow | New | Fixtures | Residential | Lighting | 0.0014764 | 0.0014006 | 11.808 | -52.1552 | <0 | Multifamily - Low Rise | WA-Track_1000 to 1999 lumens | 0.0057983 | 0.00019042 | 0.00016585 | 0.00016007 | 0.0001245 | 0.00012255 | 0.00011642 | 0.00010015 | 0.00011852 | 0.00014925 | 0.00017773 | 0.0001787 | 0.00018449 | 0 | 0.00037801 | 0.00029557 | 0.00032229 | 0.00027954 | 0.00029489 | 0.00032124 | 0.00031229 | 0.00032069 | 0.00032358 | 0.00038366 | 0.00038389 | 0.00039401 | 1
LO3Slow | New | Fixtures | Residential | Lighting | 0.0028615 | 0.0027146 | 22.8853 | -52.1552 | <0 | Multifamily - Low Rise | WA-Track_2000 to 3999 lumens | 0.0092601 | 0.00030411 | 0.00026486 | 0.00025564 | 0.00019883 | 0.00019571 | 0.00018592 | 0.00015995 | 0.00018928 | 0.00023835 | 0.00028384 | 0.00028539 | 0.00029464 | 0 | 0.0006037 | 0.00047203 | 0.0005147 | 0.00044643 | 0.00047096 | 0.00051303 | 0.00049873 | 0.00051215 | 0.00051676 | 0.00061272 | 0.00061308 | 0.00062925 | 1
LO3Slow | New | Fixtures | Residential | Lighting | 0.0052269 | 0.0049585 | 41.8027 | -52.1552 | <0 | Multifamily - Low Rise | WA-Track_4000 to 7999 lumens | 0.0037253 | 0.00012234 | 0.00010655 | 0.00010284 | 7.999e-05 | 7.8734e-05 | 7.4795e-05 | 6.4346e-05 | 7.6149e-05 | 9.5888e-05 | 0.00011419 | 0.00011481 | 0.00011853 | 0 | 0.00024287 | 0.0001899 | 0.00020706 | 0.0001796 | 0.00018946 | 0.00020639 | 0.00020064 | 0.00020604 | 0.00020789 | 0.0002465 | 0.00024664 | 0.00025315 | 1
LO3Slow | New | Fixtures | Residential | Lighting | 9.9203e-05 | 9.4046e-05 | 0.7927 | -66.87 | <0 | Multifamily - High Rise | ID/MT/OR-Floor/Table_0 to 249 lumens | 0.00018902 | 6.2078e-06 | 5.4039e-06 | 5.2141e-06 | 4.0557e-06 | 3.9868e-06 | 3.7857e-06 | 3.2564e-06 | 3.8537e-06 | 4.8539e-06 | 5.7837e-06 | 5.8201e-06 | 6.0178e-06 | 0 | 1.2366e-05 | 9.6657e-06 | 1.0527e-05 | 9.1281e-06 | 9.6046e-06 | 1.0449e-05 | 1.0154e-05 | 1.0427e-05 | 1.0529e-05 | 1.2503e-05 | 1.2531e-05 | 1.2899e-05 | 1
LO3Slow | New | Fixtures | Residential | Lighting | 0.00019434 | 0.00018423 | 1.5529 | -66.87 | <0 | Multifamily - High Rise | ID/MT/OR-Floor/Table_250 to 499 lumens | 0.0013239 | 4.348e-05 | 3.7849e-05 | 3.652e-05 | 2.8406e-05 | 2.7924e-05 | 2.6515e-05 | 2.2808e-05 | 2.6991e-05 | 3.3997e-05 | 4.0509e-05 | 4.0764e-05 | 4.2149e-05 | 0 | 8.6609e-05 | 6.7699e-05 | 7.3728e-05 | 6.3934e-05 | 6.7271e-05 | 7.3185e-05 | 7.1122e-05 | 7.3035e-05 | 7.3748e-05 | 8.7573e-05 | 8.7767e-05 | 9.0344e-05 | 1
LO3Slow | New | Fixtures | Residential | Lighting | 0.00037289 | 0.0003535 | 2.9796 | -66.87 | <0 | Multifamily - High Rise | ID/MT/OR-Floor/Table_500 to 999 lumens | 0.011241 | 0.00036918 | 0.00032137 | 0.00031009 | 0.00024119 | 0.0002371 | 0.00022513 | 0.00019366 | 0.00022918 | 0.00028866 | 0.00034396 | 0.00034612 | 0.00035788 | 0 | 0.00073538 | 0.00057482 | 0.00062601 | 0.00054285 | 0.00057119 | 0.0006214 | 0.00060389 | 0.00062013 | 0.00062618 | 0.00074357 | 0.00074522 | 0.0007671 | 1
LO3Slow | New | Fixtures | Residential | Lighting | 0.00068359 | 0.00064805 | 5.4623 | -66.87 | <0 | Multifamily - High Rise | ID/MT/OR-Floor/Table_1000 to 1999 lumens | 0.012366 | 0.00040611 | 0.00035352 | 0.00034111 | 0.00026532 | 0.00026081 | 0.00024766 | 0.00021304 | 0.00025211 | 0.00031754 | 0.00037837 | 0.00038075 | 0.00039368 | 0 | 0.00080895 | 0.00063233 | 0.00068864 | 0.00059716 | 0.00062833 | 0.00068357 | 0.0006643 | 0.00068216 | 0.00068883 | 0.00081796 | 0.00081977 | 0.00084384 | 1
LO3Slow | New | Fixtures | Residential | Lighting | 0.0013249 | 0.001256 | 10.5866 | -66.87 | <0 | Multifamily - High Rise | ID/MT/OR-Floor/Table_2000 to 3999 lumens | 0.0034433 | 0.00011308 | 9.844e-05 | 9.4982e-05 | 7.388e-05 | 7.2625e-05 | 6.8961e-05 | 5.9321e-05 | 7.02e-05 | 8.842e-05 | 0.00010536 | 0.00010602 | 0.00010962 | 0 | 0.00022526 | 0.00017607 | 0.00019175 | 0.00016628 | 0.00017496 | 0.00019034 | 0.00018498 | 0.00018995 | 0.00019181 | 0.00022776 | 0.00022827 | 0.00023497 | 1
LO3Slow | New | Fixtures | Residential | Lighting | 0.0024201 | 0.0022942 | 19.3377 | -66.87 | <0 | Multifamily - High Rise | ID/MT/OR-Floor/Table_4000 to 7999 lumens | 0.00039648 | 1.3021e-05 | 1.1335e-05 | 1.0937e-05 | 8.5069e-06 | 8.3623e-06 | 7.9404e-06 | 6.8304e-06 | 8.0831e-06 | 1.0181e-05 | 1.2131e-05 | 1.2208e-05 | 1.2622e-05 | 0 | 2.5937e-05 | 2.0274e-05 | 2.2079e-05 | 1.9146e-05 | 2.0146e-05 | 2.1917e-05 | 2.1299e-05 | 2.1872e-05 | 2.2085e-05 | 2.6226e-05 | 2.6284e-05 | 2.7055e-05 | 1
LO3Slow | New | Fixtures | Residential | Lighting | 0.00013061 | 0.00012357 | 1.0409 | -37.1249 | <0 | Multifamily - High Rise | ID/MT/OR-Ceiling and Wall Flush Mount _0 to 249 lumens | 0.00010479 | 3.4416e-06 | 2.9914e-06 | 2.8836e-06 | 2.2433e-06 | 2.1962e-06 | 2.0826e-06 | 1.7909e-06 | 2.1192e-06 | 2.6714e-06 | 3.1891e-06 | 3.2174e-06 | 3.3419e-06 | 0 | 6.9273e-06 | 5.4098e-06 | 5.8697e-06 | 5.0863e-06 | 5.3094e-06 | 5.753e-06 | 5.5852e-06 | 5.7349e-06 | 5.8047e-06 | 6.9246e-06 | 6.9744e-06 | 7.2429e-06 | 1
LO3Slow | New | Fixtures | Residential | Lighting | 0.00025587 | 0.00024207 | 2.0391 | -37.1249 | <0 | Multifamily - High Rise | ID/MT/OR-Ceiling and Wall Flush Mount _250 to 499 lumens | 0.0012795 | 4.2022e-05 | 3.6525e-05 | 3.5209e-05 | 2.7391e-05 | 2.6816e-05 | 2.5429e-05 | 2.1867e-05 | 2.5875e-05 | 3.2618e-05 | 3.8939e-05 | 3.9285e-05 | 4.0805e-05 | 0 | 8.4583e-05 | 6.6054e-05 | 7.1669e-05 | 6.2105e-05 | 6.4828e-05 | 7.0244e-05 | 6.8196e-05 | 7.0024e-05 | 7.0876e-05 | 8.455e-05 | 8.5159e-05 | 8.8437e-05 | 1
LO3Slow | New | Fixtures | Residential | Lighting | 0.00049096 | 0.00046447 | 3.9125 | -37.1249 | <0 | Multifamily - High Rise | ID/MT/OR-Ceiling and Wall Flush Mount _500 to 999 lumens | 0.011959 | 0.00039275 | 0.00034137 | 0.00032907 | 0.00025601 | 0.00025063 | 0.00023766 | 0.00020437 | 0.00024184 | 0.00030485 | 0.00036394 | 0.00036716 | 0.00038137 | 0 | 0.00079054 | 0.00061736 | 0.00066984 | 0.00058045 | 0.0006059 | 0.00065652 | 0.00063738 | 0.00065446 | 0.00066243 | 0.00079022 | 0.00079591 | 0.00082655 | 1
LO3Slow | New | Fixtures | Residential | Lighting | 0.00090004 | 0.00085147 | 7.1725 | -37.1249 | <0 | Multifamily - High Rise | ID/MT/OR-Ceiling and Wall Flush Mount _1000 to 1999 lumens | 0.014773 | 0.00048517 | 0.0004217 | 0.0004065 | 0.00031625 | 0.00030961 | 0.00029359 | 0.00025246 | 0.00029875 | 0.00037659 | 0.00044957 | 0.00045356 | 0.00047112 | 0 | 0.00097656 | 0.00076263 | 0.00082746 | 0.00071703 | 0.00074848 | 0.00081101 | 0.00078736 | 0.00080847 | 0.0008183 | 0.00097617 | 0.0009832 | 0.001021 | 1
LO3Slow | New | Fixtures | Residential | Lighting | 0.0017444 | 0.0016503 | 13.9011 | -37.1249 | <0 | Multifamily - High Rise | ID/MT/OR-Ceiling and Wall Flush Mount _2000 to 3999 lumens | 0.011683 | 0.00038371 | 0.00033351 | 0.00032149 | 0.00025011 | 0.00024486 | 0.00023219 | 0.00019967 | 0.00023627 | 0.00029784 | 0.00035556 | 0.00035871 | 0.0003726 | 0 | 0.00077234 | 0.00060315 | 0.00065442 | 0.00056708 | 0.00059196 | 0.00064141 | 0.00062271 | 0.0006394 | 0.00064718 | 0.00077203 | 0.00077759 | 0.00080752 | 1
LO3Slow | New | Fixtures | Residential | Lighting | 0.0031863 | 0.0030144 | 25.3921 | -37.1249 | <0 | Multifamily - High Rise | ID/MT/OR-Ceiling and Wall Flush Mount _4000 to 7999 lumens | 0.0035417 | 0.00011632 | 0.0001011 | 9.7457e-05 | 7.5819e-05 | 7.4227e-05 | 7.0386e-05 | 6.0527e-05 | 7.1623e-05 | 9.0286e-05 | 0.00010778 | 0.00010874 | 0.00011295 | 0 | 0.00023413 | 0.00018284 | 0.00019838 | 0.00017191 | 0.00017944 | 0.00019444 | 0.00018877 | 0.00019383 | 0.00019619 | 0.00023403 | 0.00023572 | 0.00024479 | 1
LO3Slow | New | Fixtures | Residential | Lighting | 0.00010381 | 9.7994e-05 | 0.82491 | -111.0448 | <0 | Multifamily - High Rise | ID/MT/OR-Downlight Fixture_0 to 249 lumens | 4.8149e-06 | 1.5814e-07 | 1.3723e-07 | 1.3215e-07 | 1.0283e-07 | 1.0023e-07 | 9.49e-08 | 8.1577e-08 | 9.6526e-08 | 1.2179e-07 | 1.4568e-07 | 1.4738e-07 | 1.5384e-07 | 0 | 3.2184e-07 | 2.5109e-07 | 2.7137e-07 | 2.3498e-07 | 2.4321e-07 | 2.6239e-07 | 2.5446e-07 | 2.6126e-07 | 2.6512e-07 | 3.1783e-07 | 3.2182e-07 | 3.3732e-07 | 1
LO3Slow | New | Fixtures | Residential | Lighting | 0.00020337 | 0.00019197 | 1.616 | -111.0448 | <0 | Multifamily - High Rise | ID/MT/OR-Downlight Fixture_250 to 499 lumens | 0.00079532 | 2.6121e-05 | 2.2667e-05 | 2.1828e-05 | 1.6985e-05 | 1.6555e-05 | 1.5675e-05 | 1.3475e-05 | 1.5944e-05 | 2.0116e-05 | 2.4064e-05 | 2.4344e-05 | 2.541e-05 | 0 | 5.316e-05 | 4.1474e-05 | 4.4824e-05 | 3.8813e-05 | 4.0173e-05 | 4.334e-05 | 4.2031e-05 | 4.3154e-05 | 4.3792e-05 | 5.2498e-05 | 5.3157e-05 | 5.5717e-05 | 1
LO3Slow | New | Fixtures | Residential | Lighting | 0.00039021 | 0.00036834 | 3.1007 | -111.0448 | <0 | Multifamily - High Rise | ID/MT/OR-Downlight Fixture_500 to 999 lumens | 0.027931 | 0.00091735 | 0.00079604 | 0.00076658 | 0.0005965 | 0.00058141 | 0.00055051 | 0.00047322 | 0.00055994 | 0.00070647 | 0.0008451 | 0.00085495 | 0.0008924 | 0 | 0.001867 | 0.0014565 | 0.0015742 | 0.0013631 | 0.0014109 | 0.0015221 | 0.0014761 | 0.0015155 | 0.0015379 | 0.0018437 | 0.0018668 | 0.0019568 | 1
LO3Slow | New | Fixtures | Residential | Lighting | 0.00071535 | 0.00067525 | 5.6843 | -111.0448 | <0 | Multifamily - High Rise | ID/MT/OR-Downlight Fixture_1000 to 1999 lumens | 0.0085266 | 0.00028004 | 0.00024301 | 0.00023402 | 0.0001821 | 0.00017749 | 0.00016806 | 0.00014446 | 0.00017094 | 0.00021567 | 0.00025799 | 0.000261 | 0.00027243 | 0 | 0.00056993 | 0.00044465 | 0.00048056 | 0.00041612 | 0.0004307 | 0.00046465 | 0.00045062 | 0.00046265 | 0.00046949 | 0.00056284 | 0.0005699 | 0.00059735 | 1
LO3Slow | New | Fixtures | Residential | Lighting | 0.0013864 | 0.0013087 | 11.0168 | -111.0448 | <0 | Multifamily - High Rise | ID/MT/OR-Downlight Fixture_2000 to 3999 lumens | 0.0025377 | 8.3346e-05 | 7.2325e-05 | 6.9648e-05 | 5.4196e-05 | 5.2825e-05 | 5.0017e-05 | 4.2995e-05 | 5.0874e-05 | 6.4187e-05 | 7.6783e-05 | 7.7678e-05 | 8.1079e-05 | 0 | 0.00016962 | 0.00013234 | 0.00014303 | 0.00012385 | 0.00012818 | 0.00013829 | 0.00013411 | 0.0001377 | 0.00013973 | 0.00016751 | 0.00016961 | 0.00017778 | 1
LO3Slow | New | Fixtures | Residential | Lighting | 0.0025325 | 0.0023905 | 20.1235 | -111.0448 | <0 | Multifamily - High Rise | ID/MT/OR-Downlight Fixture_4000 to 7999 lumens | 0.00079923 | 2.6249e-05 | 2.2778e-05 | 2.1935e-05 | 1.7069e-05 | 1.6637e-05 | 1.5752e-05 | 1.3541e-05 | 1.6022e-05 | 2.0215e-05 | 2.4182e-05 | 2.4464e-05 | 2.5535e-05 | 0 | 5.3422e-05 | 4.1678e-05 | 4.5045e-05 | 3.9004e-05 | 4.0371e-05 | 4.3553e-05 | 4.2238e-05 | 4.3366e-05 | 4.4007e-05 | 5.2756e-05 | 5.3418e-05 | 5.5991e-05 | 1
LO3Slow | New | Fixtures | Residential | Lighting | 0.00015581 | 0.00017678 | 0.87246 | -72.4583 | <0 | Multifamily - High Rise | ID/MT/OR-Exterior Porch_0 to 249 lumens | 6.2664e-08 | 2.6507e-09 | 2.3297e-09 | 1.846e-09 | 1.1023e-09 | 1.0332e-09 | 1.0054e-09 | 7.3431e-10 | 8.8052e-10 | 1.3134e-09 | 2.1519e-09 | 2.4963e-09 | 2.6983e-09 | 0 | 5.1786e-09 | 3.8357e-09 | 3.373e-09 | 2.808e-09 | 2.6216e-09 | 2.5195e-09 | 2.6349e-09 | 2.7741e-09 | 3.2466e-09 | 3.7473e-09 | 4.6006e-09 | 5.0826e-09 | 1
LO3Slow | New | Fixtures | Residential | Lighting | 0.00030523 | 0.0003463 | 1.7091 | -72.4583 | <0 | Multifamily - High Rise | ID/MT/OR-Exterior Porch_250 to 499 lumens | 1.9862e-05 | 8.4013e-07 | 7.3841e-07 | 5.851e-07 | 3.4937e-07 | 3.2747e-07 | 3.1867e-07 | 2.3274e-07 | 2.7908e-07 | 4.1627e-07 | 6.8206e-07 | 7.9121e-07 | 8.5523e-07 | 0 | 1.6414e-06 | 1.2157e-06 | 1.0691e-06 | 8.9001e-07 | 8.3091e-07 | 7.9856e-07 | 8.3514e-07 | 8.7924e-07 | 1.029e-06 | 1.1877e-06 | 1.4582e-06 | 1.6109e-06 | 1
LO3Slow | New | Fixtures | Residential | Lighting | 0.00058566 | 0.00066447 | 3.2794 | -72.4583 | <0 | Multifamily - High Rise | ID/MT/OR-Exterior Porch_500 to 999 lumens | 0.00099295 | 4.2001e-05 | 3.6916e-05 | 2.9251e-05 | 1.7466e-05 | 1.6371e-05 | 1.5931e-05 | 1.1635e-05 | 1.3952e-05 | 2.0811e-05 | 3.4098e-05 | 3.9555e-05 | 4.2756e-05 | 0 | 8.2058e-05 | 6.0778e-05 | 5.3446e-05 | 4.4494e-05 | 4.154e-05 | 3.9923e-05 | 4.1751e-05 | 4.3956e-05 | 5.1444e-05 | 5.9377e-05 | 7.2898e-05 | 8.0536e-05 | 1
LO3Slow | New | Fixtures | Residential | Lighting | 0.0010737 | 0.0012181 | 6.0119 | -72.4583 | <0 | Multifamily - High Rise | ID/MT/OR-Exterior Porch_1000 to 1999 lumens | 0.0019447 | 8.2258e-05 | 7.2299e-05 | 5.7288e-05 | 3.4208e-05 | 3.2063e-05 | 3.1201e-05 | 2.2788e-05 | 2.7325e-05 | 4.0758e-05 | 6.6782e-05 | 7.7468e-05 | 8.3737e-05 | 0 | 0.00016071 | 0.00011903 | 0.00010467 | 8.7142e-05 | 8.1356e-05 | 7.8189e-05 | 8.177e-05 | 8.6088e-05 | 0.00010075 | 0.00011629 | 0.00014277 | 0.00015773 | 1
LO3Slow | New | Fixtures | Residential | Lighting | 0.0020809 | 0.0023609 | 11.6518 | -72.4583 | <0 | Multifamily - High Rise | ID/MT/OR-Exterior Porch_2000 to 3999 lumens | 0.0018399 | 7.7826e-05 | 6.8403e-05 | 5.4201e-05 | 3.2364e-05 | 3.0335e-05 | 2.952e-05 | 2.156e-05 | 2.5853e-05 | 3.8561e-05 | 6.3183e-05 | 7.3293e-05 | 7.9224e-05 | 0 | 0.00015205 | 0.00011262 | 9.9034e-05 | 8.2446e-05 | 7.6972e-05 | 7.3975e-05 | 7.7363e-05 | 8.1449e-05 | 9.5324e-05 | 0.00011002 | 0.00013508 | 0.00014923 | 1
LO3Slow | New | Fixtures | Residential | Lighting | 0.003801 | 0.0043124 | 21.2835 | -72.4583 | <0 | Multifamily - High Rise | ID/MT/OR-Exterior Porch_4000 to 7999 lumens | 8.0621e-05 | 3.4102e-06 | 2.9973e-06 | 2.375e-06 | 1.4182e-06 | 1.3292e-06 | 1.2935e-06 | 9.4472e-07 | 1.1328e-06 | 1.6897e-06 | 2.7686e-06 | 3.2116e-06 | 3.4715e-06 | 0 | 6.6625e-06 | 4.9347e-06 | 4.3395e-06 | 3.6126e-06 | 3.3728e-06 | 3.2415e-06 | 3.3899e-06 | 3.569e-06 | 4.1769e-06 | 4.821e-06 | 5.9188e-06 | 6.539e-06 | 1
LO3Slow | New | Fixtures | Residential | Lighting | 0.00017263 | 0.00020188 | 0.95994 | -89.0984 | <0 | Multifamily - High Rise | ID/MT/OR-Chandelier/Pendant_0 to 249 lumens | 5.2414e-05 | 2.2673e-06 | 2.0228e-06 | 1.5983e-06 | 9.3295e-07 | 9.2693e-07 | 9.205e-07 | 6.7513e-07 | 8.104e-07 | 1.1955e-06 | 1.9283e-06 | 2.194e-06 | 2.2811e-06 | 0 | 3.9722e-06 | 2.9407e-06 | 2.5981e-06 | 2.1676e-06 | 2.2396e-06 | 2.2754e-06 | 2.4181e-06 | 2.5491e-06 | 2.8986e-06 | 3.1438e-06 | 3.7135e-06 | 3.7435e-06 | 1
LO3Slow | New | Fixtures | Residential | Lighting | 0.00033817 | 0.00039547 | 1.8805 | -89.0984 | <0 | Multifamily - High Rise | ID/MT/OR-Chandelier/Pendant_250 to 499 lumens | 0.00042368 | 1.8328e-05 | 1.6351e-05 | 1.292e-05 | 7.5414e-06 | 7.4927e-06 | 7.4407e-06 | 5.4573e-06 | 6.5507e-06 | 9.6638e-06 | 1.5587e-05 | 1.7735e-05 | 1.8439e-05 | 0 | 3.2109e-05 | 2.3771e-05 | 2.1002e-05 | 1.7522e-05 | 1.8103e-05 | 1.8393e-05 | 1.9546e-05 | 2.0605e-05 | 2.343e-05 | 2.5413e-05 | 3.0018e-05 | 3.026e-05 | 1
LO3Slow | New | Fixtures | Residential | Lighting | 0.00064887 | 0.00075881 | 3.6083 | -89.0984 | <0 | Multifamily - High Rise | ID/MT/OR-Chandelier/Pendant_500 to 999 lumens | 0.0031146 | 0.00013473 | 0.00012021 | 9.498e-05 | 5.544e-05 | 5.5082e-05 | 5.47e-05 | 4.0119e-05 | 4.8157e-05 | 7.1043e-05 | 0.00011459 | 0.00013038 | 0.00013556 | 0 | 0.00023605 | 0.00017475 | 0.00015439 | 0.00012881 | 0.00013309 | 0.00013522 | 0.00014369 | 0.00015148 | 0.00017225 | 0.00018682 | 0.00022067 | 0.00022245 | 1
LO3Slow | New | Fixtures | Residential | Lighting | 0.0011895 | 0.0013911 | 6.6148 | -89.0984 | <0 | Multifamily - High Rise | ID/MT/OR-Chandelier/Pendant_1000 to 1999 lumens | 0.0052764 | 0.00022825 | 0.00020364 | 0.0001609 | 9.3919e-05 | 9.3312e-05 | 9.2665e-05 | 6.7965e-05 | 8.1582e-05 | 0.00012035 | 0.00019412 | 0.00022087 | 0.00022964 | 0 | 0.00039988 | 0.00029604 | 0.00026155 | 0.00021821 | 0.00022546 | 0.00022906 | 0.00024343 | 0.00025661 | 0.0002918 | 0.00031648 | 0.00037383 | 0.00037685 | 1
LO3Slow | New | Fixtures | Residential | Lighting | 0.0023054 | 0.0026961 | 12.8202 | -89.0984 | <0 | Multifamily - High Rise | ID/MT/OR-Chandelier/Pendant_2000 to 3999 lumens | 0.0076077 | 0.0003291 | 0.00029361 | 0.00023199 | 0.00013541 | 0.00013454 | 0.00013361 | 9.7994e-05 | 0.00011763 | 0.00017353 | 0.00027989 | 0.00031846 | 0.0003311 | 0 | 0.00057655 | 0.00042684 | 0.00037711 | 0.00031463 | 0.00032507 | 0.00033027 | 0.00035098 | 0.00036999 | 0.00042072 | 0.00045632 | 0.00053901 | 0.00054335 | 1
LO3Slow | New | Fixtures | Residential | Lighting | 0.0042112 | 0.0049247 | 23.4176 | -89.0984 | <0 | Multifamily - High Rise | ID/MT/OR-Chandelier/Pendant_4000 to 7999 lumens | 0.0045702 | 0.0001977 | 0.00017638 | 0.00013937 | 8.1349e-05 | 8.0823e-05 | 8.0263e-05 | 5.8868e-05 | 7.0663e-05 | 0.00010424 | 0.00016814 | 0.00019131 | 0.0001989 | 0 | 0.00034636 | 0.00025642 | 0.00022654 | 0.00018901 | 0.00019528 | 0.00019841 | 0.00021085 | 0.00022227 | 0.00025274 | 0.00027413 | 0.0003238 | 0.00032641 | 1
LO3Slow | New | Fixtures | Residential | Lighting | 2.898e-05 | 2.7142e-05 | 0.22794 | 11.6324 | 10-20 | Multifamily - High Rise | ID/MT/OR-Linear Flush Mount_0 to 249 lumens | 8.1635e-06 | 2.6814e-07 | 2.3133e-07 | 2.2195e-07 | 1.7283e-07 | 1.6577e-07 | 1.5609e-07 | 1.34e-07 | 1.5852e-07 | 2.0066e-07 | 2.4185e-07 | 2.4715e-07 | 2.6254e-07 | 0 | 5.6717e-07 | 4.4102e-07 | 4.7024e-07 | 4.0612e-07 | 4.0783e-07 | 4.3301e-07 | 4.1825e-07 | 4.2928e-07 | 4.3979e-07 | 5.3679e-07 | 5.5385e-07 | 5.9936e-07 | 1
LO3Slow | New | Fixtures | Residential | Lighting | 5.6772e-05 | 5.3172e-05 | 0.44653 | 11.6324 | 10-20 | Multifamily - High Rise | ID/MT/OR-Linear Flush Mount_250 to 499 lumens | 0.00023293 | 7.651e-06 | 6.6005e-06 | 6.3328e-06 | 4.9314e-06 | 4.7298e-06 | 4.4538e-06 | 3.8234e-06 | 4.523e-06 | 5.7254e-06 | 6.9007e-06 | 7.0518e-06 | 7.4911e-06 | 0 | 1.6183e-05 | 1.2584e-05 | 1.3417e-05 | 1.1588e-05 | 1.1637e-05 | 1.2355e-05 | 1.1934e-05 | 1.2249e-05 | 1.2548e-05 | 1.5316e-05 | 1.5803e-05 | 1.7102e-05 | 1
LO3Slow | New | Fixtures | Residential | Lighting | 0.00010893 | 0.00010202 | 0.85678 | 11.6324 | 10-20 | Multifamily - High Rise | ID/MT/OR-Linear Flush Mount_500 to 999 lumens | 0.0045508 | 0.00014948 | 0.00012896 | 0.00012373 | 9.6346e-05 | 9.2408e-05 | 8.7016e-05 | 7.47e-05 | 8.8367e-05 | 0.00011186 | 0.00013482 | 0.00013777 | 0.00014636 | 0 | 0.00031617 | 0.00024585 | 0.00026214 | 0.0002264 | 0.00022735 | 0.00024139 | 0.00023315 | 0.0002393 | 0.00024516 | 0.00029924 | 0.00030875 | 0.00033412 | 1
LO3Slow | New | Fixtures | Residential | Lighting | 0.0001997 | 0.00018703 | 1.5707 | 11.6324 | 10-20 | Multifamily - High Rise | ID/MT/OR-Linear Flush Mount_1000 to 1999 lumens | 0.0074491 | 0.00024468 | 0.00021108 | 0.00020252 | 0.00015771 | 0.00015126 | 0.00014243 | 0.00012227 | 0.00014465 | 0.0001831 | 0.00022068 | 0.00022552 | 0.00023957 | 0 | 0.00051753 | 0.00040242 | 0.00042909 | 0.00037058 | 0.00037214 | 0.00039512 | 0.00038165 | 0.00039171 | 0.0004013 | 0.00048981 | 0.00050538 | 0.00054691 | 1
LO3Slow | New | Fixtures | Residential | Lighting | 0.00038704 | 0.00036249 | 3.0442 | 11.6324 | 10-20 | Multifamily - High Rise | ID/MT/OR-Linear Flush Mount_2000 to 3999 lumens | 0.0027599 | 9.0652e-05 | 7.8206e-05 | 7.5034e-05 | 5.8429e-05 | 5.6041e-05 | 5.2771e-05 | 4.5302e-05 | 5.359e-05 | 6.7837e-05 | 8.1762e-05 | 8.3553e-05 | 8.8758e-05 | 0 | 0.00019174 | 0.0001491 | 0.00015897 | 0.0001373 | 0.00013788 | 0.00014639 | 0.0001414 | 0.00014513 | 0.00014868 | 0.00018147 | 0.00018724 | 0.00020263 | 1
LO3Slow | New | Fixtures | Residential | Lighting | 0.00070697 | 0.00066213 | 5.5605 | 11.6324 | 10-20 | Multifamily - High Rise | ID/MT/OR-Linear Flush Mount_4000 to 7999 lumens | 0.00031876 | 1.047e-05 | 9.0328e-06 | 8.6665e-06 | 6.7486e-06 | 6.4728e-06 | 6.0951e-06 | 5.2324e-06 | 6.1897e-06 | 7.8352e-06 | 9.4436e-06 | 9.6504e-06 | 1.0252e-05 | 0 | 2.2146e-05 | 1.7221e-05 | 1.8362e-05 | 1.5858e-05 | 1.5925e-05 | 1.6908e-05 | 1.6331e-05 | 1.6762e-05 | 1.7173e-05 | 2.096e-05 | 2.1626e-05 | 2.3404e-05 | 1
LO3Slow | New | Fixtures | Residential | Lighting | 2.1873e-05 | 2.0242e-05 | 0.16937 | 20.5429 | 20-30 | Multifamily - High Rise | ID/MT/OR-Linear Shop_0 to 249 lumens | 1.923e-06 | 6.3172e-08 | 5.4004e-08 | 5.1515e-08 | 4.0161e-08 | 3.7531e-08 | 3.5019e-08 | 2.9995e-08 | 3.5468e-08 | 4.5145e-08 | 5.5092e-08 | 5.7221e-08 | 6.2469e-08 | 0 | 1.4143e-07 | 1.0946e-07 | 1.1446e-07 | 9.8478e-08 | 9.4418e-08 | 9.7681e-08 | 9.372e-08 | 9.6138e-08 | 1.0006e-07 | 1.2569e-07 | 1.3346e-07 | 1.5118e-07 | 1
LO3Slow | New | Fixtures | Residential | Lighting | 4.2848e-05 | 3.9655e-05 | 0.33179 | 20.5429 | 20-30 | Multifamily - High Rise | ID/MT/OR-Linear Shop_250 to 499 lumens | 0 | 0 | 0 | 0 | 0 | 0 | 0 | 0 | 0 | 0 | 0 | 0 | 0 | 0 | 0 | 0 | 0 | 0 | 0 | 0 | 0 | 0 | 0 | 0 | 0 | 0 | 1
LO3Slow | New | Fixtures | Residential | Lighting | 8.2216e-05 | 7.6087e-05 | 0.63662 | 20.5429 | 20-30 | Multifamily - High Rise | ID/MT/OR-Linear Shop_500 to 999 lumens | 3.0239e-06 | 9.9339e-08 | 8.4922e-08 | 8.1007e-08 | 6.3153e-08 | 5.9018e-08 | 5.5068e-08 | 4.7167e-08 | 5.5774e-08 | 7.0991e-08 | 8.6632e-08 | 8.998e-08 | 9.8232e-08 | 0 | 2.224e-07 | 1.7212e-07 | 1.7999e-07 | 1.5486e-07 | 1.4847e-07 | 1.536e-07 | 1.4738e-07 | 1.5118e-07 | 1.5734e-07 | 1.9764e-07 | 2.0986e-07 | 2.3773e-07 | 1
LO3Slow | New | Fixtures | Residential | Lighting | 0.00015072 | 0.00013949 | 1.1671 | 20.5429 | 20-30 | Multifamily - High Rise | ID/MT/OR-Linear Shop_1000 to 1999 lumens | 1.6959e-06 | 5.5712e-08 | 4.7627e-08 | 4.5431e-08 | 3.5418e-08 | 3.3099e-08 | 3.0884e-08 | 2.6453e-08 | 3.128e-08 | 3.9814e-08 | 4.8586e-08 | 5.0463e-08 | 5.5091e-08 | 0 | 1.2473e-07 | 9.6532e-08 | 1.0094e-07 | 8.6848e-08 | 8.3267e-08 | 8.6146e-08 | 8.2652e-08 | 8.4785e-08 | 8.8243e-08 | 1.1084e-07 | 1.177e-07 | 1.3333e-07 | 1
LO3Slow | New | Fixtures | Residential | Lighting | 0.00029211 | 0.00027034 | 2.2619 | 20.5429 | 20-30 | Multifamily - High Rise | ID/MT/OR-Linear Shop_2000 to 3999 lumens | 0 | 0 | 0 | 0 | 0 | 0 | 0 | 0 | 0 | 0 | 0 | 0 | 0 | 0 | 0 | 0 | 0 | 0 | 0 | 0 | 0 | 0 | 0 | 0 | 0 | 0 | 1
LO3Slow | New | Fixtures | Residential | Lighting | 0.00053358 | 0.00049381 | 4.1317 | 20.5429 | 20-30 | Multifamily - High Rise | ID/MT/OR-Linear Shop_4000 to 7999 lumens | 2.4515e-05 | 8.0537e-07 | 6.8849e-07 | 6.5675e-07 | 5.12e-07 | 4.7847e-07 | 4.4645e-07 | 3.824e-07 | 4.5218e-07 | 5.7554e-07 | 7.0235e-07 | 7.2949e-07 | 7.964e-07 | 0 | 1.8031e-06 | 1.3955e-06 | 1.4592e-06 | 1.2555e-06 | 1.2037e-06 | 1.2453e-06 | 1.1948e-06 | 1.2256e-06 | 1.2756e-06 | 1.6023e-06 | 1.7014e-06 | 1.9274e-06 | 1
LO3Slow | New | Fixtures | Residential | Lighting | 0.00025527 | 0.00024217 | 2.0416 | -46.277 | <0 | Multifamily - High Rise | ID/MT/OR-Track_0 to 249 lumens | 1.0908e-06 | 3.5824e-08 | 3.12e-08 | 3.0114e-08 | 2.3422e-08 | 2.3054e-08 | 2.1901e-08 | 1.8841e-08 | 2.2297e-08 | 2.8077e-08 | 3.3435e-08 | 3.3618e-08 | 3.4708e-08 | 0 | 7.1114e-08 | 5.5605e-08 | 6.0631e-08 | 5.2588e-08 | 5.5478e-08 | 6.0434e-08 | 5.8749e-08 | 6.0331e-08 | 6.0873e-08 | 7.2177e-08 | 7.222e-08 | 7.4124e-08 | 1
LO3Slow | New | Fixtures | Residential | Lighting | 0.00050008 | 0.0004744 | 3.9995 | -46.2769 | <0 | Multifamily - High Rise | ID/MT/OR-Track_250 to 499 lumens | 9.9496e-05 | 3.2676e-06 | 2.8458e-06 | 2.7467e-06 | 2.1364e-06 | 2.1028e-06 | 1.9976e-06 | 1.7186e-06 | 2.0338e-06 | 2.561e-06 | 3.0497e-06 | 3.0664e-06 | 3.1658e-06 | 0 | 6.4865e-06 | 5.0718e-06 | 5.5303e-06 | 4.7967e-06 | 5.0602e-06 | 5.5123e-06 | 5.3586e-06 | 5.5029e-06 | 5.5524e-06 | 6.5835e-06 | 6.5873e-06 | 6.761e-06 | 1
LO3Slow | New | Fixtures | Residential | Lighting | 0.00095953 | 0.00091026 | 7.674 | -46.2769 | <0 | Multifamily - High Rise | ID/MT/OR-Track_500 to 999 lumens | 0.0015841 | 5.2024e-05 | 4.5309e-05 | 4.3731e-05 | 3.4014e-05 | 3.348e-05 | 3.1805e-05 | 2.7362e-05 | 3.2381e-05 | 4.0774e-05 | 4.8555e-05 | 4.882e-05 | 5.0403e-05 | 0 | 0.00010327 | 8.075e-05 | 8.8049e-05 | 7.637e-05 | 8.0565e-05 | 8.7763e-05 | 8.5316e-05 | 8.7613e-05 | 8.8401e-05 | 0.00010482 | 0.00010488 | 0.00010764 | 1
LO3Slow | New | Fixtures | Residential | Lighting | 0.001759 | 0.0016687 | 14.0682 | -46.2769 | <0 | Multifamily - High Rise | ID/MT/OR-Track_1000 to 1999 lumens | 0.0023018 | 7.5593e-05 | 6.5836e-05 | 6.3543e-05 | 4.9423e-05 | 4.8648e-05 | 4.6214e-05 | 3.9758e-05 | 4.705e-05 | 5.9246e-05 | 7.0553e-05 | 7.0938e-05 | 7.3238e-05 | 0 | 0.00015006 | 0.00011733 | 0.00012794 | 0.00011097 | 0.00011706 | 0.00012752 | 0.00012397 | 0.0001273 | 0.00012845 | 0.0001523 | 0.00015239 | 0.00015641 | 1
LO3Slow | New | Fixtures | Residential | Lighting | 0.0034092 | 0.0032342 | 27.2659 | -46.2769 | <0 | Multifamily - High Rise | ID/MT/OR-Track_2000 to 3999 lumens | 0.003676 | 0.00012072 | 0.00010514 | 0.00010148 | 7.893e-05 | 7.7692e-05 | 7.3805e-05 | 6.3494e-05 | 7.5141e-05 | 9.4618e-05 | 0.00011267 | 0.00011329 | 0.00011696 | 0 | 0.00023965 | 0.00018738 | 0.00020432 | 0.00017722 | 0.00018696 | 0.00020366 | 0.00019798 | 0.00020331 | 0.00020514 | 0.00024323 | 0.00024338 | 0.00024979 | 1
LO3Slow | New | Fixtures | Residential | Lighting | 0.0062274 | 0.0059076 | 49.8044 | -46.2769 | <0 | Multifamily - High Rise | ID/MT/OR-Track_4000 to 7999 lumens | 0.0014788 | 4.8567e-05 | 4.2299e-05 | 4.0826e-05 | 3.1754e-05 | 3.1255e-05 | 2.9692e-05 | 2.5544e-05 | 3.0229e-05 | 3.8065e-05 | 4.5329e-05 | 4.5576e-05 | 4.7054e-05 | 0 | 9.6411e-05 | 7.5384e-05 | 8.2198e-05 | 7.1295e-05 | 7.5212e-05 | 8.1931e-05 | 7.9647e-05 | 8.1791e-05 | 8.2527e-05 | 9.7852e-05 | 9.791e-05 | 0.00010049 | 1
LO3Slow | New | Fixtures | Residential | Lighting | 7.0455e-05 | 6.6792e-05 | 0.56298 | -73.9724 | <0 | Multifamily - High Rise | WA-Floor/Table_0 to 249 lumens | 0.00015138 | 4.9716e-06 | 4.3278e-06 | 4.1758e-06 | 3.2481e-06 | 3.1929e-06 | 3.0318e-06 | 2.608e-06 | 3.0863e-06 | 3.8873e-06 | 4.632e-06 | 4.6611e-06 | 4.8195e-06 | 0 | 9.9032e-06 | 7.741e-06 | 8.4304e-06 | 7.3104e-06 | 7.692e-06 | 8.3683e-06 | 8.1324e-06 | 8.3511e-06 | 8.4326e-06 | 1.0013e-05 | 1.0036e-05 | 1.033e-05 | 1
LO3Slow | New | Fixtures | Residential | Lighting | 0.00013802 | 0.00013084 | 1.1029 | -73.9724 | <0 | Multifamily - High Rise | WA-Floor/Table_250 to 499 lumens | 0.0010603 | 3.4822e-05 | 3.0312e-05 | 2.9248e-05 | 2.275e-05 | 2.2363e-05 | 2.1235e-05 | 1.8266e-05 | 2.1617e-05 | 2.7227e-05 | 3.2443e-05 | 3.2647e-05 | 3.3756e-05 | 0 | 6.9362e-05 | 5.4218e-05 | 5.9047e-05 | 5.1202e-05 | 5.3875e-05 | 5.8612e-05 | 5.696e-05 | 5.8491e-05 | 5.9063e-05 | 7.0135e-05 | 7.029e-05 | 7.2354e-05 | 1
LO3Slow | New | Fixtures | Residential | Lighting | 0.00026483 | 0.00025106 | 2.1161 | -73.9725 | <0 | Multifamily - High Rise | WA-Floor/Table_500 to 999 lumens | 0.0090028 | 0.00029567 | 0.00025738 | 0.00024834 | 0.00019317 | 0.00018988 | 0.0001803 | 0.0001551 | 0.00018354 | 0.00023118 | 0.00027547 | 0.0002772 | 0.00028662 | 0 | 0.00058895 | 0.00046036 | 0.00050136 | 0.00043475 | 0.00045745 | 0.00049766 | 0.00048364 | 0.00049664 | 0.00050149 | 0.0005955 | 0.00059682 | 0.00061435 | 1
LO3Slow | New | Fixtures | Residential | Lighting | 0.00048549 | 0.00046025 | 3.8794 | -73.9725 | <0 | Multifamily - High Rise | WA-Floor/Table_1000 to 1999 lumens | 0.0099034 | 0.00032524 | 0.00028313 | 0.00027318 | 0.00021249 | 0.00020888 | 0.00019834 | 0.00017061 | 0.0002019 | 0.00025431 | 0.00030302 | 0.00030493 | 0.00031529 | 0 | 0.00064786 | 0.00050641 | 0.00055151 | 0.00047824 | 0.00050321 | 0.00054745 | 0.00053202 | 0.00054632 | 0.00055166 | 0.00065508 | 0.00065653 | 0.0006758 | 1
LO3Slow | New | Fixtures | Residential | Lighting | 0.00094094 | 0.00089202 | 7.5187 | -73.9724 | <0 | Multifamily - High Rise | WA-Floor/Table_2000 to 3999 lumens | 0.0027576 | 9.0565e-05 | 7.8837e-05 | 7.6068e-05 | 5.9169e-05 | 5.8163e-05 | 5.5229e-05 | 4.7508e-05 | 5.6221e-05 | 7.0813e-05 | 8.4378e-05 | 8.4909e-05 | 8.7793e-05 | 0 | 0.0001804 | 0.00014101 | 0.00015357 | 0.00013317 | 0.00014012 | 0.00015244 | 0.00014814 | 0.00015213 | 0.00015361 | 0.00018241 | 0.00018281 | 0.00018818 | 1
LO3Slow | New | Fixtures | Residential | Lighting | 0.0017187 | 0.0016294 | 13.7338 | -73.9724 | <0 | Multifamily - High Rise | WA-Floor/Table_4000 to 7999 lumens | 0.00031753 | 1.0428e-05 | 9.0776e-06 | 8.7588e-06 | 6.8129e-06 | 6.6971e-06 | 6.3593e-06 | 5.4703e-06 | 6.4735e-06 | 8.1537e-06 | 9.7156e-06 | 9.7768e-06 | 1.0109e-05 | 0 | 2.0772e-05 | 1.6237e-05 | 1.7683e-05 | 1.5334e-05 | 1.6134e-05 | 1.7552e-05 | 1.7058e-05 | 1.7516e-05 | 1.7687e-05 | 2.1003e-05 | 2.105e-05 | 2.1668e-05 | 1
LO3Slow | New | Fixtures | Residential | Lighting | 0.00011143 | 0.00010541 | 0.88796 | -37.3815 | <0 | Multifamily - High Rise | WA-Ceiling and Wall Flush Mount _0 to 249 lumens | 0.00010081 | 3.3108e-06 | 2.8776e-06 | 2.7739e-06 | 2.1581e-06 | 2.1128e-06 | 2.0034e-06 | 1.7228e-06 | 2.0386e-06 | 2.5698e-06 | 3.0679e-06 | 3.0951e-06 | 3.2149e-06 | 0 | 6.664e-06 | 5.2041e-06 | 5.6466e-06 | 4.893e-06 | 5.1076e-06 | 5.5343e-06 | 5.3729e-06 | 5.5169e-06 | 5.5841e-06 | 6.6614e-06 | 6.7093e-06 | 6.9676e-06 | 1
LO3Slow | New | Fixtures | Residential | Lighting | 0.00021828 | 0.0002065 | 1.7395 | -37.3815 | <0 | Multifamily - High Rise | WA-Ceiling and Wall Flush Mount _250 to 499 lumens | 0.0012309 | 4.0425e-05 | 3.5136e-05 | 3.387e-05 | 2.635e-05 | 2.5797e-05 | 2.4462e-05 | 2.1035e-05 | 2.4892e-05 | 3.1378e-05 | 3.7459e-05 | 3.7791e-05 | 3.9254e-05 | 0 | 8.1368e-05 | 6.3543e-05 | 6.8945e-05 | 5.9744e-05 | 6.2364e-05 | 6.7574e-05 | 6.5604e-05 | 6.7362e-05 | 6.8182e-05 | 8.1336e-05 | 8.1922e-05 | 8.5075e-05 | 1
LO3Slow | New | Fixtures | Residential | Lighting | 0.00041883 | 0.00039623 | 3.3377 | -37.3815 | <0 | Multifamily - High Rise | WA-Ceiling and Wall Flush Mount _500 to 999 lumens | 0.011504 | 0.00037782 | 0.00032839 | 0.00031656 | 0.00024628 | 0.00024111 | 0.00022863 | 0.0001966 | 0.00023265 | 0.00029327 | 0.0003501 | 0.00035321 | 0.00036688 | 0 | 0.00076049 | 0.00059389 | 0.00064438 | 0.00055838 | 0.00058287 | 0.00063157 | 0.00061315 | 0.00062959 | 0.00063725 | 0.00076019 | 0.00076566 | 0.00079513 | 1
LO3Slow | New | Fixtures | Residential | Lighting | 0.00076781 | 0.00072638 | 6.1187 | -37.3815 | <0 | Multifamily - High Rise | WA-Ceiling and Wall Flush Mount _1000 to 1999 lumens | 0.014211 | 0.00046672 | 0.00040567 | 0.00039105 | 0.00030423 | 0.00029784 | 0.00028243 | 0.00024286 | 0.00028739 | 0.00036227 | 0.00043248 | 0.00043632 | 0.00045321 | 0 | 0.00093944 | 0.00073364 | 0.00079601 | 0.00068977 | 0.00072003 | 0.00078018 | 0.00075743 | 0.00077773 | 0.0007872 | 0.00093907 | 0.00094583 | 0.00098223 | 1
LO3Slow | New | Fixtures | Residential | Lighting | 0.0014881 | 0.0014078 | 11.8588 | -37.3815 | <0 | Multifamily - High Rise | WA-Ceiling and Wall Flush Mount _2000 to 3999 lumens | 0.011239 | 0.00036912 | 0.00032083 | 0.00030927 | 0.00024061 | 0.00023556 | 0.00022337 | 0.00019208 | 0.00022729 | 0.00028652 | 0.00034204 | 0.00034508 | 0.00035843 | 0 | 0.00074298 | 0.00058022 | 0.00062955 | 0.00054553 | 0.00056945 | 0.00061703 | 0.00059904 | 0.00061509 | 0.00062258 | 0.00074269 | 0.00074804 | 0.00077683 | 1
LO3Slow | New | Fixtures | Residential | Lighting | 0.0027182 | 0.0025715 | 21.6616 | -37.3815 | <0 | Multifamily - High Rise | WA-Ceiling and Wall Flush Mount _4000 to 7999 lumens | 0.0026793 | 8.7995e-05 | 7.6483e-05 | 7.3727e-05 | 5.7358e-05 | 5.6154e-05 | 5.3248e-05 | 4.5789e-05 | 5.4183e-05 | 6.8302e-05 | 8.1539e-05 | 8.2262e-05 | 8.5446e-05 | 0 | 0.00017712 | 0.00013832 | 0.00015008 | 0.00013005 | 0.00013575 | 0.00014709 | 0.0001428 | 0.00014663 | 0.00014842 | 0.00017705 | 0.00017832 | 0.00018519 | 1
LO3Slow | New | Fixtures | Residential | Lighting | 7.9543e-05 | 7.5085e-05 | 0.63206 | -112.4296 | <0 | Multifamily - High Rise | WA-Downlight Fixture_0 to 249 lumens | 3.2717e-06 | 1.0745e-07 | 9.3243e-08 | 8.9792e-08 | 6.987e-08 | 6.8103e-08 | 6.4483e-08 | 5.543e-08 | 6.5588e-08 | 8.2751e-08 | 9.899e-08 | 1.0014e-07 | 1.0453e-07 | 0 | 2.1868e-07 | 1.7061e-07 | 1.8439e-07 | 1.5966e-07 | 1.6526e-07 | 1.7829e-07 | 1.729e-07 | 1.7752e-07 | 1.8014e-07 | 2.1596e-07 | 2.1867e-07 | 2.292e-07 | 1
LO3Slow | New | Fixtures | Residential | Lighting | 0.00015582 | 0.00014709 | 1.2382 | -112.4296 | <0 | Multifamily - High Rise | WA-Downlight Fixture_250 to 499 lumens | 0.00054041 | 1.7749e-05 | 1.5402e-05 | 1.4832e-05 | 1.1541e-05 | 1.1249e-05 | 1.0651e-05 | 9.1558e-06 | 1.0834e-05 | 1.3669e-05 | 1.6351e-05 | 1.6541e-05 | 1.7266e-05 | 0 | 3.6122e-05 | 2.8181e-05 | 3.0457e-05 | 2.6373e-05 | 2.7297e-05 | 2.9449e-05 | 2.8559e-05 | 2.9322e-05 | 2.9756e-05 | 3.5672e-05 | 3.6119e-05 | 3.7859e-05 | 1
LO3Slow | New | Fixtures | Residential | Lighting | 0.00029899 | 0.00028223 | 2.3758 | -112.4296 | <0 | Multifamily - High Rise | WA-Downlight Fixture_500 to 999 lumens | 0.018979 | 0.00062332 | 0.0005409 | 0.00052087 | 0.00040531 | 0.00039506 | 0.00037406 | 0.00032154 | 0.00038047 | 0.00048003 | 0.00057423 | 0.00058092 | 0.00060637 | 0 | 0.0012686 | 0.0009897 | 0.0010696 | 0.0009262 | 0.00095865 | 0.0010342 | 0.001003 | 0.0010298 | 0.001045 | 0.0012528 | 0.0012685 | 0.0013296 | 1
LO3Slow | New | Fixtures | Residential | Lighting | 0.00054811 | 0.0005174 | 4.3554 | -112.4296 | <0 | Multifamily - High Rise | WA-Downlight Fixture_1000 to 1999 lumens | 0.0057937 | 0.00019028 | 0.00016512 | 0.00015901 | 0.00012373 | 0.0001206 | 0.00011419 | 9.8159e-05 | 0.00011615 | 0.00014654 | 0.0001753 | 0.00017734 | 0.00018511 | 0 | 0.00038726 | 0.00030213 | 0.00032653 | 0.00028274 | 0.00029265 | 0.00031572 | 0.00030619 | 0.00031436 | 0.00031901 | 0.00038244 | 0.00038723 | 0.00040589 | 1
LO3Slow | New | Fixtures | Residential | Lighting | 0.0010623 | 0.0010028 | 8.4413 | -112.4296 | <0 | Multifamily - High Rise | WA-Downlight Fixture_2000 to 3999 lumens | 0.0017243 | 5.6632e-05 | 4.9144e-05 | 4.7324e-05 | 3.6825e-05 | 3.5893e-05 | 3.3985e-05 | 2.9214e-05 | 3.4568e-05 | 4.3614e-05 | 5.2172e-05 | 5.278e-05 | 5.5092e-05 | 0 | 0.00011526 | 8.992e-05 | 9.7183e-05 | 8.415e-05 | 8.7099e-05 | 9.3965e-05 | 9.1127e-05 | 9.3561e-05 | 9.4943e-05 | 0.00011382 | 0.00011525 | 0.0001208 | 1
LO3Slow | New | Fixtures | Residential | Lighting | 0.0019404 | 0.0018317 | 15.4191 | -112.4296 | <0 | Multifamily - High Rise | WA-Downlight Fixture_4000 to 7999 lumens | 0.00054306 | 1.7836e-05 | 1.5477e-05 | 1.4905e-05 | 1.1598e-05 | 1.1304e-05 | 1.0703e-05 | 9.2008e-06 | 1.0887e-05 | 1.3736e-05 | 1.6431e-05 | 1.6623e-05 | 1.7351e-05 | 0 | 3.6299e-05 | 2.832e-05 | 3.0607e-05 | 2.6503e-05 | 2.7431e-05 | 2.9594e-05 | 2.87e-05 | 2.9466e-05 | 2.9902e-05 | 3.5847e-05 | 3.6297e-05 | 3.8045e-05 | 1
LO3Slow | New | Fixtures | Residential | Lighting | 0.00014232 | 0.00016147 | 0.7969 | -73.9245 | <0 | Multifamily - High Rise | WA-Exterior Porch_0 to 249 lumens | 5.0758e-08 | 2.147e-09 | 1.8871e-09 | 1.4953e-09 | 8.9285e-10 | 8.3688e-10 | 8.1438e-10 | 5.9478e-10 | 7.1322e-10 | 1.0638e-09 | 1.7431e-09 | 2.022e-09 | 2.1856e-09 | 0 | 4.1947e-09 | 3.1069e-09 | 2.7321e-09 | 2.2745e-09 | 2.1235e-09 | 2.0408e-09 | 2.1343e-09 | 2.247e-09 | 2.6297e-09 | 3.0353e-09 | 3.7264e-09 | 4.1169e-09 | 1
LO3Slow | New | Fixtures | Residential | Lighting | 0.0002788 | 0.00031631 | 1.5611 | -73.9245 | <0 | Multifamily - High Rise | WA-Exterior Porch_250 to 499 lumens | 1.6088e-05 | 6.805e-07 | 5.9811e-07 | 4.7393e-07 | 2.8299e-07 | 2.6525e-07 | 2.5812e-07 | 1.8852e-07 | 2.2605e-07 | 3.3718e-07 | 5.5246e-07 | 6.4087e-07 | 6.9273e-07 | 0 | 1.3295e-06 | 9.8472e-07 | 8.6594e-07 | 7.209e-07 | 6.7303e-07 | 6.4683e-07 | 6.7646e-07 | 7.1218e-07 | 8.335e-07 | 9.6203e-07 | 1.1811e-06 | 1.3048e-06 | 1
LO3Slow | New | Fixtures | Residential | Lighting | 0.00053494 | 0.00060693 | 2.9954 | -73.9245 | <0 | Multifamily - High Rise | WA-Exterior Porch_500 to 999 lumens | 0.00080428 | 3.402e-05 | 2.9901e-05 | 2.3693e-05 | 1.4148e-05 | 1.3261e-05 | 1.2904e-05 | 9.4246e-06 | 1.1301e-05 | 1.6857e-05 | 2.762e-05 | 3.2039e-05 | 3.4632e-05 | 0 | 6.6466e-05 | 4.923e-05 | 4.3291e-05 | 3.604e-05 | 3.3647e-05 | 3.2337e-05 | 3.3818e-05 | 3.5604e-05 | 4.167e-05 | 4.8095e-05 | 5.9047e-05 | 6.5234e-05 | 1
LO3Slow | New | Fixtures | Residential | Lighting | 0.00098067 | 0.0011126 | 5.4913 | -73.9245 | <0 | Multifamily - High Rise | WA-Exterior Porch_1000 to 1999 lumens | 0.0015752 | 6.6629e-05 | 5.8562e-05 | 4.6403e-05 | 2.7708e-05 | 2.5971e-05 | 2.5273e-05 | 1.8458e-05 | 2.2133e-05 | 3.3013e-05 | 5.4093e-05 | 6.2749e-05 | 6.7827e-05 | 0 | 0.00013017 | 9.6416e-05 | 8.4786e-05 | 7.0584e-05 | 6.5898e-05 | 6.3332e-05 | 6.6233e-05 | 6.9731e-05 | 8.1609e-05 | 9.4194e-05 | 0.00011564 | 0.00012776 | 1
LO3Slow | New | Fixtures | Residential | Lighting | 0.0019007 | 0.0021564 | 10.6428 | -73.9245 | <0 | Multifamily - High Rise | WA-Exterior Porch_2000 to 3999 lumens | 0.0014903 | 6.3038e-05 | 5.5406e-05 | 4.3903e-05 | 2.6215e-05 | 2.4571e-05 | 2.3911e-05 | 1.7463e-05 | 2.0941e-05 | 3.1234e-05 | 5.1178e-05 | 5.9367e-05 | 6.4171e-05 | 0 | 0.00012316 | 9.122e-05 | 8.0217e-05 | 6.6781e-05 | 6.2347e-05 | 5.9919e-05 | 6.2664e-05 | 6.5973e-05 | 7.7212e-05 | 8.9118e-05 | 0.00010941 | 0.00012087 | 1
LO3Slow | New | Fixtures | Residential | Lighting | 0.0034718 | 0.003939 | 19.4403 | -73.9245 | <0 | Multifamily - High Rise | WA-Exterior Porch_4000 to 7999 lumens | 6.5302e-05 | 2.7622e-06 | 2.4278e-06 | 1.9237e-06 | 1.1487e-06 | 1.0767e-06 | 1.0477e-06 | 7.6522e-07 | 9.1758e-07 | 1.3686e-06 | 2.2425e-06 | 2.6014e-06 | 2.8119e-06 | 0 | 5.3966e-06 | 3.9971e-06 | 3.515e-06 | 2.9262e-06 | 2.7319e-06 | 2.6256e-06 | 2.7458e-06 | 2.8908e-06 | 3.3833e-06 | 3.905e-06 | 4.7942e-06 | 5.2965e-06 | 1
LO3Slow | New | Fixtures | Residential | Lighting | 0.00011634 | 0.00013606 | 0.64697 | -109.2876 | <0 | Multifamily - High Rise | WA-Chandelier/Pendant_0 to 249 lumens | 3.1326e-05 | 1.3551e-06 | 1.209e-06 | 9.5527e-07 | 5.576e-07 | 5.54e-07 | 5.5015e-07 | 4.0351e-07 | 4.8435e-07 | 7.1452e-07 | 1.1525e-06 | 1.3113e-06 | 1.3634e-06 | 0 | 2.3741e-06 | 1.7576e-06 | 1.5528e-06 | 1.2955e-06 | 1.3385e-06 | 1.36e-06 | 1.4452e-06 | 1.5235e-06 | 1.7324e-06 | 1.879e-06 | 2.2195e-06 | 2.2374e-06 | 1
LO3Slow | New | Fixtures | Residential | Lighting | 0.00022792 | 0.00026653 | 1.2674 | -109.2876 | <0 | Multifamily - High Rise | WA-Chandelier/Pendant_250 to 499 lumens | 0.00025322 | 1.0954e-05 | 9.7726e-06 | 7.7218e-06 | 4.5072e-06 | 4.4781e-06 | 4.4471e-06 | 3.2617e-06 | 3.9152e-06 | 5.7757e-06 | 9.316e-06 | 1.06e-05 | 1.1021e-05 | 0 | 1.919e-05 | 1.4207e-05 | 1.2552e-05 | 1.0472e-05 | 1.082e-05 | 1.0993e-05 | 1.1682e-05 | 1.2315e-05 | 1.4003e-05 | 1.5188e-05 | 1.7941e-05 | 1.8085e-05 | 1
LO3Slow | New | Fixtures | Residential | Lighting | 0.00043732 | 0.00051142 | 2.4318 | -109.2876 | <0 | Multifamily - High Rise | WA-Chandelier/Pendant_500 to 999 lumens | 0.0018615 | 8.0527e-05 | 7.1843e-05 | 5.6766e-05 | 3.3135e-05 | 3.2921e-05 | 3.2692e-05 | 2.3978e-05 | 2.8782e-05 | 4.246e-05 | 6.8486e-05 | 7.7923e-05 | 8.1017e-05 | 0 | 0.00014108 | 0.00010444 | 9.2275e-05 | 7.6986e-05 | 7.9542e-05 | 8.0814e-05 | 8.5881e-05 | 9.0533e-05 | 0.00010295 | 0.00011166 | 0.00013189 | 0.00013295 | 1
LO3Slow | New | Fixtures | Residential | Lighting | 0.0008017 | 0.00093754 | 4.4581 | -109.2876 | <0 | Multifamily - High Rise | WA-Chandelier/Pendant_1000 to 1999 lumens | 0.0031535 | 0.00013642 | 0.00012171 | 9.6166e-05 | 5.6132e-05 | 5.577e-05 | 5.5383e-05 | 4.062e-05 | 4.8759e-05 | 7.193e-05 | 0.00011602 | 0.00013201 | 0.00013725 | 0 | 0.00023899 | 0.00017693 | 0.00015632 | 0.00013042 | 0.00013475 | 0.0001369 | 0.00014549 | 0.00015337 | 0.0001744 | 0.00018915 | 0.00022343 | 0.00022523 | 1
LO3Slow | New | Fixtures | Residential | Lighting | 0.0015538 | 0.0018171 | 8.6404 | -109.2876 | <0 | Multifamily - High Rise | WA-Chandelier/Pendant_2000 to 3999 lumens | 0.0045469 | 0.00019669 | 0.00017548 | 0.00013865 | 8.0933e-05 | 8.0411e-05 | 7.9853e-05 | 5.8568e-05 | 7.0302e-05 | 0.00010371 | 0.00016728 | 0.00019033 | 0.00019789 | 0 | 0.00034459 | 0.00025511 | 0.00022539 | 0.00018804 | 0.00019429 | 0.00019739 | 0.00020977 | 0.00022113 | 0.00025145 | 0.00027273 | 0.00032215 | 0.00032474 | 1
LO3Slow | New | Fixtures | Residential | Lighting | 0.0028382 | 0.0033191 | 15.7827 | -109.2876 | <0 | Multifamily - High Rise | WA-Chandelier/Pendant_4000 to 7999 lumens | 0.0027315 | 0.00011816 | 0.00010542 | 8.3295e-05 | 4.862e-05 | 4.8306e-05 | 4.7971e-05 | 3.5184e-05 | 4.2233e-05 | 6.2303e-05 | 0.00010049 | 0.00011434 | 0.00011888 | 0 | 0.00020701 | 0.00015325 | 0.0001354 | 0.00011296 | 0.00011671 | 0.00011858 | 0.00012602 | 0.00013284 | 0.00015106 | 0.00016384 | 0.00019353 | 0.00019509 | 1
LO3Slow | New | Fixtures | Residential | Lighting | 2.898e-05 | 2.7142e-05 | 0.22794 | 11.6324 | 10-20 | Multifamily - High Rise | WA-Linear Flush Mount_0 to 249 lumens | 7.2393e-06 | 2.3779e-07 | 2.0514e-07 | 1.9682e-07 | 1.5326e-07 | 1.47e-07 | 1.3842e-07 | 1.1883e-07 | 1.4057e-07 | 1.7794e-07 | 2.1447e-07 | 2.1917e-07 | 2.3282e-07 | 0 | 5.0296e-07 | 3.9109e-07 | 4.17e-07 | 3.6015e-07 | 3.6166e-07 | 3.8399e-07 | 3.709e-07 | 3.8068e-07 | 3.9e-07 | 4.7602e-07 | 4.9115e-07 | 5.3151e-07 | 1
LO3Slow | New | Fixtures | Residential | Lighting | 5.6772e-05 | 5.3172e-05 | 0.44653 | 11.6324 | 10-20 | Multifamily - High Rise | WA-Linear Flush Mount_250 to 499 lumens | 0.00020656 | 6.7848e-06 | 5.8533e-06 | 5.6159e-06 | 4.3731e-06 | 4.1944e-06 | 3.9496e-06 | 3.3906e-06 | 4.011e-06 | 5.0772e-06 | 6.1195e-06 | 6.2535e-06 | 6.6431e-06 | 0 | 1.4351e-05 | 1.1159e-05 | 1.1898e-05 | 1.0276e-05 | 1.0319e-05 | 1.0956e-05 | 1.0583e-05 | 1.0862e-05 | 1.1128e-05 | 1.3582e-05 | 1.4014e-05 | 1.5166e-05 | 1
LO3Slow | New | Fixtures | Residential | Lighting | 0.00010893 | 0.00010202 | 0.85678 | 11.6324 | 10-20 | Multifamily - High Rise | WA-Linear Flush Mount_500 to 999 lumens | 0.0040356 | 0.00013256 | 0.00011436 | 0.00010972 | 8.5439e-05 | 8.1947e-05 | 7.7165e-05 | 6.6243e-05 | 7.8363e-05 | 9.9195e-05 | 0.00011956 | 0.00012218 | 0.00012979 | 0 | 0.00028038 | 0.00021802 | 0.00023246 | 0.00020077 | 0.00020161 | 0.00021406 | 0.00020676 | 0.00021221 | 0.00021741 | 0.00026536 | 0.00027379 | 0.00029629 | 1
LO3Slow | New | Fixtures | Residential | Lighting | 0.0001997 | 0.00018703 | 1.5707 | 11.6324 | 10-20 | Multifamily - High Rise | WA-Linear Flush Mount_1000 to 1999 lumens | 0.0066058 | 0.00021698 | 0.00018719 | 0.0001796 | 0.00013985 | 0.00013414 | 0.00012631 | 0.00010843 | 0.00012827 | 0.00016237 | 0.0001957 | 0.00019999 | 0.00021245 | 0 | 0.00045895 | 0.00035687 | 0.00038051 | 0.00032863 | 0.00033001 | 0.00035039 | 0.00033844 | 0.00034737 | 0.00035587 | 0.00043436 | 0.00044817 | 0.000485 | 1
LO3Slow | New | Fixtures | Residential | Lighting | 0.00038704 | 0.00036249 | 3.0442 | 11.6324 | 10-20 | Multifamily - High Rise | WA-Linear Flush Mount_2000 to 3999 lumens | 0.0024474 | 8.039e-05 | 6.9352e-05 | 6.654e-05 | 5.1815e-05 | 4.9697e-05 | 4.6797e-05 | 4.0173e-05 | 4.7524e-05 | 6.0157e-05 | 7.2506e-05 | 7.4094e-05 | 7.871e-05 | 0 | 0.00017004 | 0.00013222 | 0.00014098 | 0.00012176 | 0.00012227 | 0.00012982 | 0.00012539 | 0.0001287 | 0.00013185 | 0.00016093 | 0.00016604 | 0.00017969 | 1
LO3Slow | New | Fixtures | Residential | Lighting | 0.00070697 | 0.00066213 | 5.5605 | 11.6324 | 10-20 | Multifamily - High Rise | WA-Linear Flush Mount_4000 to 7999 lumens | 0.00028268 | 9.285e-06 | 8.0102e-06 | 7.6854e-06 | 5.9846e-06 | 5.74e-06 | 5.4051e-06 | 4.64e-06 | 5.489e-06 | 6.9482e-06 | 8.3745e-06 | 8.5579e-06 | 9.091e-06 | 0 | 1.9639e-05 | 1.5271e-05 | 1.6283e-05 | 1.4063e-05 | 1.4122e-05 | 1.4994e-05 | 1.4483e-05 | 1.4865e-05 | 1.5229e-05 | 1.8587e-05 | 1.9178e-05 | 2.0754e-05 | 1
LO3Slow | New | Fixtures | Residential | Lighting | 2.1873e-05 | 2.0242e-05 | 0.16937 | 20.5429 | 20-30 | Multifamily - High Rise | WA-Linear Shop_0 to 249 lumens | 1.7053e-06 | 5.6021e-08 | 4.7891e-08 | 4.5683e-08 | 3.5614e-08 | 3.3282e-08 | 3.1055e-08 | 2.6599e-08 | 3.1453e-08 | 4.0034e-08 | 4.8855e-08 | 5.0743e-08 | 5.5397e-08 | 0 | 1.2542e-07 | 9.7067e-08 | 1.015e-07 | 8.733e-08 | 8.3729e-08 | 8.6623e-08 | 8.311e-08 | 8.5254e-08 | 8.8732e-08 | 1.1146e-07 | 1.1835e-07 | 1.3407e-07 | 1
LO3Slow | New | Fixtures | Residential | Lighting | 4.2848e-05 | 3.9655e-05 | 0.33179 | 20.5429 | 20-30 | Multifamily - High Rise | WA-Linear Shop_250 to 499 lumens | 0 | 0 | 0 | 0 | 0 | 0 | 0 | 0 | 0 | 0 | 0 | 0 | 0 | 0 | 0 | 0 | 0 | 0 | 0 | 0 | 0 | 0 | 0 | 0 | 0 | 0 | 1
LO3Slow | New | Fixtures | Residential | Lighting | 8.2216e-05 | 7.6087e-05 | 0.63662 | 20.5429 | 20-30 | Multifamily - High Rise | WA-Linear Shop_500 to 999 lumens | 2.6815e-06 | 8.8093e-08 | 7.5308e-08 | 7.1837e-08 | 5.6004e-08 | 5.2336e-08 | 4.8834e-08 | 4.1828e-08 | 4.946e-08 | 6.2954e-08 | 7.6825e-08 | 7.9793e-08 | 8.7112e-08 | 0 | 1.9722e-07 | 1.5264e-07 | 1.5961e-07 | 1.3733e-07 | 1.3166e-07 | 1.3622e-07 | 1.3069e-07 | 1.3406e-07 | 1.3953e-07 | 1.7527e-07 | 1.861e-07 | 2.1082e-07 | 1
LO3Slow | New | Fixtures | Residential | Lighting | 0.00015072 | 0.00013949 | 1.1671 | 20.5429 | 20-30 | Multifamily - High Rise | WA-Linear Shop_1000 to 1999 lumens | 1.5039e-06 | 4.9405e-08 | 4.2235e-08 | 4.0288e-08 | 3.1409e-08 | 2.9352e-08 | 2.7387e-08 | 2.3458e-08 | 2.7739e-08 | 3.5307e-08 | 4.3086e-08 | 4.475e-08 | 4.8855e-08 | 0 | 1.1061e-07 | 8.5604e-08 | 8.9516e-08 | 7.7016e-08 | 7.3841e-08 | 7.6393e-08 | 7.3295e-08 | 7.5186e-08 | 7.8253e-08 | 9.8295e-08 | 1.0437e-07 | 1.1823e-07 | 1
LO3Slow | New | Fixtures | Residential | Lighting | 0.00029211 | 0.00027034 | 2.2619 | 20.5429 | 20-30 | Multifamily - High Rise | WA-Linear Shop_2000 to 3999 lumens | 0 | 0 | 0 | 0 | 0 | 0 | 0 | 0 | 0 | 0 | 0 | 0 | 0 | 0 | 0 | 0 | 0 | 0 | 0 | 0 | 0 | 0 | 0 | 0 | 0 | 0 | 1
LO3Slow | New | Fixtures | Residential | Lighting | 0.00053358 | 0.00049381 | 4.1317 | 20.5429 | 20-30 | Multifamily - High Rise | WA-Linear Shop_4000 to 7999 lumens | 2.174e-05 | 7.1419e-07 | 6.1055e-07 | 5.824e-07 | 4.5404e-07 | 4.243e-07 | 3.9591e-07 | 3.3911e-07 | 4.0099e-07 | 5.1039e-07 | 6.2284e-07 | 6.4691e-07 | 7.0624e-07 | 0 | 1.5989e-06 | 1.2375e-06 | 1.294e-06 | 1.1133e-06 | 1.0674e-06 | 1.1043e-06 | 1.0595e-06 | 1.0869e-06 | 1.1312e-06 | 1.4209e-06 | 1.5088e-06 | 1.7092e-06 | 1
LO3Slow | New | Fixtures | Residential | Lighting | 0.00021426 | 0.00020326 | 1.7136 | -52.1552 | <0 | Multifamily - High Rise | WA-Track_0 to 249 lumens | 8.1191e-07 | 2.6664e-08 | 2.3223e-08 | 2.2414e-08 | 1.7433e-08 | 1.716e-08 | 1.6301e-08 | 1.4024e-08 | 1.6596e-08 | 2.0898e-08 | 2.4886e-08 | 2.5022e-08 | 2.5834e-08 | 0 | 5.2932e-08 | 4.1387e-08 | 4.5129e-08 | 3.9143e-08 | 4.1293e-08 | 4.4982e-08 | 4.3728e-08 | 4.4905e-08 | 4.5309e-08 | 5.3723e-08 | 5.3754e-08 | 5.5172e-08 | 1
LO3Slow | New | Fixtures | Residential | Lighting | 0.00041973 | 0.00039818 | 3.3569 | -52.1552 | <0 | Multifamily - High Rise | WA-Track_250 to 499 lumens | 7.4056e-05 | 2.4321e-06 | 2.1182e-06 | 2.0444e-06 | 1.5901e-06 | 1.5652e-06 | 1.4869e-06 | 1.2792e-06 | 1.5138e-06 | 1.9062e-06 | 2.27e-06 | 2.2823e-06 | 2.3564e-06 | 0 | 4.828e-06 | 3.775e-06 | 4.1163e-06 | 3.5703e-06 | 3.7664e-06 | 4.1029e-06 | 3.9885e-06 | 4.0959e-06 | 4.1327e-06 | 4.9002e-06 | 4.9031e-06 | 5.0324e-06 | 1
LO3Slow | New | Fixtures | Residential | Lighting | 0.00080537 | 0.00076401 | 6.4411 | -52.1552 | <0 | Multifamily - High Rise | WA-Track_500 to 999 lumens | 0.0011791 | 3.8722e-05 | 3.3725e-05 | 3.255e-05 | 2.5317e-05 | 2.492e-05 | 2.3673e-05 | 2.0366e-05 | 2.4101e-05 | 3.0349e-05 | 3.6141e-05 | 3.6338e-05 | 3.7516e-05 | 0 | 7.6868e-05 | 6.0103e-05 | 6.5537e-05 | 5.6843e-05 | 5.9966e-05 | 6.5323e-05 | 6.3503e-05 | 6.5212e-05 | 6.5799e-05 | 7.8017e-05 | 7.8063e-05 | 8.0121e-05 | 1
LO3Slow | New | Fixtures | Residential | Lighting | 0.0014764 | 0.0014006 | 11.808 | -52.1552 | <0 | Multifamily - High Rise | WA-Track_1000 to 1999 lumens | 0.0017132 | 5.6265e-05 | 4.9003e-05 | 4.7297e-05 | 3.6787e-05 | 3.6209e-05 | 3.4398e-05 | 2.9592e-05 | 3.502e-05 | 4.4098e-05 | 5.2514e-05 | 5.28e-05 | 5.4512e-05 | 0 | 0.00011169 | 8.7333e-05 | 9.5227e-05 | 8.2596e-05 | 8.7133e-05 | 9.4918e-05 | 9.2272e-05 | 9.4755e-05 | 9.5608e-05 | 0.00011336 | 0.00011343 | 0.00011642 | 1
LO3Slow | New | Fixtures | Residential | Lighting | 0.0028615 | 0.0027146 | 22.8853 | -52.1552 | <0 | Multifamily - High Rise | WA-Track_2000 to 3999 lumens | 0.0027361 | 8.9857e-05 | 7.8259e-05 | 7.5534e-05 | 5.8749e-05 | 5.7827e-05 | 5.4934e-05 | 4.726e-05 | 5.5928e-05 | 7.0426e-05 | 8.3866e-05 | 8.4324e-05 | 8.7058e-05 | 0 | 0.00017838 | 0.00013947 | 0.00015208 | 0.00013191 | 0.00013915 | 0.00015159 | 0.00014736 | 0.00015133 | 0.00015269 | 0.00018104 | 0.00018115 | 0.00018593 | 1
LO3Slow | New | Fixtures | Residential | Lighting | 0.0052269 | 0.0049585 | 41.8027 | -52.1552 | <0 | Multifamily - High Rise | WA-Track_4000 to 7999 lumens | 0.0011007 | 3.6149e-05 | 3.1484e-05 | 3.0387e-05 | 2.3635e-05 | 2.3264e-05 | 2.21e-05 | 1.9013e-05 | 2.25e-05 | 2.8332e-05 | 3.3739e-05 | 3.3923e-05 | 3.5023e-05 | 0 | 7.1761e-05 | 5.611e-05 | 6.1182e-05 | 5.3066e-05 | 5.5982e-05 | 6.0983e-05 | 5.9283e-05 | 6.0879e-05 | 6.1426e-05 | 7.2833e-05 | 7.2876e-05 | 7.4798e-05 | 1
LO3Slow | New | Fixtures | Residential | Lighting | 9.9203e-05 | 9.4046e-05 | 0.7927 | -66.87 | <0 | Manufactured | ID/MT/OR-Floor/Table_0 to 249 lumens | 0.00031146 | 1.0229e-05 | 8.9041e-06 | 8.5914e-06 | 6.6826e-06 | 6.5691e-06 | 6.2377e-06 | 5.3657e-06 | 6.3498e-06 | 7.9978e-06 | 9.5299e-06 | 9.5898e-06 | 9.9156e-06 | 0 | 2.0375e-05 | 1.5926e-05 | 1.7345e-05 | 1.504e-05 | 1.5826e-05 | 1.7217e-05 | 1.6732e-05 | 1.7181e-05 | 1.7349e-05 | 2.0602e-05 | 2.0647e-05 | 2.1254e-05 | 1
LO3Slow | New | Fixtures | Residential | Lighting | 0.00019434 | 0.00018423 | 1.5529 | -66.87 | <0 | Manufactured | ID/MT/OR-Floor/Table_250 to 499 lumens | 0.0021814 | 7.1642e-05 | 6.2365e-05 | 6.0174e-05 | 4.6806e-05 | 4.601e-05 | 4.3689e-05 | 3.7581e-05 | 4.4474e-05 | 5.6017e-05 | 6.6748e-05 | 6.7168e-05 | 6.9449e-05 | 0 | 0.00014271 | 0.00011155 | 0.00012148 | 0.00010534 | 0.00011084 | 0.00012059 | 0.00011719 | 0.00012034 | 0.00012152 | 0.0001443 | 0.00014461 | 0.00014886 | 1
LO3Slow | New | Fixtures | Residential | Lighting | 0.00037289 | 0.0003535 | 2.9796 | -66.87 | <0 | Manufactured | ID/MT/OR-Floor/Table_500 to 999 lumens | 0.018522 | 0.0006083 | 0.00052953 | 0.00051093 | 0.00039742 | 0.00039067 | 0.00037096 | 0.0003191 | 0.00037762 | 0.00047563 | 0.00056674 | 0.00057031 | 0.00058968 | 0 | 0.0012117 | 0.00094714 | 0.0010315 | 0.00089446 | 0.00094115 | 0.0010239 | 0.00099503 | 0.0010218 | 0.0010318 | 0.0012252 | 0.0012279 | 0.001264 | 1
LO3Slow | New | Fixtures | Residential | Lighting | 0.00068359 | 0.00064805 | 5.4623 | -66.87 | <0 | Manufactured | ID/MT/OR-Floor/Table_1000 to 1999 lumens | 0.020375 | 0.00066916 | 0.0005825 | 0.00056204 | 0.00043718 | 0.00042975 | 0.00040807 | 0.00035102 | 0.0004154 | 0.00052321 | 0.00062344 | 0.00062736 | 0.00064867 | 0 | 0.0013329 | 0.0010419 | 0.0011347 | 0.00098394 | 0.0010353 | 0.0011263 | 0.0010946 | 0.001124 | 0.001135 | 0.0013478 | 0.0013507 | 0.0013904 | 1
LO3Slow | New | Fixtures | Residential | Lighting | 0.0013249 | 0.001256 | 10.5866 | -66.87 | <0 | Manufactured | ID/MT/OR-Floor/Table_2000 to 3999 lumens | 0.0056736 | 0.00018633 | 0.0001622 | 0.0001565 | 0.00012173 | 0.00011966 | 0.00011363 | 9.7743e-05 | 0.00011567 | 0.00014569 | 0.0001736 | 0.00017469 | 0.00018063 | 0 | 0.00037116 | 0.00029012 | 0.00031596 | 0.00027398 | 0.00028828 | 0.00031363 | 0.00030479 | 0.00031298 | 0.00031604 | 0.00037529 | 0.00037612 | 0.00038716 | 1
LO3Slow | New | Fixtures | Residential | Lighting | 0.0024201 | 0.0022942 | 19.3377 | -66.87 | <0 | Manufactured | ID/MT/OR-Floor/Table_4000 to 7999 lumens | 0.00065328 | 2.1455e-05 | 1.8676e-05 | 1.802e-05 | 1.4017e-05 | 1.3779e-05 | 1.3084e-05 | 1.1255e-05 | 1.3319e-05 | 1.6775e-05 | 1.9989e-05 | 2.0115e-05 | 2.0798e-05 | 0 | 4.2736e-05 | 3.3405e-05 | 3.638e-05 | 3.1547e-05 | 3.3194e-05 | 3.6112e-05 | 3.5094e-05 | 3.6038e-05 | 3.639e-05 | 4.3212e-05 | 4.3308e-05 | 4.4579e-05 | 1
LO3Slow | New | Fixtures | Residential | Lighting | 0.00013061 | 0.00012357 | 1.0409 | -37.1249 | <0 | Manufactured | ID/MT/OR-Ceiling and Wall Flush Mount _0 to 249 lumens | 0.00017266 | 5.6707e-06 | 4.9289e-06 | 4.7513e-06 | 3.6964e-06 | 3.6188e-06 | 3.4315e-06 | 2.9508e-06 | 3.4918e-06 | 4.4016e-06 | 5.2547e-06 | 5.3013e-06 | 5.5065e-06 | 0 | 1.1414e-05 | 8.9137e-06 | 9.6715e-06 | 8.3808e-06 | 8.7484e-06 | 9.4792e-06 | 9.2028e-06 | 9.4495e-06 | 9.5645e-06 | 1.141e-05 | 1.1492e-05 | 1.1934e-05 | 1
LO3Slow | New | Fixtures | Residential | Lighting | 0.00025587 | 0.00024207 | 2.0391 | -37.1249 | <0 | Manufactured | ID/MT/OR-Ceiling and Wall Flush Mount _250 to 499 lumens | 0.0021083 | 6.924e-05 | 6.0182e-05 | 5.8013e-05 | 4.5133e-05 | 4.4185e-05 | 4.1899e-05 | 3.603e-05 | 4.2635e-05 | 5.3745e-05 | 6.4161e-05 | 6.473e-05 | 6.7235e-05 | 0 | 0.00013937 | 0.00010884 | 0.00011809 | 0.00010233 | 0.00010682 | 0.00011574 | 0.00011237 | 0.00011538 | 0.00011678 | 0.00013931 | 0.00014032 | 0.00014572 | 1
LO3Slow | New | Fixtures | Residential | Lighting | 0.00049096 | 0.00046447 | 3.9125 | -37.1249 | <0 | Manufactured | ID/MT/OR-Ceiling and Wall Flush Mount _500 to 999 lumens | 0.019704 | 0.00064714 | 0.00056248 | 0.00054221 | 0.00042183 | 0.00041297 | 0.0003916 | 0.00033674 | 0.00039848 | 0.00050231 | 0.00059966 | 0.00060498 | 0.00062839 | 0 | 0.0013026 | 0.0010172 | 0.0011037 | 0.00095641 | 0.00099835 | 0.0010818 | 0.0010502 | 0.0010784 | 0.0010915 | 0.0013021 | 0.0013114 | 0.0013619 | 1
LO3Slow | New | Fixtures | Residential | Lighting | 0.00090004 | 0.00085147 | 7.1725 | -37.1249 | <0 | Manufactured | ID/MT/OR-Ceiling and Wall Flush Mount _1000 to 1999 lumens | 0.024341 | 0.00079941 | 0.00069483 | 0.0006698 | 0.00052109 | 0.00051014 | 0.00048375 | 0.00041598 | 0.00049225 | 0.00062051 | 0.00074077 | 0.00074734 | 0.00077626 | 0 | 0.0016091 | 0.0012566 | 0.0013634 | 0.0011815 | 0.0012333 | 0.0013363 | 0.0012973 | 0.0013321 | 0.0013483 | 0.0016084 | 0.00162 | 0.0016824 | 1
LO3Slow | New | Fixtures | Residential | Lighting | 0.0017444 | 0.0016503 | 13.9011 | -37.1249 | <0 | Manufactured | ID/MT/OR-Ceiling and Wall Flush Mount _2000 to 3999 lumens | 0.019251 | 0.00063224 | 0.00054953 | 0.00052973 | 0.00041212 | 0.00040346 | 0.00038258 | 0.00032899 | 0.00038931 | 0.00049075 | 0.00058586 | 0.00059105 | 0.00061393 | 0 | 0.0012726 | 0.00099381 | 0.0010783 | 0.00093439 | 0.00097537 | 0.0010569 | 0.001026 | 0.0010535 | 0.0010664 | 0.0012721 | 0.0012812 | 0.0013306 | 1
LO3Slow | New | Fixtures | Residential | Lighting | 0.0031863 | 0.0030144 | 25.3921 | -37.1249 | <0 | Manufactured | ID/MT/OR-Ceiling and Wall Flush Mount _4000 to 7999 lumens | 0.0058356 | 0.00019166 | 0.00016658 | 0.00016058 | 0.00012493 | 0.00012231 | 0.00011598 | 9.973e-05 | 0.00011801 | 0.00014876 | 0.0001776 | 0.00017917 | 0.00018611 | 0 | 0.00038577 | 0.00030126 | 0.00032687 | 0.00028325 | 0.00029567 | 0.00032037 | 0.00031103 | 0.00031937 | 0.00032326 | 0.00038562 | 0.0003884 | 0.00040335 | 1
LO3Slow | New | Fixtures | Residential | Lighting | 0.00010381 | 9.7994e-05 | 0.82491 | -111.0448 | <0 | Manufactured | ID/MT/OR-Downlight Fixture_0 to 249 lumens | 7.9336e-06 | 2.6057e-07 | 2.2611e-07 | 2.1774e-07 | 1.6943e-07 | 1.6515e-07 | 1.5637e-07 | 1.3442e-07 | 1.5905e-07 | 2.0067e-07 | 2.4005e-07 | 2.4284e-07 | 2.5348e-07 | 0 | 5.303e-07 | 4.1372e-07 | 4.4714e-07 | 3.8718e-07 | 4.0074e-07 | 4.3234e-07 | 4.1928e-07 | 4.3048e-07 | 4.3684e-07 | 5.2369e-07 | 5.3026e-07 | 5.558e-07 | 1
LO3Slow | New | Fixtures | Residential | Lighting | 0.00020337 | 0.00019197 | 1.616 | -111.0448 | <0 | Manufactured | ID/MT/OR-Downlight Fixture_250 to 499 lumens | 0.0013105 | 4.304e-05 | 3.7348e-05 | 3.5966e-05 | 2.7986e-05 | 2.7278e-05 | 2.5828e-05 | 2.2202e-05 | 2.6271e-05 | 3.3146e-05 | 3.965e-05 | 4.0112e-05 | 4.1869e-05 | 0 | 8.7593e-05 | 6.8338e-05 | 7.3858e-05 | 6.3953e-05 | 6.6194e-05 | 7.1412e-05 | 6.9255e-05 | 7.1105e-05 | 7.2156e-05 | 8.6502e-05 | 8.7587e-05 | 9.1806e-05 | 1
LO3Slow | New | Fixtures | Residential | Lighting | 0.00039021 | 0.00036834 | 3.1007 | -111.0448 | <0 | Manufactured | ID/MT/OR-Downlight Fixture_500 to 999 lumens | 0.046022 | 0.0015115 | 0.0013116 | 0.0012631 | 0.00098286 | 0.000958 | 0.00090708 | 0.00077973 | 0.00092262 | 0.0011641 | 0.0013925 | 0.0014087 | 0.0014704 | 0 | 0.0030762 | 0.0024 | 0.0025938 | 0.002246 | 0.0023247 | 0.0025079 | 0.0024322 | 0.0024972 | 0.0025341 | 0.0030379 | 0.003076 | 0.0032242 | 1
LO3Slow | New | Fixtures | Residential | Lighting | 0.00071535 | 0.00067525 | 5.6843 | -111.0448 | <0 | Manufactured | ID/MT/OR-Downlight Fixture_1000 to 1999 lumens | 0.014049 | 0.00046143 | 0.00040041 | 0.00038559 | 0.00030004 | 0.00029245 | 0.00027691 | 0.00023803 | 0.00028165 | 0.00035536 | 0.00042509 | 0.00043004 | 0.00044888 | 0 | 0.00093909 | 0.00073265 | 0.00079183 | 0.00068564 | 0.00070966 | 0.00076561 | 0.00074249 | 0.00076232 | 0.00077358 | 0.00092739 | 0.00093902 | 0.00098425 | 1
LO3Slow | New | Fixtures | Residential | Lighting | 0.0013864 | 0.0013087 | 11.0168 | -111.0448 | <0 | Manufactured | ID/MT/OR-Downlight Fixture_2000 to 3999 lumens | 0.0041814 | 0.00013733 | 0.00011917 | 0.00011476 | 8.9298e-05 | 8.704e-05 | 8.2413e-05 | 7.0843e-05 | 8.3825e-05 | 0.00010576 | 0.00012652 | 0.00012799 | 0.0001336 | 0 | 0.00027949 | 0.00021805 | 0.00023566 | 0.00020406 | 0.00021121 | 0.00022786 | 0.00022098 | 0.00022688 | 0.00023023 | 0.00027601 | 0.00027947 | 0.00029293 | 1
LO3Slow | New | Fixtures | Residential | Lighting | 0.0025325 | 0.0023905 | 20.1235 | -111.0448 | <0 | Manufactured | ID/MT/OR-Downlight Fixture_4000 to 7999 lumens | 0.0013169 | 4.3251e-05 | 3.7532e-05 | 3.6143e-05 | 2.8124e-05 | 2.7412e-05 | 2.5955e-05 | 2.2312e-05 | 2.64e-05 | 3.3309e-05 | 3.9845e-05 | 4.031e-05 | 4.2075e-05 | 0 | 8.8024e-05 | 6.8674e-05 | 7.4221e-05 | 6.4268e-05 | 6.6519e-05 | 7.1763e-05 | 6.9596e-05 | 7.1455e-05 | 7.251e-05 | 8.6927e-05 | 8.8018e-05 | 9.2257e-05 | 1
LO3Slow | New | Fixtures | Residential | Lighting | 0.00015581 | 0.00017678 | 0.87246 | -72.4583 | <0 | Manufactured | ID/MT/OR-Exterior Porch_0 to 249 lumens | 1.0325e-07 | 4.3675e-09 | 3.8387e-09 | 3.0417e-09 | 1.8163e-09 | 1.7024e-09 | 1.6566e-09 | 1.2099e-09 | 1.4508e-09 | 2.164e-09 | 3.5458e-09 | 4.1132e-09 | 4.446e-09 | 0 | 8.5329e-09 | 6.32e-09 | 5.5577e-09 | 4.6268e-09 | 4.3196e-09 | 4.1514e-09 | 4.3416e-09 | 4.5708e-09 | 5.3495e-09 | 6.1744e-09 | 7.5804e-09 | 8.3746e-09 | 1
LO3Slow | New | Fixtures | Residential | Lighting | 0.00030523 | 0.0003463 | 1.7091 | -72.4583 | <0 | Manufactured | ID/MT/OR-Exterior Porch_250 to 499 lumens | 3.2726e-05 | 1.3843e-06 | 1.2167e-06 | 9.6408e-07 | 5.7567e-07 | 5.3958e-07 | 5.2507e-07 | 3.8349e-07 | 4.5985e-07 | 6.8589e-07 | 1.1238e-06 | 1.3037e-06 | 1.4092e-06 | 0 | 2.7045e-06 | 2.0031e-06 | 1.7615e-06 | 1.4665e-06 | 1.3691e-06 | 1.3158e-06 | 1.3761e-06 | 1.4487e-06 | 1.6955e-06 | 1.957e-06 | 2.4026e-06 | 2.6544e-06 | 1
LO3Slow | New | Fixtures | Residential | Lighting | 0.00058566 | 0.00066447 | 3.2794 | -72.4583 | <0 | Manufactured | ID/MT/OR-Exterior Porch_500 to 999 lumens | 0.0016361 | 6.9205e-05 | 6.0826e-05 | 4.8197e-05 | 2.8779e-05 | 2.6975e-05 | 2.625e-05 | 1.9172e-05 | 2.2989e-05 | 3.429e-05 | 5.6184e-05 | 6.5175e-05 | 7.0449e-05 | 0 | 0.00013521 | 0.00010014 | 8.8064e-05 | 7.3314e-05 | 6.8446e-05 | 6.5781e-05 | 6.8794e-05 | 7.2427e-05 | 8.4765e-05 | 9.7836e-05 | 0.00012011 | 0.0001327 | 1
LO3Slow | New | Fixtures | Residential | Lighting | 0.0010737 | 0.0012181 | 6.0119 | -72.4583 | <0 | Manufactured | ID/MT/OR-Exterior Porch_1000 to 1999 lumens | 0.0032043 | 0.00013554 | 0.00011913 | 9.4394e-05 | 5.6364e-05 | 5.2831e-05 | 5.1411e-05 | 3.7548e-05 | 4.5024e-05 | 6.7157e-05 | 0.00011004 | 0.00012765 | 0.00013797 | 0 | 0.0002648 | 0.00019613 | 0.00017247 | 0.00014358 | 0.00013405 | 0.00012883 | 0.00013473 | 0.00014185 | 0.00016601 | 0.00019161 | 0.00023524 | 0.00025989 | 1
LO3Slow | New | Fixtures | Residential | Lighting | 0.0020809 | 0.0023609 | 11.6518 | -72.4583 | <0 | Manufactured | ID/MT/OR-Exterior Porch_2000 to 3999 lumens | 0.0030316 | 0.00012823 | 0.00011271 | 8.9308e-05 | 5.3327e-05 | 4.9984e-05 | 4.864e-05 | 3.5524e-05 | 4.2598e-05 | 6.3538e-05 | 0.00010411 | 0.00012077 | 0.00013054 | 0 | 0.00025053 | 0.00018556 | 0.00016318 | 0.00013585 | 0.00012683 | 0.00012189 | 0.00012747 | 0.0001342 | 0.00015707 | 0.00018129 | 0.00022257 | 0.00024589 | 1
LO3Slow | New | Fixtures | Residential | Lighting | 0.003801 | 0.0043124 | 21.2835 | -72.4583 | <0 | Manufactured | ID/MT/OR-Exterior Porch_4000 to 7999 lumens | 0.00013284 | 5.619e-06 | 4.9387e-06 | 3.9133e-06 | 2.3367e-06 | 2.1902e-06 | 2.1313e-06 | 1.5566e-06 | 1.8666e-06 | 2.7841e-06 | 4.5618e-06 | 5.2918e-06 | 5.72e-06 | 0 | 1.0978e-05 | 8.131e-06 | 7.1502e-06 | 5.9526e-06 | 5.5573e-06 | 5.341e-06 | 5.5856e-06 | 5.8806e-06 | 6.8824e-06 | 7.9436e-06 | 9.7525e-06 | 1.0774e-05 | 1
LO3Slow | New | Fixtures | Residential | Lighting | 0.00017263 | 0.00020188 | 0.95994 | -89.0984 | <0 | Manufactured | ID/MT/OR-Chandelier/Pendant_0 to 249 lumens | 8.6363e-05 | 3.7359e-06 | 3.3331e-06 | 2.6336e-06 | 1.5372e-06 | 1.5273e-06 | 1.5167e-06 | 1.1124e-06 | 1.3353e-06 | 1.9699e-06 | 3.1773e-06 | 3.6151e-06 | 3.7587e-06 | 0 | 6.545e-06 | 4.8455e-06 | 4.281e-06 | 3.5716e-06 | 3.6902e-06 | 3.7492e-06 | 3.9843e-06 | 4.2001e-06 | 4.776e-06 | 5.1801e-06 | 6.1188e-06 | 6.1681e-06 | 1
LO3Slow | New | Fixtures | Residential | Lighting | 0.00033817 | 0.00039547 | 1.8805 | -89.0984 | <0 | Manufactured | ID/MT/OR-Chandelier/Pendant_250 to 499 lumens | 0.0006981 | 3.0199e-05 | 2.6942e-05 | 2.1288e-05 | 1.2426e-05 | 1.2346e-05 | 1.226e-05 | 8.9921e-06 | 1.0794e-05 | 1.5923e-05 | 2.5683e-05 | 2.9222e-05 | 3.0382e-05 | 0 | 5.2906e-05 | 3.9168e-05 | 3.4604e-05 | 2.8871e-05 | 2.9829e-05 | 3.0306e-05 | 3.2207e-05 | 3.3951e-05 | 3.8606e-05 | 4.1873e-05 | 4.946e-05 | 4.9859e-05 | 1
LO3Slow | New | Fixtures | Residential | Lighting | 0.00064887 | 0.00075881 | 3.6083 | -89.0984 | <0 | Manufactured | ID/MT/OR-Chandelier/Pendant_500 to 999 lumens | 0.005132 | 0.000222 | 0.00019806 | 0.0001565 | 9.1349e-05 | 9.0759e-05 | 9.013e-05 | 6.6105e-05 | 7.9349e-05 | 0.00011706 | 0.00018881 | 0.00021483 | 0.00022336 | 0 | 0.00038893 | 0.00028794 | 0.00025439 | 0.00021224 | 0.00021929 | 0.0002228 | 0.00023677 | 0.00024959 | 0.00028381 | 0.00030782 | 0.00036361 | 0.00036654 | 1
LO3Slow | New | Fixtures | Residential | Lighting | 0.0011895 | 0.0013911 | 6.6148 | -89.0984 | <0 | Manufactured | ID/MT/OR-Chandelier/Pendant_1000 to 1999 lumens | 0.008694 | 0.00037609 | 0.00033553 | 0.00026512 | 0.00015475 | 0.00015375 | 0.00015269 | 0.00011199 | 0.00013442 | 0.0001983 | 0.00031986 | 0.00036393 | 0.00037838 | 0 | 0.00065888 | 0.00048779 | 0.00043096 | 0.00035955 | 0.00037149 | 0.00037743 | 0.0004011 | 0.00042282 | 0.00048079 | 0.00052147 | 0.00061597 | 0.00062094 | 1
LO3Slow | New | Fixtures | Residential | Lighting | 0.0023054 | 0.0026961 | 12.8202 | -89.0984 | <0 | Manufactured | ID/MT/OR-Chandelier/Pendant_2000 to 3999 lumens | 0.012535 | 0.00054226 | 0.00048378 | 0.00038226 | 0.00022312 | 0.00022168 | 0.00022015 | 0.00016147 | 0.00019381 | 0.00028592 | 0.00046118 | 0.00052472 | 0.00054556 | 0 | 0.00094999 | 0.00070331 | 0.00062137 | 0.00051841 | 0.00053562 | 0.00054419 | 0.00057831 | 0.00060963 | 0.00069322 | 0.00075188 | 0.00088812 | 0.00089529 | 1
LO3Slow | New | Fixtures | Residential | Lighting | 0.0042112 | 0.0049247 | 23.4176 | -89.0984 | <0 | Manufactured | ID/MT/OR-Chandelier/Pendant_4000 to 7999 lumens | 0.0075304 | 0.00032575 | 0.00029063 | 0.00022964 | 0.00013404 | 0.00013317 | 0.00013225 | 9.6998e-05 | 0.00011643 | 0.00017176 | 0.00027705 | 0.00031522 | 0.00032774 | 0 | 0.00057069 | 0.0004225 | 0.00037328 | 0.00031143 | 0.00032177 | 0.00032692 | 0.00034741 | 0.00036623 | 0.00041644 | 0.00045168 | 0.00053353 | 0.00053783 | 1
LO3Slow | New | Fixtures | Residential | Lighting | 2.898e-05 | 2.7142e-05 | 0.22794 | 11.6324 | 10-20 | Manufactured | ID/MT/OR-Linear Flush Mount_0 to 249 lumens | 1.3451e-05 | 4.4182e-07 | 3.8116e-07 | 3.657e-07 | 2.8477e-07 | 2.7314e-07 | 2.572e-07 | 2.2079e-07 | 2.6119e-07 | 3.3063e-07 | 3.985e-07 | 4.0722e-07 | 4.3259e-07 | 0 | 9.3453e-07 | 7.2667e-07 | 7.7482e-07 | 6.6917e-07 | 6.7198e-07 | 7.1347e-07 | 6.8915e-07 | 7.0732e-07 | 7.2464e-07 | 8.8447e-07 | 9.1258e-07 | 9.8758e-07 | 1
LO3Slow | New | Fixtures | Residential | Lighting | 5.6772e-05 | 5.3172e-05 | 0.44653 | 11.6324 | 10-20 | Manufactured | ID/MT/OR-Linear Flush Mount_250 to 499 lumens | 0.0003838 | 1.2607e-05 | 1.0876e-05 | 1.0435e-05 | 8.1255e-06 | 7.7934e-06 | 7.3386e-06 | 6.2999e-06 | 7.4526e-06 | 9.4338e-06 | 1.137e-05 | 1.1619e-05 | 1.2343e-05 | 0 | 2.6665e-05 | 2.0734e-05 | 2.2108e-05 | 1.9094e-05 | 1.9174e-05 | 2.0358e-05 | 1.9663e-05 | 2.0182e-05 | 2.0676e-05 | 2.5237e-05 | 2.6039e-05 | 2.8179e-05 | 1
LO3Slow | New | Fixtures | Residential | Lighting | 0.00010893 | 0.00010202 | 0.85678 | 11.6324 | 10-20 | Manufactured | ID/MT/OR-Linear Flush Mount_500 to 999 lumens | 0.0074984 | 0.0002463 | 0.00021248 | 0.00020386 | 0.00015875 | 0.00015226 | 0.00014338 | 0.00012308 | 0.0001456 | 0.00018431 | 0.00022214 | 0.00022701 | 0.00024115 | 0 | 0.00052096 | 0.00040509 | 0.00043193 | 0.00037304 | 0.0003746 | 0.00039773 | 0.00038417 | 0.0003943 | 0.00040396 | 0.00049305 | 0.00050872 | 0.00055053 | 1
LO3Slow | New | Fixtures | Residential | Lighting | 0.0001997 | 0.00018703 | 1.5707 | 11.6324 | 10-20 | Manufactured | ID/MT/OR-Linear Flush Mount_1000 to 1999 lumens | 0.012274 | 0.00040316 | 0.00034781 | 0.0003337 | 0.00025985 | 0.00024923 | 0.00023469 | 0.00020147 | 0.00023833 | 0.00030169 | 0.00036362 | 0.00037159 | 0.00039474 | 0 | 0.00085275 | 0.00066308 | 0.00070701 | 0.00061061 | 0.00061318 | 0.00065104 | 0.00062884 | 0.00064542 | 0.00066123 | 0.00080707 | 0.00083272 | 0.00090115 | 1
LO3Slow | New | Fixtures | Residential | Lighting | 0.00038704 | 0.00036249 | 3.0442 | 11.6324 | 10-20 | Manufactured | ID/MT/OR-Linear Flush Mount_2000 to 3999 lumens | 0.0045475 | 0.00014937 | 0.00012886 | 0.00012363 | 9.6275e-05 | 9.234e-05 | 8.6952e-05 | 7.4644e-05 | 8.8302e-05 | 0.00011178 | 0.00013472 | 0.00013767 | 0.00014625 | 0 | 0.00031594 | 0.00024567 | 0.00026194 | 0.00022623 | 0.00022718 | 0.00024121 | 0.00023298 | 0.00023913 | 0.00024498 | 0.00029902 | 0.00030852 | 0.00033387 | 1
LO3Slow | New | Fixtures | Residential | Lighting | 0.00070697 | 0.00066213 | 5.5605 | 11.6324 | 10-20 | Manufactured | ID/MT/OR-Linear Flush Mount_4000 to 7999 lumens | 0.00052523 | 1.7252e-05 | 1.4883e-05 | 1.428e-05 | 1.112e-05 | 1.0665e-05 | 1.0043e-05 | 8.6214e-06 | 1.0199e-05 | 1.291e-05 | 1.556e-05 | 1.5901e-05 | 1.6892e-05 | 0 | 3.6491e-05 | 2.8375e-05 | 3.0255e-05 | 2.613e-05 | 2.6239e-05 | 2.7859e-05 | 2.6909e-05 | 2.7619e-05 | 2.8295e-05 | 3.4536e-05 | 3.5634e-05 | 3.8562e-05 | 1
LO3Slow | New | Fixtures | Residential | Lighting | 2.1873e-05 | 2.0242e-05 | 0.16937 | 20.5429 | 20-30 | Manufactured | ID/MT/OR-Linear Shop_0 to 249 lumens | 3.1685e-06 | 1.0409e-07 | 8.8984e-08 | 8.4881e-08 | 6.6174e-08 | 6.184e-08 | 5.7701e-08 | 4.9423e-08 | 5.8442e-08 | 7.4386e-08 | 9.0775e-08 | 9.4283e-08 | 1.0293e-07 | 0 | 2.3304e-07 | 1.8036e-07 | 1.886e-07 | 1.6226e-07 | 1.5557e-07 | 1.6095e-07 | 1.5442e-07 | 1.5841e-07 | 1.6487e-07 | 2.0709e-07 | 2.199e-07 | 2.491e-07 | 1
LO3Slow | New | Fixtures | Residential | Lighting | 4.2848e-05 | 3.9655e-05 | 0.33179 | 20.5429 | 20-30 | Manufactured | ID/MT/OR-Linear Shop_250 to 499 lumens | 0 | 0 | 0 | 0 | 0 | 0 | 0 | 0 | 0 | 0 | 0 | 0 | 0 | 0 | 0 | 0 | 0 | 0 | 0 | 0 | 0 | 0 | 0 | 0 | 0 | 0 | 1
LO3Slow | New | Fixtures | Residential | Lighting | 8.2216e-05 | 7.6087e-05 | 0.63662 | 20.5429 | 20-30 | Manufactured | ID/MT/OR-Linear Shop_500 to 999 lumens | 4.9824e-06 | 1.6368e-07 | 1.3993e-07 | 1.3348e-07 | 1.0406e-07 | 9.7244e-08 | 9.0735e-08 | 7.7718e-08 | 9.19e-08 | 1.1697e-07 | 1.4274e-07 | 1.4826e-07 | 1.6186e-07 | 0 | 3.6645e-07 | 2.8361e-07 | 2.9657e-07 | 2.5516e-07 | 2.4464e-07 | 2.531e-07 | 2.4283e-07 | 2.491e-07 | 2.5926e-07 | 3.2566e-07 | 3.4579e-07 | 3.9172e-07 | 1
LO3Slow | New | Fixtures | Residential | Lighting | 0.00015072 | 0.00013949 | 1.1671 | 20.5429 | 20-30 | Manufactured | ID/MT/OR-Linear Shop_1000 to 1999 lumens | 2.7943e-06 | 9.1797e-08 | 7.8475e-08 | 7.4857e-08 | 5.8359e-08 | 5.4537e-08 | 5.0887e-08 | 4.3586e-08 | 5.154e-08 | 6.5602e-08 | 8.0055e-08 | 8.3149e-08 | 9.0775e-08 | 0 | 2.0552e-07 | 1.5906e-07 | 1.6633e-07 | 1.431e-07 | 1.372e-07 | 1.4194e-07 | 1.3619e-07 | 1.397e-07 | 1.454e-07 | 1.8264e-07 | 1.9393e-07 | 2.1969e-07 | 1
LO3Slow | New | Fixtures | Residential | Lighting | 0.00029211 | 0.00027034 | 2.2619 | 20.5429 | 20-30 | Manufactured | ID/MT/OR-Linear Shop_2000 to 3999 lumens | 0 | 0 | 0 | 0 | 0 | 0 | 0 | 0 | 0 | 0 | 0 | 0 | 0 | 0 | 0 | 0 | 0 | 0 | 0 | 0 | 0 | 0 | 0 | 0 | 0 | 0 | 1
LO3Slow | New | Fixtures | Residential | Lighting | 0.00053358 | 0.00049381 | 4.1317 | 20.5429 | 20-30 | Manufactured | ID/MT/OR-Linear Shop_4000 to 7999 lumens | 4.0394e-05 | 1.327e-06 | 1.1344e-06 | 1.0821e-06 | 8.4363e-07 | 7.8838e-07 | 7.3562e-07 | 6.3008e-07 | 7.4505e-07 | 9.4833e-07 | 1.1573e-06 | 1.202e-06 | 1.3122e-06 | 0 | 2.9709e-06 | 2.2993e-06 | 2.4044e-06 | 2.0686e-06 | 1.9834e-06 | 2.0519e-06 | 1.9687e-06 | 2.0195e-06 | 2.1019e-06 | 2.6402e-06 | 2.8034e-06 | 3.1757e-06 | 1
LO3Slow | New | Fixtures | Residential | Lighting | 0.00025527 | 0.00024217 | 2.0416 | -46.2769 | <0 | Manufactured | ID/MT/OR-Track_0 to 249 lumens | 1.7973e-06 | 5.9027e-08 | 5.1409e-08 | 4.9618e-08 | 3.8593e-08 | 3.7987e-08 | 3.6087e-08 | 3.1045e-08 | 3.674e-08 | 4.6263e-08 | 5.5092e-08 | 5.5392e-08 | 5.7189e-08 | 0 | 1.1718e-07 | 9.162e-08 | 9.9902e-08 | 8.665e-08 | 9.1411e-08 | 9.9577e-08 | 9.6802e-08 | 9.9407e-08 | 1.003e-07 | 1.1893e-07 | 1.19e-07 | 1.2213e-07 | 1
LO3Slow | New | Fixtures | Residential | Lighting | 0.00050008 | 0.0004744 | 3.9995 | -46.2769 | <0 | Manufactured | ID/MT/OR-Track_250 to 499 lumens | 0.00016394 | 5.384e-06 | 4.6891e-06 | 4.5258e-06 | 3.5201e-06 | 3.4649e-06 | 3.2915e-06 | 2.8317e-06 | 3.3511e-06 | 4.2197e-06 | 5.025e-06 | 5.0525e-06 | 5.2163e-06 | 0 | 1.0688e-05 | 8.3569e-06 | 9.1123e-06 | 7.9036e-06 | 8.3378e-06 | 9.0827e-06 | 8.8295e-06 | 9.0672e-06 | 9.1487e-06 | 1.0848e-05 | 1.0854e-05 | 1.114e-05 | 1
LO3Slow | New | Fixtures | Residential | Lighting | 0.00095953 | 0.00091026 | 7.674 | -46.2769 | <0 | Manufactured | ID/MT/OR-Track_500 to 999 lumens | 0.0026101 | 8.572e-05 | 7.4657e-05 | 7.2057e-05 | 5.6045e-05 | 5.5165e-05 | 5.2405e-05 | 4.5084e-05 | 5.3354e-05 | 6.7184e-05 | 8.0005e-05 | 8.0442e-05 | 8.305e-05 | 0 | 0.00017016 | 0.00013305 | 0.00014508 | 0.00012583 | 0.00013275 | 0.00014461 | 0.00014058 | 0.00014436 | 0.00014566 | 0.00017271 | 0.00017281 | 0.00017737 | 1
LO3Slow | New | Fixtures | Residential | Lighting | 0.001759 | 0.0016687 | 14.0682 | -46.2769 | <0 | Manufactured | ID/MT/OR-Track_1000 to 1999 lumens | 0.0037926 | 0.00012455 | 0.00010848 | 0.0001047 | 8.1435e-05 | 8.0157e-05 | 7.6147e-05 | 6.5509e-05 | 7.7525e-05 | 9.762e-05 | 0.00011625 | 0.00011688 | 0.00012068 | 0 | 0.00024726 | 0.00019333 | 0.00021081 | 0.00018284 | 0.00019289 | 0.00021012 | 0.00020426 | 0.00020976 | 0.00021165 | 0.00025095 | 0.0002511 | 0.00025772 | 1
LO3Slow | New | Fixtures | Residential | Lighting | 0.0034092 | 0.0032342 | 27.2659 | -46.277 | <0 | Manufactured | ID/MT/OR-Track_2000 to 3999 lumens | 0.0060569 | 0.00019892 | 0.00017324 | 0.00016721 | 0.00013005 | 0.00012801 | 0.00012161 | 0.00010462 | 0.00012381 | 0.0001559 | 0.00018566 | 0.00018667 | 0.00019272 | 0 | 0.00039487 | 0.00030875 | 0.00033666 | 0.00029201 | 0.00030805 | 0.00033557 | 0.00032621 | 0.000335 | 0.00033801 | 0.00040078 | 0.00040101 | 0.00041159 | 1
LO3Slow | New | Fixtures | Residential | Lighting | 0.0062274 | 0.0059076 | 49.8044 | -46.2769 | <0 | Manufactured | ID/MT/OR-Track_4000 to 7999 lumens | 0.0024367 | 8.0024e-05 | 6.9696e-05 | 6.7269e-05 | 5.2321e-05 | 5.15e-05 | 4.8923e-05 | 4.2088e-05 | 4.9808e-05 | 6.2719e-05 | 7.4689e-05 | 7.5096e-05 | 7.7532e-05 | 0 | 0.00015886 | 0.00012421 | 0.00013544 | 0.00011747 | 0.00012393 | 0.000135 | 0.00013124 | 0.00013477 | 0.00013598 | 0.00016123 | 0.00016133 | 0.00016558 | 1
LO3Slow | New | Fixtures | Residential | Lighting | 7.0455e-05 | 6.6792e-05 | 0.56298 | -73.9725 | <0 | Manufactured | WA-Floor/Table_0 to 249 lumens | 0.00024944 | 8.1918e-06 | 7.131e-06 | 6.8806e-06 | 5.3519e-06 | 5.261e-06 | 4.9956e-06 | 4.2972e-06 | 5.0853e-06 | 6.4052e-06 | 7.6322e-06 | 7.6802e-06 | 7.9411e-06 | 0 | 1.6318e-05 | 1.2755e-05 | 1.3891e-05 | 1.2045e-05 | 1.2674e-05 | 1.3788e-05 | 1.34e-05 | 1.376e-05 | 1.3895e-05 | 1.6499e-05 | 1.6536e-05 | 1.7021e-05 | 1
LO3Slow | New | Fixtures | Residential | Lighting | 0.00013802 | 0.00013084 | 1.1029 | -73.9724 | <0 | Manufactured | WA-Floor/Table_250 to 499 lumens | 0.0017471 | 5.7376e-05 | 4.9946e-05 | 4.8192e-05 | 3.7485e-05 | 3.6848e-05 | 3.4989e-05 | 3.0098e-05 | 3.5618e-05 | 4.4862e-05 | 5.3456e-05 | 5.3793e-05 | 5.562e-05 | 0 | 0.00011429 | 8.9335e-05 | 9.7292e-05 | 8.4367e-05 | 8.8771e-05 | 9.6575e-05 | 9.3853e-05 | 9.6376e-05 | 9.7318e-05 | 0.00011556 | 0.00011582 | 0.00011922 | 1
LO3Slow | New | Fixtures | Residential | Lighting | 0.00026483 | 0.00025106 | 2.1161 | -73.9725 | <0 | Manufactured | WA-Floor/Table_500 to 999 lumens | 0.014834 | 0.00048717 | 0.00042408 | 0.00040919 | 0.00031828 | 0.00031287 | 0.00029709 | 0.00025556 | 0.00030243 | 0.00038092 | 0.00045389 | 0.00045674 | 0.00047226 | 0 | 0.00097041 | 0.00075853 | 0.00082609 | 0.00071635 | 0.00075374 | 0.00082 | 0.00079689 | 0.00081832 | 0.00082631 | 0.00098122 | 0.00098339 | 0.0010123 | 1
LO3Slow | New | Fixtures | Residential | Lighting | 0.00048549 | 0.00046025 | 3.8794 | -73.9724 | <0 | Manufactured | WA-Floor/Table_1000 to 1999 lumens | 0.016318 | 0.00053591 | 0.00046651 | 0.00045012 | 0.00035012 | 0.00034417 | 0.00032681 | 0.00028112 | 0.00033268 | 0.00041903 | 0.0004993 | 0.00050244 | 0.0005195 | 0 | 0.0010675 | 0.00083442 | 0.00090873 | 0.00078801 | 0.00082914 | 0.00090204 | 0.00087661 | 0.00090018 | 0.00090898 | 0.0010794 | 0.0010818 | 0.0011135 | 1
LO3Slow | New | Fixtures | Residential | Lighting | 0.00094094 | 0.00089202 | 7.5187 | -73.9725 | <0 | Manufactured | WA-Floor/Table_2000 to 3999 lumens | 0.0045438 | 0.00014923 | 0.0001299 | 0.00012534 | 9.7493e-05 | 9.5836e-05 | 9.1001e-05 | 7.8279e-05 | 9.2636e-05 | 0.00011668 | 0.00013903 | 0.00013991 | 0.00014466 | 0 | 0.00029725 | 0.00023235 | 0.00025304 | 0.00021942 | 0.00023088 | 0.00025118 | 0.0002441 | 0.00025066 | 0.00025311 | 0.00030056 | 0.00030122 | 0.00031007 | 1
LO3Slow | New | Fixtures | Residential | Lighting | 0.0017187 | 0.0016294 | 13.7338 | -73.9724 | <0 | Manufactured | WA-Floor/Table_4000 to 7999 lumens | 0.00052319 | 1.7182e-05 | 1.4957e-05 | 1.4432e-05 | 1.1226e-05 | 1.1035e-05 | 1.0478e-05 | 9.0134e-06 | 1.0666e-05 | 1.3435e-05 | 1.6009e-05 | 1.6109e-05 | 1.6656e-05 | 0 | 3.4226e-05 | 2.6753e-05 | 2.9136e-05 | 2.5265e-05 | 2.6584e-05 | 2.8921e-05 | 2.8106e-05 | 2.8862e-05 | 2.9144e-05 | 3.4607e-05 | 3.4684e-05 | 3.5702e-05 | 1
LO3Slow | New | Fixtures | Residential | Lighting | 0.00011143 | 0.00010541 | 0.88796 | -37.3815 | <0 | Manufactured | WA-Ceiling and Wall Flush Mount _0 to 249 lumens | 0.0001661 | 5.4552e-06 | 4.7415e-06 | 4.5707e-06 | 3.5559e-06 | 3.4812e-06 | 3.3011e-06 | 2.8386e-06 | 3.3591e-06 | 4.2343e-06 | 5.055e-06 | 5.0998e-06 | 5.2972e-06 | 0 | 1.098e-05 | 8.5749e-06 | 9.3039e-06 | 8.0622e-06 | 8.4158e-06 | 9.1189e-06 | 8.853e-06 | 9.0903e-06 | 9.2009e-06 | 1.0976e-05 | 1.1055e-05 | 1.1481e-05 | 1
LO3Slow | New | Fixtures | Residential | Lighting | 0.00021828 | 0.0002065 | 1.7395 | -37.3815 | <0 | Manufactured | WA-Ceiling and Wall Flush Mount _250 to 499 lumens | 0.0020281 | 6.6608e-05 | 5.7894e-05 | 5.5808e-05 | 4.3418e-05 | 4.2506e-05 | 4.0306e-05 | 3.466e-05 | 4.1015e-05 | 5.1702e-05 | 6.1722e-05 | 6.2269e-05 | 6.4679e-05 | 0 | 0.00013407 | 0.0001047 | 0.0001136 | 9.8441e-05 | 0.00010276 | 0.00011134 | 0.0001081 | 0.00011099 | 0.00011234 | 0.00013402 | 0.00013498 | 0.00014018 | 1
LO3Slow | New | Fixtures | Residential | Lighting | 0.00041883 | 0.00039623 | 3.3377 | -37.3815 | <0 | Manufactured | WA-Ceiling and Wall Flush Mount _500 to 999 lumens | 0.018955 | 0.00062254 | 0.0005411 | 0.0005216 | 0.00040579 | 0.00039727 | 0.00037671 | 0.00032394 | 0.00038333 | 0.00048322 | 0.00057687 | 0.00058198 | 0.00060451 | 0 | 0.0012531 | 0.00097856 | 0.0010617 | 0.00092005 | 0.0009604 | 0.0010406 | 0.0010103 | 0.0010374 | 0.00105 | 0.0012526 | 0.0012616 | 0.0013101 | 1
LO3Slow | New | Fixtures | Residential | Lighting | 0.00076781 | 0.00072638 | 6.1187 | -37.3815 | <0 | Manufactured | WA-Ceiling and Wall Flush Mount _1000 to 1999 lumens | 0.023416 | 0.00076903 | 0.00066842 | 0.00064433 | 0.00050128 | 0.00049075 | 0.00046536 | 0.00040017 | 0.00047353 | 0.00059692 | 0.00071261 | 0.00071893 | 0.00074675 | 0 | 0.0015479 | 0.0012088 | 0.0013116 | 0.0011365 | 0.0011864 | 0.0012855 | 0.001248 | 0.0012815 | 0.0012971 | 0.0015473 | 0.0015584 | 0.0016184 | 1
LO3Slow | New | Fixtures | Residential | Lighting | 0.0014881 | 0.0014078 | 11.8588 | -37.3815 | <0 | Manufactured | WA-Ceiling and Wall Flush Mount _2000 to 3999 lumens | 0.018519 | 0.00060821 | 0.00052864 | 0.00050959 | 0.00039645 | 0.00038813 | 0.00036804 | 0.00031649 | 0.00037451 | 0.00047209 | 0.00056359 | 0.00056859 | 0.00059059 | 0 | 0.0012242 | 0.00095603 | 0.0010373 | 0.00089887 | 0.00093829 | 0.0010167 | 0.00098704 | 0.0010135 | 0.0010258 | 0.0012237 | 0.0012325 | 0.00128 | 1
LO3Slow | New | Fixtures | Residential | Lighting | 0.0027182 | 0.0025715 | 21.6616 | -37.3815 | <0 | Manufactured | WA-Ceiling and Wall Flush Mount _4000 to 7999 lumens | 0.0044147 | 0.00014499 | 0.00012602 | 0.00012148 | 9.4509e-05 | 9.2525e-05 | 8.7737e-05 | 7.5447e-05 | 8.9278e-05 | 0.00011254 | 0.00013435 | 0.00013554 | 0.00014079 | 0 | 0.00029184 | 0.00022791 | 0.00024728 | 0.00021428 | 0.00022368 | 0.00024237 | 0.0002353 | 0.00024161 | 0.00024455 | 0.00029172 | 0.00029382 | 0.00030513 | 1
LO3Slow | New | Fixtures | Residential | Lighting | 7.9543e-05 | 7.5085e-05 | 0.63206 | -112.4296 | <0 | Manufactured | WA-Downlight Fixture_0 to 249 lumens | 5.3907e-06 | 1.7705e-07 | 1.5364e-07 | 1.4795e-07 | 1.1513e-07 | 1.1221e-07 | 1.0625e-07 | 9.1333e-08 | 1.0807e-07 | 1.3635e-07 | 1.6311e-07 | 1.6501e-07 | 1.7223e-07 | 0 | 3.6033e-07 | 2.8112e-07 | 3.0382e-07 | 2.6308e-07 | 2.723e-07 | 2.9376e-07 | 2.8489e-07 | 2.925e-07 | 2.9682e-07 | 3.5584e-07 | 3.603e-07 | 3.7766e-07 | 1
LO3Slow | New | Fixtures | Residential | Lighting | 0.00015582 | 0.00014709 | 1.2382 | -112.4296 | <0 | Manufactured | WA-Downlight Fixture_250 to 499 lumens | 0.00089043 | 2.9245e-05 | 2.5378e-05 | 2.4438e-05 | 1.9016e-05 | 1.8535e-05 | 1.755e-05 | 1.5086e-05 | 1.7851e-05 | 2.2522e-05 | 2.6942e-05 | 2.7256e-05 | 2.8449e-05 | 0 | 5.9518e-05 | 4.6434e-05 | 5.0185e-05 | 4.3455e-05 | 4.4977e-05 | 4.8523e-05 | 4.7058e-05 | 4.8315e-05 | 4.9028e-05 | 5.8776e-05 | 5.9514e-05 | 6.238e-05 | 1
LO3Slow | New | Fixtures | Residential | Lighting | 0.00029899 | 0.00028223 | 2.3758 | -112.4296 | <0 | Manufactured | WA-Downlight Fixture_500 to 999 lumens | 0.031271 | 0.001027 | 0.00089124 | 0.00085825 | 0.00066783 | 0.00065094 | 0.00061634 | 0.00052981 | 0.0006269 | 0.00079095 | 0.00094617 | 0.00095719 | 0.00099911 | 0 | 0.0020902 | 0.0016307 | 0.0017625 | 0.0015261 | 0.0015796 | 0.0017041 | 0.0016526 | 0.0016968 | 0.0017218 | 0.0020642 | 0.0020901 | 0.0021908 | 1
LO3Slow | New | Fixtures | Residential | Lighting | 0.00054811 | 0.0005174 | 4.3554 | -112.4296 | <0 | Manufactured | WA-Downlight Fixture_1000 to 1999 lumens | 0.0095463 | 0.00031353 | 0.00027207 | 0.000262 | 0.00020387 | 0.00019872 | 0.00018815 | 0.00016174 | 0.00019138 | 0.00024146 | 0.00028884 | 0.00029221 | 0.000305 | 0 | 0.00063809 | 0.00049782 | 0.00053803 | 0.00046588 | 0.0004822 | 0.00052022 | 0.0005045 | 0.00051798 | 0.00052563 | 0.00063014 | 0.00063805 | 0.00066878 | 1
LO3Slow | New | Fixtures | Residential | Lighting | 0.0010623 | 0.0010028 | 8.4413 | -112.4296 | <0 | Manufactured | WA-Downlight Fixture_2000 to 3999 lumens | 0.0028412 | 9.3313e-05 | 8.0974e-05 | 7.7977e-05 | 6.0677e-05 | 5.9142e-05 | 5.5998e-05 | 4.8137e-05 | 5.6958e-05 | 7.1863e-05 | 8.5965e-05 | 8.6967e-05 | 9.0775e-05 | 0 | 0.00018991 | 0.00014816 | 0.00016013 | 0.00013866 | 0.00014351 | 0.00015483 | 0.00015015 | 0.00015416 | 0.00015644 | 0.00018754 | 0.0001899 | 0.00019904 | 1
LO3Slow | New | Fixtures | Residential | Lighting | 0.0019404 | 0.0018317 | 15.4191 | -112.4296 | <0 | Manufactured | WA-Downlight Fixture_4000 to 7999 lumens | 0.00089481 | 2.9388e-05 | 2.5502e-05 | 2.4558e-05 | 1.911e-05 | 1.8626e-05 | 1.7636e-05 | 1.516e-05 | 1.7938e-05 | 2.2633e-05 | 2.7074e-05 | 2.739e-05 | 2.8589e-05 | 0 | 5.981e-05 | 4.6662e-05 | 5.0431e-05 | 4.3669e-05 | 4.5198e-05 | 4.8762e-05 | 4.7289e-05 | 4.8552e-05 | 4.9269e-05 | 5.9065e-05 | 5.9806e-05 | 6.2687e-05 | 1
LO3Slow | New | Fixtures | Residential | Lighting | 0.00014232 | 0.00016147 | 0.7969 | -73.9245 | <0 | Manufactured | WA-Exterior Porch_0 to 249 lumens | 8.3634e-08 | 3.5377e-09 | 3.1093e-09 | 2.4638e-09 | 1.4712e-09 | 1.3789e-09 | 1.3419e-09 | 9.8003e-10 | 1.1752e-09 | 1.7528e-09 | 2.8721e-09 | 3.3316e-09 | 3.6013e-09 | 0 | 6.9116e-09 | 5.1192e-09 | 4.5017e-09 | 3.7477e-09 | 3.4988e-09 | 3.3626e-09 | 3.5166e-09 | 3.7024e-09 | 4.3331e-09 | 5.0012e-09 | 6.1401e-09 | 6.7834e-09 | 1
LO3Slow | New | Fixtures | Residential | Lighting | 0.0002788 | 0.00031631 | 1.5611 | -73.9245 | <0 | Manufactured | WA-Exterior Porch_250 to 499 lumens | 2.6508e-05 | 1.1213e-06 | 9.8551e-07 | 7.809e-07 | 4.6629e-07 | 4.3705e-07 | 4.2531e-07 | 3.1062e-07 | 3.7247e-07 | 5.5557e-07 | 9.103e-07 | 1.056e-06 | 1.1414e-06 | 0 | 2.1906e-06 | 1.6225e-06 | 1.4268e-06 | 1.1878e-06 | 1.109e-06 | 1.0658e-06 | 1.1146e-06 | 1.1735e-06 | 1.3734e-06 | 1.5851e-06 | 1.9461e-06 | 2.15e-06 | 1
LO3Slow | New | Fixtures | Residential | Lighting | 0.00053494 | 0.00060693 | 2.9954 | -73.9245 | <0 | Manufactured | WA-Exterior Porch_500 to 999 lumens | 0.0013252 | 5.6056e-05 | 4.9269e-05 | 3.904e-05 | 2.3311e-05 | 2.185e-05 | 2.1262e-05 | 1.5529e-05 | 1.8621e-05 | 2.7775e-05 | 4.5509e-05 | 5.2791e-05 | 5.7063e-05 | 0 | 0.00010952 | 8.1116e-05 | 7.1332e-05 | 5.9384e-05 | 5.5441e-05 | 5.3282e-05 | 5.5723e-05 | 5.8666e-05 | 6.8659e-05 | 7.9246e-05 | 9.7292e-05 | 0.00010749 | 1
LO3Slow | New | Fixtures | Residential | Lighting | 0.00098067 | 0.0011126 | 5.4913 | -73.9245 | <0 | Manufactured | WA-Exterior Porch_1000 to 1999 lumens | 0.0025954 | 0.00010978 | 9.6493e-05 | 7.6459e-05 | 4.5655e-05 | 4.2793e-05 | 4.1642e-05 | 3.0414e-05 | 3.6469e-05 | 5.4397e-05 | 8.9129e-05 | 0.00010339 | 0.00011176 | 0 | 0.00021449 | 0.00015887 | 0.0001397 | 0.0001163 | 0.00010858 | 0.00010435 | 0.00010913 | 0.0001149 | 0.00013447 | 0.0001552 | 0.00019055 | 0.00021051 | 1
LO3Slow | New | Fixtures | Residential | Lighting | 0.0019007 | 0.0021564 | 10.6428 | -73.9245 | <0 | Manufactured | WA-Exterior Porch_2000 to 3999 lumens | 0.0024556 | 0.00010387 | 9.1293e-05 | 7.2339e-05 | 4.3195e-05 | 4.0487e-05 | 3.9398e-05 | 2.8775e-05 | 3.4504e-05 | 5.1465e-05 | 8.4326e-05 | 9.782e-05 | 0.00010574 | 0 | 0.00020293 | 0.0001503 | 0.00013217 | 0.00011003 | 0.00010273 | 9.873e-05 | 0.00010325 | 0.0001087 | 0.00012722 | 0.00014684 | 0.00018028 | 0.00019917 | 1
LO3Slow | New | Fixtures | Residential | Lighting | 0.0034718 | 0.003939 | 19.4403 | -73.9245 | <0 | Manufactured | WA-Exterior Porch_4000 to 7999 lumens | 0.0001076 | 4.5514e-06 | 4.0003e-06 | 3.1698e-06 | 1.8927e-06 | 1.7741e-06 | 1.7264e-06 | 1.2609e-06 | 1.5119e-06 | 2.2551e-06 | 3.695e-06 | 4.2863e-06 | 4.6332e-06 | 0 | 8.892e-06 | 6.5861e-06 | 5.7916e-06 | 4.8216e-06 | 4.5014e-06 | 4.3262e-06 | 4.5243e-06 | 4.7633e-06 | 5.5747e-06 | 6.4343e-06 | 7.8995e-06 | 8.7272e-06 | 1
LO3Slow | New | Fixtures | Residential | Lighting | 0.00011634 | 0.00013606 | 0.64697 | -109.2876 | <0 | Manufactured | WA-Chandelier/Pendant_0 to 249 lumens | 5.1616e-05 | 2.2328e-06 | 1.9921e-06 | 1.574e-06 | 9.1876e-07 | 9.1282e-07 | 9.0649e-07 | 6.6486e-07 | 7.9807e-07 | 1.1773e-06 | 1.899e-06 | 2.1606e-06 | 2.2464e-06 | 0 | 3.9118e-06 | 2.896e-06 | 2.5586e-06 | 2.1347e-06 | 2.2055e-06 | 2.2408e-06 | 2.3813e-06 | 2.5103e-06 | 2.8545e-06 | 3.096e-06 | 3.657e-06 | 3.6865e-06 | 1
LO3Slow | New | Fixtures | Residential | Lighting | 0.00022792 | 0.00026653 | 1.2674 | -109.2876 | <0 | Manufactured | WA-Chandelier/Pendant_250 to 499 lumens | 0.00041723 | 1.8049e-05 | 1.6102e-05 | 1.2723e-05 | 7.4266e-06 | 7.3787e-06 | 7.3275e-06 | 5.3743e-06 | 6.451e-06 | 9.5167e-06 | 1.535e-05 | 1.7465e-05 | 1.8159e-05 | 0 | 3.162e-05 | 2.3409e-05 | 2.0682e-05 | 1.7255e-05 | 1.7828e-05 | 1.8113e-05 | 1.9249e-05 | 2.0291e-05 | 2.3074e-05 | 2.5026e-05 | 2.9561e-05 | 2.9799e-05 | 1
LO3Slow | New | Fixtures | Residential | Lighting | 0.00043732 | 0.00051142 | 2.4318 | -109.2876 | <0 | Manufactured | WA-Chandelier/Pendant_500 to 999 lumens | 0.0030673 | 0.00013268 | 0.00011838 | 9.3534e-05 | 5.4596e-05 | 5.4244e-05 | 5.3868e-05 | 3.9509e-05 | 4.7425e-05 | 6.9962e-05 | 0.00011285 | 0.00012839 | 0.00013349 | 0 | 0.00023245 | 0.00017209 | 0.00015204 | 0.00012685 | 0.00013106 | 0.00013316 | 0.00014151 | 0.00014917 | 0.00016963 | 0.00018398 | 0.00021732 | 0.00021907 | 1
LO3Slow | New | Fixtures | Residential | Lighting | 0.0008017 | 0.00093754 | 4.4581 | -109.2876 | <0 | Manufactured | WA-Chandelier/Pendant_1000 to 1999 lumens | 0.0051961 | 0.00022478 | 0.00020054 | 0.00015845 | 9.249e-05 | 9.1893e-05 | 9.1255e-05 | 6.6931e-05 | 8.034e-05 | 0.00011852 | 0.00019117 | 0.00021751 | 0.00022615 | 0 | 0.00039379 | 0.00029154 | 0.00025757 | 0.00021489 | 0.00022203 | 0.00022558 | 0.00023972 | 0.00025271 | 0.00028736 | 0.00031167 | 0.00036815 | 0.00037112 | 1
LO3Slow | New | Fixtures | Residential | Lighting | 0.0015538 | 0.0018171 | 8.6404 | -109.2876 | <0 | Manufactured | WA-Chandelier/Pendant_2000 to 3999 lumens | 0.0074919 | 0.00032409 | 0.00028914 | 0.00022846 | 0.00013335 | 0.00013249 | 0.00013157 | 9.6503e-05 | 0.00011584 | 0.00017089 | 0.00027563 | 0.00031361 | 0.00032606 | 0 | 0.00056778 | 0.00042034 | 0.00037137 | 0.00030984 | 0.00032013 | 0.00032525 | 0.00034564 | 0.00036436 | 0.00041432 | 0.00044937 | 0.0005308 | 0.00053508 | 1
LO3Slow | New | Fixtures | Residential | Lighting | 0.0028382 | 0.0033191 | 15.7827 | -109.2876 | <0 | Manufactured | WA-Chandelier/Pendant_4000 to 7999 lumens | 0.0045007 | 0.00019469 | 0.0001737 | 0.00013725 | 8.0111e-05 | 7.9594e-05 | 7.9042e-05 | 5.7973e-05 | 6.9588e-05 | 0.00010266 | 0.00016558 | 0.0001884 | 0.00019588 | 0 | 0.00034109 | 0.00025252 | 0.0002231 | 0.00018613 | 0.00019231 | 0.00019539 | 0.00020764 | 0.00021888 | 0.0002489 | 0.00026995 | 0.00031887 | 0.00032144 | 1
LO3Slow | New | Fixtures | Residential | Lighting | 2.898e-05 | 2.7142e-05 | 0.22794 | 11.6324 | 10-20 | Manufactured | WA-Linear Flush Mount_0 to 249 lumens | 1.1928e-05 | 3.918e-07 | 3.3801e-07 | 3.243e-07 | 2.5254e-07 | 2.4221e-07 | 2.2808e-07 | 1.958e-07 | 2.3162e-07 | 2.932e-07 | 3.5338e-07 | 3.6112e-07 | 3.8362e-07 | 0 | 8.2873e-07 | 6.444e-07 | 6.871e-07 | 5.9342e-07 | 5.9591e-07 | 6.327e-07 | 6.1113e-07 | 6.2725e-07 | 6.4261e-07 | 7.8434e-07 | 8.0927e-07 | 8.7577e-07 | 1
LO3Slow | New | Fixtures | Residential | Lighting | 5.6772e-05 | 5.3172e-05 | 0.44653 | 11.6324 | 10-20 | Manufactured | WA-Linear Flush Mount_250 to 499 lumens | 0.00034035 | 1.1179e-05 | 9.6445e-06 | 9.2534e-06 | 7.2056e-06 | 6.9111e-06 | 6.5079e-06 | 5.5867e-06 | 6.6089e-06 | 8.3658e-06 | 1.0083e-05 | 1.0304e-05 | 1.0946e-05 | 0 | 2.3646e-05 | 1.8387e-05 | 1.9605e-05 | 1.6932e-05 | 1.7003e-05 | 1.8053e-05 | 1.7437e-05 | 1.7897e-05 | 1.8336e-05 | 2.238e-05 | 2.3091e-05 | 2.4989e-05 | 1
LO3Slow | New | Fixtures | Residential | Lighting | 0.00010893 | 0.00010202 | 0.85678 | 11.6324 | 10-20 | Manufactured | WA-Linear Flush Mount_500 to 999 lumens | 0.0066495 | 0.00021841 | 0.00018843 | 0.00018079 | 0.00014078 | 0.00013502 | 0.00012715 | 0.00010915 | 0.00012912 | 0.00016344 | 0.000197 | 0.00020131 | 0.00021385 | 0 | 0.00046198 | 0.00035923 | 0.00038303 | 0.00033081 | 0.00033219 | 0.00035271 | 0.00034068 | 0.00034966 | 0.00035823 | 0.00043724 | 0.00045113 | 0.00048821 | 1
LO3Slow | New | Fixtures | Residential | Lighting | 0.0001997 | 0.00018703 | 1.5707 | 11.6324 | 10-20 | Manufactured | WA-Linear Flush Mount_1000 to 1999 lumens | 0.010884 | 0.00035752 | 0.00030843 | 0.00029592 | 0.00023044 | 0.00022102 | 0.00020812 | 0.00017866 | 0.00021135 | 0.00026754 | 0.00032246 | 0.00032952 | 0.00035005 | 0 | 0.00075621 | 0.00058801 | 0.00062697 | 0.00054149 | 0.00054376 | 0.00057734 | 0.00055765 | 0.00057236 | 0.00058637 | 0.0007157 | 0.00073845 | 0.00079914 | 1
LO3Slow | New | Fixtures | Residential | Lighting | 0.00038704 | 0.00036249 | 3.0442 | 11.6324 | 10-20 | Manufactured | WA-Linear Flush Mount_2000 to 3999 lumens | 0.0040326 | 0.00013246 | 0.00011427 | 0.00010964 | 8.5376e-05 | 8.1886e-05 | 7.7108e-05 | 6.6194e-05 | 7.8305e-05 | 9.9122e-05 | 0.00011947 | 0.00012209 | 0.00012969 | 0 | 0.00028017 | 0.00021786 | 0.00023229 | 0.00020062 | 0.00020146 | 0.0002139 | 0.00020661 | 0.00021206 | 0.00021725 | 0.00026516 | 0.00027359 | 0.00029608 | 1
LO3Slow | New | Fixtures | Residential | Lighting | 0.00070697 | 0.00066213 | 5.5605 | 11.6324 | 10-20 | Manufactured | WA-Linear Flush Mount_4000 to 7999 lumens | 0.00046577 | 1.5299e-05 | 1.3198e-05 | 1.2663e-05 | 9.8609e-06 | 9.4579e-06 | 8.906e-06 | 7.6454e-06 | 9.0443e-06 | 1.1449e-05 | 1.3799e-05 | 1.4101e-05 | 1.4979e-05 | 0 | 3.236e-05 | 2.5162e-05 | 2.683e-05 | 2.3171e-05 | 2.3269e-05 | 2.4706e-05 | 2.3863e-05 | 2.4492e-05 | 2.5092e-05 | 3.0627e-05 | 3.16e-05 | 3.4197e-05 | 1
LO3Slow | New | Fixtures | Residential | Lighting | 2.1873e-05 | 2.0242e-05 | 0.16937 | 20.5429 | 20-30 | Manufactured | WA-Linear Shop_0 to 249 lumens | 2.8098e-06 | 9.2306e-08 | 7.891e-08 | 7.5272e-08 | 5.8682e-08 | 5.4839e-08 | 5.1169e-08 | 4.3828e-08 | 5.1826e-08 | 6.5965e-08 | 8.0499e-08 | 8.361e-08 | 9.1278e-08 | 0 | 2.0666e-07 | 1.5994e-07 | 1.6725e-07 | 1.4389e-07 | 1.3796e-07 | 1.4273e-07 | 1.3694e-07 | 1.4047e-07 | 1.462e-07 | 1.8365e-07 | 1.95e-07 | 2.209e-07 | 1
LO3Slow | New | Fixtures | Residential | Lighting | 4.2848e-05 | 3.9655e-05 | 0.33179 | 20.5429 | 20-30 | Manufactured | WA-Linear Shop_250 to 499 lumens | 0 | 0 | 0 | 0 | 0 | 0 | 0 | 0 | 0 | 0 | 0 | 0 | 0 | 0 | 0 | 0 | 0 | 0 | 0 | 0 | 0 | 0 | 0 | 0 | 0 | 0 | 1
LO3Slow | New | Fixtures | Residential | Lighting | 8.2216e-05 | 7.6087e-05 | 0.63662 | 20.5429 | 20-30 | Manufactured | WA-Linear Shop_500 to 999 lumens | 4.4184e-06 | 1.4515e-07 | 1.2409e-07 | 1.1837e-07 | 9.2278e-08 | 8.6235e-08 | 8.0464e-08 | 6.892e-08 | 8.1496e-08 | 1.0373e-07 | 1.2659e-07 | 1.3148e-07 | 1.4353e-07 | 0 | 3.2497e-07 | 2.515e-07 | 2.63e-07 | 2.2627e-07 | 2.1694e-07 | 2.2444e-07 | 2.1534e-07 | 2.209e-07 | 2.2991e-07 | 2.8879e-07 | 3.0664e-07 | 3.4737e-07 | 1
LO3Slow | New | Fixtures | Residential | Lighting | 0.00015072 | 0.00013949 | 1.1671 | 20.5429 | 20-30 | Manufactured | WA-Linear Shop_1000 to 1999 lumens | 2.478e-06 | 8.1405e-08 | 6.9591e-08 | 6.6383e-08 | 5.1752e-08 | 4.8363e-08 | 4.5126e-08 | 3.8652e-08 | 4.5705e-08 | 5.8175e-08 | 7.0992e-08 | 7.3736e-08 | 8.0498e-08 | 0 | 1.8225e-07 | 1.4105e-07 | 1.475e-07 | 1.269e-07 | 1.2167e-07 | 1.2587e-07 | 1.2077e-07 | 1.2389e-07 | 1.2894e-07 | 1.6196e-07 | 1.7197e-07 | 1.9482e-07 | 1
LO3Slow | New | Fixtures | Residential | Lighting | 0.00029211 | 0.00027034 | 2.2619 | 20.5429 | 20-30 | Manufactured | WA-Linear Shop_2000 to 3999 lumens | 0 | 0 | 0 | 0 | 0 | 0 | 0 | 0 | 0 | 0 | 0 | 0 | 0 | 0 | 0 | 0 | 0 | 0 | 0 | 0 | 0 | 0 | 0 | 0 | 0 | 0 | 1
LO3Slow | New | Fixtures | Residential | Lighting | 0.00053358 | 0.00049381 | 4.1317 | 20.5429 | 20-30 | Manufactured | WA-Linear Shop_4000 to 7999 lumens | 3.5821e-05 | 1.1768e-06 | 1.006e-06 | 9.5962e-07 | 7.4812e-07 | 6.9913e-07 | 6.5234e-07 | 5.5875e-07 | 6.6071e-07 | 8.4097e-07 | 1.0263e-06 | 1.0659e-06 | 1.1637e-06 | 0 | 2.6346e-06 | 2.039e-06 | 2.1322e-06 | 1.8345e-06 | 1.7588e-06 | 1.8196e-06 | 1.7458e-06 | 1.7909e-06 | 1.8639e-06 | 2.3413e-06 | 2.486e-06 | 2.8162e-06 | 1
LO3Slow | New | Fixtures | Residential | Lighting | 0.00021426 | 0.00020326 | 1.7136 | -52.1552 | <0 | Manufactured | WA-Track_0 to 249 lumens | 1.3378e-06 | 4.3935e-08 | 3.8264e-08 | 3.6932e-08 | 2.8725e-08 | 2.8274e-08 | 2.686e-08 | 2.3107e-08 | 2.7346e-08 | 3.4434e-08 | 4.1006e-08 | 4.123e-08 | 4.2567e-08 | 0 | 8.7216e-08 | 6.8194e-08 | 7.4359e-08 | 6.4495e-08 | 6.8039e-08 | 7.4117e-08 | 7.2051e-08 | 7.3991e-08 | 7.4656e-08 | 8.852e-08 | 8.8572e-08 | 9.0907e-08 | 1
LO3Slow | New | Fixtures | Residential | Lighting | 0.00041973 | 0.00039818 | 3.3569 | -52.1552 | <0 | Manufactured | WA-Track_250 to 499 lumens | 0.00012202 | 4.0074e-06 | 3.4902e-06 | 3.3686e-06 | 2.6201e-06 | 2.579e-06 | 2.4499e-06 | 2.1077e-06 | 2.4943e-06 | 3.1408e-06 | 3.7402e-06 | 3.7606e-06 | 3.8826e-06 | 0 | 7.9552e-06 | 6.2202e-06 | 6.7825e-06 | 5.8828e-06 | 6.206e-06 | 6.7604e-06 | 6.572e-06 | 6.7488e-06 | 6.8096e-06 | 8.0741e-06 | 8.0788e-06 | 8.2919e-06 | 1
LO3Slow | New | Fixtures | Residential | Lighting | 0.00080537 | 0.00076401 | 6.4411 | -52.1552 | <0 | Manufactured | WA-Track_500 to 999 lumens | 0.0019428 | 6.3803e-05 | 5.5568e-05 | 5.3633e-05 | 4.1715e-05 | 4.106e-05 | 3.9006e-05 | 3.3557e-05 | 3.9712e-05 | 5.0006e-05 | 5.9549e-05 | 5.9874e-05 | 6.1816e-05 | 0 | 0.00012666 | 9.9033e-05 | 0.00010799 | 9.3661e-05 | 9.8807e-05 | 0.00010763 | 0.00010463 | 0.00010745 | 0.00010842 | 0.00012855 | 0.00012863 | 0.00013202 | 1
LO3Slow | New | Fixtures | Residential | Lighting | 0.0014764 | 0.0014006 | 11.808 | -52.1552 | <0 | Manufactured | WA-Track_1000 to 1999 lumens | 0.0028229 | 9.2708e-05 | 8.0743e-05 | 7.7931e-05 | 6.0614e-05 | 5.9662e-05 | 5.6678e-05 | 4.8759e-05 | 5.7703e-05 | 7.2661e-05 | 8.6527e-05 | 8.6999e-05 | 8.9821e-05 | 0 | 0.00018404 | 0.0001439 | 0.00015691 | 0.00013609 | 0.00014357 | 0.0001564 | 0.00015204 | 0.00015613 | 0.00015753 | 0.00018679 | 0.0001869 | 0.00019183 | 1
LO3Slow | New | Fixtures | Residential | Lighting | 0.0028615 | 0.0027146 | 22.8853 | -52.1552 | <0 | Manufactured | WA-Track_2000 to 3999 lumens | 0.0045083 | 0.00014806 | 0.00012895 | 0.00012446 | 9.6802e-05 | 9.5283e-05 | 9.0516e-05 | 7.787e-05 | 9.2154e-05 | 0.00011604 | 0.00013819 | 0.00013894 | 0.00014345 | 0 | 0.00029391 | 0.00022981 | 0.00025058 | 0.00021735 | 0.00022929 | 0.00024977 | 0.00024281 | 0.00024934 | 0.00025159 | 0.00029831 | 0.00029848 | 0.00030635 | 1
LO3Slow | New | Fixtures | Residential | Lighting | 0.0052269 | 0.0049585 | 41.8027 | -52.1552 | <0 | Manufactured | WA-Track_4000 to 7999 lumens | 0.0018137 | 5.9563e-05 | 5.1876e-05 | 5.0069e-05 | 3.8943e-05 | 3.8332e-05 | 3.6414e-05 | 3.1327e-05 | 3.7073e-05 | 4.6683e-05 | 5.5592e-05 | 5.5896e-05 | 5.7708e-05 | 0 | 0.00011824 | 9.2452e-05 | 0.00010081 | 8.7438e-05 | 9.2241e-05 | 0.00010048 | 9.7681e-05 | 0.00010031 | 0.00010121 | 0.00012001 | 0.00012008 | 0.00012324 | 1
LO3Slow | NR | Fixtures | Residential | Lighting | 9.9203e-05 | 9.4046e-05 | 0.7927 | -66.87 | <0 | Single Family | ID/MT/OR-Floor/Table_0 to 249 lumens | 0.03685 | 0.00067445 | 0.00058711 | 0.00056649 | 0.00044064 | 0.00043315 | 0.0004113 | 0.0003538 | 0.00041869 | 0.00052735 | 0.00062838 | 0.00063233 | 0.00065381 | 0 | 0.0013435 | 0.0010501 | 0.0011437 | 0.00099173 | 0.0010435 | 0.0011352 | 0.0011032 | 0.0011329 | 0.001144 | 0.0013584 | 0.0013614 | 0.0014014 | 1
LO3Slow | NR | Fixtures | Residential | Lighting | 0.00019434 | 0.00018423 | 1.5529 | -66.87 | <0 | Single Family | ID/MT/OR-Floor/Table_250 to 499 lumens | 0.2581 | 0.0047239 | 0.0041122 | 0.0039677 | 0.0030862 | 0.0030338 | 0.0028807 | 0.002478 | 0.0029325 | 0.0036936 | 0.0044012 | 0.0044289 | 0.0045793 | 0 | 0.0094097 | 0.0073552 | 0.0080103 | 0.0069461 | 0.0073087 | 0.0079512 | 0.0077271 | 0.0079349 | 0.0080124 | 0.0095145 | 0.0095355 | 0.0098155 | 1
LO3Slow | NR | Fixtures | Residential | Lighting | 0.00037289 | 0.0003535 | 2.9796 | -66.87 | <0 | Single Family | ID/MT/OR-Floor/Table_500 to 999 lumens | 2.1915 | 0.04011 | 0.034916 | 0.03369 | 0.026205 | 0.025759 | 0.02446 | 0.021041 | 0.024899 | 0.031362 | 0.03737 | 0.037605 | 0.038882 | 0 | 0.079896 | 0.062452 | 0.068014 | 0.058978 | 0.062057 | 0.067513 | 0.06561 | 0.067374 | 0.068032 | 0.080786 | 0.080965 | 0.083342 | 1
LO3Slow | NR | Fixtures | Residential | Lighting | 0.00068359 | 0.00064805 | 5.4623 | -66.87 | <0 | Single Family | ID/MT/OR-Floor/Table_1000 to 1999 lumens | 2.4107 | 0.044123 | 0.038409 | 0.03706 | 0.028826 | 0.028336 | 0.026907 | 0.023145 | 0.02739 | 0.034499 | 0.041108 | 0.041367 | 0.042772 | 0 | 0.087889 | 0.0687 | 0.074818 | 0.064879 | 0.068265 | 0.074267 | 0.072173 | 0.074114 | 0.074838 | 0.088868 | 0.089064 | 0.091679 | 1
LO3Slow | NR | Fixtures | Residential | Lighting | 0.0013249 | 0.001256 | 10.5866 | -66.87 | <0 | Single Family | ID/MT/OR-Floor/Table_2000 to 3999 lumens | 0.67128 | 0.012286 | 0.010695 | 0.010319 | 0.0080268 | 0.0078904 | 0.0074923 | 0.0064449 | 0.0076269 | 0.0096065 | 0.011447 | 0.011519 | 0.01191 | 0 | 0.024473 | 0.01913 | 0.020833 | 0.018066 | 0.019009 | 0.02068 | 0.020097 | 0.020637 | 0.020839 | 0.024746 | 0.0248 | 0.025528 | 1
LO3Slow | NR | Fixtures | Residential | Lighting | 0.0024201 | 0.0022942 | 19.3377 | -66.87 | <0 | Single Family | ID/MT/OR-Floor/Table_4000 to 7999 lumens | 0.077294 | 0.0014147 | 0.0012315 | 0.0011882 | 0.00092424 | 0.00090853 | 0.0008627 | 0.00074209 | 0.0008782 | 0.0011061 | 0.001318 | 0.0013263 | 0.0013714 | 0 | 0.0028179 | 0.0022027 | 0.0023988 | 0.0020801 | 0.0021887 | 0.0023812 | 0.002314 | 0.0023763 | 0.0023995 | 0.0028493 | 0.0028556 | 0.0029394 | 1
LO3Slow | NR | Fixtures | Residential | Lighting | 0.00013061 | 0.00012357 | 1.0409 | -37.1249 | <0 | Single Family | ID/MT/OR-Ceiling and Wall Flush Mount _0 to 249 lumens | 0.020429 | 0.00037391 | 0.000325 | 0.00031329 | 0.00024373 | 0.00023861 | 0.00022626 | 0.00019457 | 0.00023024 | 0.00029023 | 0.00034648 | 0.00034956 | 0.00036308 | 0 | 0.00075262 | 0.00058775 | 0.00063772 | 0.00055261 | 0.00057684 | 0.00062504 | 0.00060681 | 0.00062308 | 0.00063066 | 0.00075233 | 0.00075774 | 0.00078691 | 1
LO3Slow | NR | Fixtures | Residential | Lighting | 0.00025587 | 0.00024207 | 2.0391 | -37.1249 | <0 | Single Family | ID/MT/OR-Ceiling and Wall Flush Mount _250 to 499 lumens | 0.24944 | 0.0045655 | 0.0039683 | 0.0038253 | 0.002976 | 0.0029135 | 0.0027627 | 0.0023757 | 0.0028113 | 0.0035438 | 0.0042306 | 0.0042681 | 0.0044333 | 0 | 0.0091896 | 0.0071765 | 0.0077866 | 0.0067474 | 0.0070433 | 0.0076317 | 0.0074092 | 0.0076078 | 0.0077004 | 0.009186 | 0.0092521 | 0.0096083 | 1
LO3Slow | NR | Fixtures | Residential | Lighting | 0.00049096 | 0.00046447 | 3.9125 | -37.1249 | <0 | Single Family | ID/MT/OR-Ceiling and Wall Flush Mount _500 to 999 lumens | 2.3313 | 0.04267 | 0.037088 | 0.035752 | 0.027814 | 0.02723 | 0.025821 | 0.022204 | 0.026275 | 0.033121 | 0.03954 | 0.039891 | 0.041435 | 0 | 0.085889 | 0.067073 | 0.072775 | 0.063063 | 0.065829 | 0.071328 | 0.069249 | 0.071105 | 0.07197 | 0.085855 | 0.086473 | 0.089801 | 1
LO3Slow | NR | Fixtures | Residential | Lighting | 0.00090004 | 0.00085147 | 7.1725 | -37.1249 | <0 | Single Family | ID/MT/OR-Ceiling and Wall Flush Mount _1000 to 1999 lumens | 2.8799 | 0.052711 | 0.045816 | 0.044165 | 0.034359 | 0.033638 | 0.031897 | 0.027429 | 0.032457 | 0.040915 | 0.048844 | 0.049278 | 0.051185 | 0 | 0.1061 | 0.082856 | 0.0899 | 0.077902 | 0.081319 | 0.088113 | 0.085544 | 0.087836 | 0.088905 | 0.10606 | 0.10682 | 0.11093 | 1
LO3Slow | NR | Fixtures | Residential | Lighting | 0.0017444 | 0.0016503 | 13.9011 | -37.1249 | <0 | Single Family | ID/MT/OR-Ceiling and Wall Flush Mount _2000 to 3999 lumens | 2.2777 | 0.041688 | 0.036235 | 0.034929 | 0.027174 | 0.026603 | 0.025227 | 0.021693 | 0.02567 | 0.032359 | 0.03863 | 0.038973 | 0.040481 | 0 | 0.083911 | 0.065529 | 0.0711 | 0.061611 | 0.064314 | 0.069686 | 0.067655 | 0.069468 | 0.070313 | 0.083878 | 0.084482 | 0.087734 | 1
LO3Slow | NR | Fixtures | Residential | Lighting | 0.0031863 | 0.0030144 | 25.3921 | -37.1249 | <0 | Single Family | ID/MT/OR-Ceiling and Wall Flush Mount _4000 to 7999 lumens | 0.61229 | 0.011207 | 0.0097406 | 0.0093896 | 0.0073049 | 0.0071515 | 0.0067815 | 0.0058315 | 0.0069006 | 0.0086987 | 0.010385 | 0.010477 | 0.010882 | 0 | 0.022557 | 0.017616 | 0.019113 | 0.016562 | 0.017289 | 0.018733 | 0.018187 | 0.018674 | 0.018902 | 0.022548 | 0.022711 | 0.023585 | 1
LO3Slow | NR | Fixtures | Residential | Lighting | 0.00010381 | 9.7994e-05 | 0.82491 | -111.0448 | <0 | Single Family | ID/MT/OR-Downlight Fixture_0 to 249 lumens | 0.00083242 | 1.5236e-05 | 1.3221e-05 | 1.2732e-05 | 9.9072e-06 | 9.6565e-06 | 9.1433e-06 | 7.8596e-06 | 9.3e-06 | 1.1734e-05 | 1.4036e-05 | 1.42e-05 | 1.4822e-05 | 0 | 3.1008e-05 | 2.4192e-05 | 2.6146e-05 | 2.2639e-05 | 2.3433e-05 | 2.528e-05 | 2.4516e-05 | 2.5171e-05 | 2.5543e-05 | 3.0622e-05 | 3.1006e-05 | 3.2499e-05 | 1
LO3Slow | NR | Fixtures | Residential | Lighting | 0.00020337 | 0.00019197 | 1.616 | -111.0448 | <0 | Single Family | ID/MT/OR-Downlight Fixture_250 to 499 lumens | 0.1375 | 0.0025167 | 0.0021839 | 0.002103 | 0.0016364 | 0.001595 | 0.0015103 | 0.0012982 | 0.0015361 | 0.0019381 | 0.0023185 | 0.0023455 | 0.0024482 | 0 | 0.0051218 | 0.0039959 | 0.0043187 | 0.0037395 | 0.0038705 | 0.0041757 | 0.0040496 | 0.0041577 | 0.0042192 | 0.005058 | 0.0051215 | 0.0053682 | 1
LO3Slow | NR | Fixtures | Residential | Lighting | 0.00039021 | 0.00036834 | 3.1007 | -111.0448 | <0 | Single Family | ID/MT/OR-Downlight Fixture_500 to 999 lumens | 4.8288 | 0.088383 | 0.076696 | 0.073857 | 0.057471 | 0.056017 | 0.053039 | 0.045593 | 0.053948 | 0.068066 | 0.081423 | 0.082372 | 0.085979 | 0 | 0.17987 | 0.14033 | 0.15167 | 0.13133 | 0.13593 | 0.14665 | 0.14222 | 0.14602 | 0.14817 | 0.17763 | 0.17986 | 0.18853 | 1
LO3Slow | NR | Fixtures | Residential | Lighting | 0.00071535 | 0.00067525 | 5.6843 | -111.0448 | <0 | Single Family | ID/MT/OR-Downlight Fixture_1000 to 1999 lumens | 1.4741 | 0.026981 | 0.023413 | 0.022547 | 0.017544 | 0.0171 | 0.016192 | 0.013918 | 0.016469 | 0.020779 | 0.024856 | 0.025146 | 0.026247 | 0 | 0.054911 | 0.04284 | 0.0463 | 0.040091 | 0.041496 | 0.044768 | 0.043415 | 0.044575 | 0.045234 | 0.054227 | 0.054907 | 0.057552 | 1
LO3Slow | NR | Fixtures | Residential | Lighting | 0.0013864 | 0.0013087 | 11.0168 | -111.0448 | <0 | Single Family | ID/MT/OR-Downlight Fixture_2000 to 3999 lumens | 0.43872 | 0.0080301 | 0.0069683 | 0.0067103 | 0.0052215 | 0.0050895 | 0.0048189 | 0.0041424 | 0.0049015 | 0.0061842 | 0.0073977 | 0.0074839 | 0.0078117 | 0 | 0.016343 | 0.01275 | 0.01378 | 0.011932 | 0.01235 | 0.013324 | 0.012921 | 0.013266 | 0.013462 | 0.016139 | 0.016342 | 0.017129 | 1
LO3Slow | NR | Fixtures | Residential | Lighting | 0.0025325 | 0.0023905 | 20.1235 | -111.0448 | <0 | Single Family | ID/MT/OR-Downlight Fixture_4000 to 7999 lumens | 0.13817 | 0.002529 | 0.0021946 | 0.0021134 | 0.0016445 | 0.0016029 | 0.0015177 | 0.0013046 | 0.0015437 | 0.0019477 | 0.0023299 | 0.002357 | 0.0024602 | 0 | 0.005147 | 0.0040155 | 0.0043399 | 0.0037579 | 0.0038896 | 0.0041962 | 0.0040695 | 0.0041782 | 0.0042399 | 0.0050829 | 0.0051466 | 0.0053946 | 1
LO3Slow | NR | Fixtures | Residential | Lighting | 0.00015581 | 0.00017678 | 0.87246 | -72.4583 | <0 | Single Family | ID/MT/OR-Exterior Porch_0 to 249 lumens | 1.0834e-05 | 2.5538e-07 | 2.2446e-07 | 1.7786e-07 | 1.062e-07 | 9.9544e-08 | 9.6868e-08 | 7.0748e-08 | 8.4835e-08 | 1.2654e-07 | 2.0733e-07 | 2.4051e-07 | 2.5997e-07 | 0 | 4.9894e-07 | 3.6955e-07 | 3.2497e-07 | 2.7054e-07 | 2.5258e-07 | 2.4275e-07 | 2.5386e-07 | 2.6727e-07 | 3.128e-07 | 3.6103e-07 | 4.4325e-07 | 4.8969e-07 | 1
LO3Slow | NR | Fixtures | Residential | Lighting | 0.00030523 | 0.0003463 | 1.7091 | -72.4583 | <0 | Single Family | ID/MT/OR-Exterior Porch_250 to 499 lumens | 0.0034337 | 8.0943e-05 | 7.1143e-05 | 5.6372e-05 | 3.3661e-05 | 3.1551e-05 | 3.0703e-05 | 2.2424e-05 | 2.6889e-05 | 4.0106e-05 | 6.5714e-05 | 7.623e-05 | 8.2398e-05 | 0 | 0.00015814 | 0.00011713 | 0.000103 | 8.5749e-05 | 8.0055e-05 | 7.6939e-05 | 8.0462e-05 | 8.4712e-05 | 9.9142e-05 | 0.00011443 | 0.00014049 | 0.00015521 | 1
LO3Slow | NR | Fixtures | Residential | Lighting | 0.00058566 | 0.00066447 | 3.2794 | -72.4583 | <0 | Single Family | ID/MT/OR-Exterior Porch_500 to 999 lumens | 0.17166 | 0.0040466 | 0.0035567 | 0.0028182 | 0.0016828 | 0.0015773 | 0.0015349 | 0.001121 | 0.0013442 | 0.002005 | 0.0032853 | 0.003811 | 0.0041194 | 0 | 0.0079059 | 0.0058557 | 0.0051494 | 0.0042869 | 0.0040022 | 0.0038464 | 0.0040226 | 0.004235 | 0.0049565 | 0.0057207 | 0.0070234 | 0.0077593 | 1
LO3Slow | NR | Fixtures | Residential | Lighting | 0.0010737 | 0.0012181 | 6.0119 | -72.4583 | <0 | Single Family | ID/MT/OR-Exterior Porch_1000 to 1999 lumens | 0.3362 | 0.0079253 | 0.0069657 | 0.0055195 | 0.0032958 | 0.0030892 | 0.0030061 | 0.0021955 | 0.0026327 | 0.0039268 | 0.0064342 | 0.0074638 | 0.0080677 | 0 | 0.015484 | 0.011468 | 0.010085 | 0.0083958 | 0.0078383 | 0.0075332 | 0.0078782 | 0.0082943 | 0.0097072 | 0.011204 | 0.013755 | 0.015197 | 1
LO3Slow | NR | Fixtures | Residential | Lighting | 0.0020809 | 0.0023609 | 11.6518 | -72.4583 | <0 | Single Family | ID/MT/OR-Exterior Porch_2000 to 3999 lumens | 0.31808 | 0.0074982 | 0.0065904 | 0.0052221 | 0.0031182 | 0.0029227 | 0.0028441 | 0.0020772 | 0.0024908 | 0.0037152 | 0.0060874 | 0.0070616 | 0.007633 | 0 | 0.014649 | 0.01085 | 0.0095415 | 0.0079433 | 0.0074159 | 0.0071272 | 0.0074536 | 0.0078473 | 0.0091841 | 0.0106 | 0.013014 | 0.014378 | 1
LO3Slow | NR | Fixtures | Residential | Lighting | 0.003801 | 0.0043124 | 21.2835 | -72.4583 | <0 | Single Family | ID/MT/OR-Exterior Porch_4000 to 7999 lumens | 0.013938 | 0.00032856 | 0.00028878 | 0.00022882 | 0.00013663 | 0.00012807 | 0.00012463 | 9.102e-05 | 0.00010914 | 0.0001628 | 0.00026674 | 0.00030943 | 0.00033447 | 0 | 0.00064191 | 0.00047544 | 0.00041809 | 0.00034806 | 0.00032495 | 0.0003123 | 0.00032661 | 0.00034386 | 0.00040243 | 0.00046449 | 0.00057026 | 0.00063001 | 1
LO3Slow | NR | Fixtures | Residential | Lighting | 0.00017263 | 0.00020188 | 0.95994 | -89.0984 | <0 | Single Family | ID/MT/OR-Chandelier/Pendant_0 to 249 lumens | 0.0090614 | 0.00021845 | 0.00019489 | 0.00015399 | 8.9886e-05 | 8.9306e-05 | 8.8687e-05 | 6.5047e-05 | 7.8079e-05 | 0.00011518 | 0.00018579 | 0.00021139 | 0.00021978 | 0 | 0.00038271 | 0.00028333 | 0.00025032 | 0.00020884 | 0.00021578 | 0.00021923 | 0.00023297 | 0.00024559 | 0.00027927 | 0.0003029 | 0.00035778 | 0.00036067 | 1
LO3Slow | NR | Fixtures | Residential | Lighting | 0.00033817 | 0.00039547 | 1.8805 | -89.0984 | <0 | Single Family | ID/MT/OR-Chandelier/Pendant_250 to 499 lumens | 0.073246 | 0.0017658 | 0.0015754 | 0.0012448 | 0.00072658 | 0.00072189 | 0.00071688 | 0.00052579 | 0.00063114 | 0.00093107 | 0.0015018 | 0.0017087 | 0.0017766 | 0 | 0.0030935 | 0.0022902 | 0.0020234 | 0.0016882 | 0.0017442 | 0.0017721 | 0.0018832 | 0.0019852 | 0.0022574 | 0.0024484 | 0.0028921 | 0.0029154 | 1
LO3Slow | NR | Fixtures | Residential | Lighting | 0.00064887 | 0.00075881 | 3.6083 | -89.0984 | <0 | Single Family | ID/MT/OR-Chandelier/Pendant_500 to 999 lumens | 0.53847 | 0.012981 | 0.011581 | 0.0091509 | 0.0053414 | 0.005307 | 0.0052701 | 0.0038654 | 0.0046398 | 0.0068447 | 0.01104 | 0.012561 | 0.01306 | 0 | 0.022742 | 0.016837 | 0.014875 | 0.01241 | 0.012822 | 0.013028 | 0.013844 | 0.014594 | 0.016595 | 0.017999 | 0.021261 | 0.021433 | 1
LO3Slow | NR | Fixtures | Residential | Lighting | 0.0011895 | 0.0013911 | 6.6148 | -89.0984 | <0 | Single Family | ID/MT/OR-Chandelier/Pendant_1000 to 1999 lumens | 0.9122 | 0.021991 | 0.01962 | 0.015502 | 0.0090487 | 0.0089903 | 0.008928 | 0.0065482 | 0.0078601 | 0.011595 | 0.018703 | 0.02128 | 0.022125 | 0 | 0.038527 | 0.028522 | 0.025199 | 0.021024 | 0.021722 | 0.022069 | 0.023453 | 0.024723 | 0.028113 | 0.030492 | 0.036018 | 0.036308 | 1
LO3Slow | NR | Fixtures | Residential | Lighting | 0.0023054 | 0.0026961 | 12.8202 | -89.0984 | <0 | Single Family | ID/MT/OR-Chandelier/Pendant_2000 to 3999 lumens | 1.3152 | 0.031707 | 0.028288 | 0.022352 | 0.013047 | 0.012962 | 0.012873 | 0.0094413 | 0.011333 | 0.016719 | 0.026966 | 0.030682 | 0.0319 | 0 | 0.055549 | 0.041124 | 0.036333 | 0.030313 | 0.031319 | 0.03182 | 0.033816 | 0.035647 | 0.040535 | 0.043964 | 0.051931 | 0.05235 | 1
LO3Slow | NR | Fixtures | Residential | Lighting | 0.0042112 | 0.0049247 | 23.4176 | -89.0984 | <0 | Single Family | ID/MT/OR-Chandelier/Pendant_4000 to 7999 lumens | 0.79011 | 0.019048 | 0.016994 | 0.013427 | 0.0078376 | 0.007787 | 0.007733 | 0.0056717 | 0.0068081 | 0.010043 | 0.0162 | 0.018432 | 0.019164 | 0 | 0.03337 | 0.024705 | 0.021827 | 0.01821 | 0.018815 | 0.019116 | 0.020314 | 0.021414 | 0.024351 | 0.026411 | 0.031197 | 0.031449 | 1
LO3Slow | NR | Fixtures | Residential | Lighting | 2.898e-05 | 2.7142e-05 | 0.22794 | 11.6324 | 10-20 | Single Family | ID/MT/OR-Linear Flush Mount_0 to 249 lumens | 0.0014113 | 2.5835e-05 | 2.2288e-05 | 2.1384e-05 | 1.6652e-05 | 1.5971e-05 | 1.5039e-05 | 1.291e-05 | 1.5273e-05 | 1.9333e-05 | 2.3301e-05 | 2.3812e-05 | 2.5295e-05 | 0 | 5.4644e-05 | 4.249e-05 | 4.5306e-05 | 3.9128e-05 | 3.9293e-05 | 4.1719e-05 | 4.0296e-05 | 4.1359e-05 | 4.2372e-05 | 5.1717e-05 | 5.3361e-05 | 5.7746e-05 | 1
LO3Slow | NR | Fixtures | Residential | Lighting | 5.6772e-05 | 5.3172e-05 | 0.44653 | 11.6324 | 10-20 | Single Family | ID/MT/OR-Linear Flush Mount_250 to 499 lumens | 0.040269 | 0.00073714 | 0.00063593 | 0.00061014 | 0.00047512 | 0.0004557 | 0.00042911 | 0.00036837 | 0.00043577 | 0.00055162 | 0.00066485 | 0.00067942 | 0.00072174 | 0 | 0.0015592 | 0.0012124 | 0.0012927 | 0.0011165 | 0.0011211 | 0.0011904 | 0.0011498 | 0.0011801 | 0.001209 | 0.0014757 | 0.0015226 | 0.0016477 | 1
LO3Slow | NR | Fixtures | Residential | Lighting | 0.00010893 | 0.00010202 | 0.85678 | 11.6324 | 10-20 | Single Family | ID/MT/OR-Linear Flush Mount_500 to 999 lumens | 0.78675 | 0.014402 | 0.012424 | 0.011921 | 0.0092826 | 0.0089032 | 0.0083837 | 0.007197 | 0.0085138 | 0.010777 | 0.012989 | 0.013274 | 0.014101 | 0 | 0.030462 | 0.023687 | 0.025256 | 0.021812 | 0.021904 | 0.023257 | 0.022464 | 0.023056 | 0.023621 | 0.02883 | 0.029747 | 0.032191 | 1
LO3Slow | NR | Fixtures | Residential | Lighting | 0.0001997 | 0.00018703 | 1.5707 | 11.6324 | 10-20 | Single Family | ID/MT/OR-Linear Flush Mount_1000 to 1999 lumens | 1.2878 | 0.023574 | 0.020337 | 0.019512 | 0.015194 | 0.014573 | 0.013723 | 0.011781 | 0.013936 | 0.017641 | 0.021262 | 0.021728 | 0.023081 | 0 | 0.049863 | 0.038772 | 0.041341 | 0.035704 | 0.035854 | 0.038068 | 0.03677 | 0.03774 | 0.038664 | 0.047192 | 0.048692 | 0.052693 | 1
LO3Slow | NR | Fixtures | Residential | Lighting | 0.00038704 | 0.00036249 | 3.0442 | 11.6324 | 10-20 | Single Family | ID/MT/OR-Linear Flush Mount_2000 to 3999 lumens | 0.47713 | 0.008734 | 0.0075348 | 0.0072293 | 0.0056294 | 0.0053994 | 0.0050843 | 0.0043647 | 0.0051632 | 0.0065359 | 0.0078775 | 0.0080501 | 0.0085515 | 0 | 0.018474 | 0.014365 | 0.015317 | 0.013228 | 0.013284 | 0.014104 | 0.013623 | 0.013982 | 0.014325 | 0.017484 | 0.01804 | 0.019522 | 1
LO3Slow | NR | Fixtures | Residential | Lighting | 0.00070697 | 0.00066213 | 5.5605 | 11.6324 | 10-20 | Single Family | ID/MT/OR-Linear Flush Mount_4000 to 7999 lumens | 0.055109 | 0.0010088 | 0.00087027 | 0.00083498 | 0.0006502 | 0.00062363 | 0.00058724 | 0.00050412 | 0.00059636 | 0.00075489 | 0.00090985 | 0.00092978 | 0.0009877 | 0 | 0.0021337 | 0.0016591 | 0.0017691 | 0.0015279 | 0.0015343 | 0.001629 | 0.0015735 | 0.001615 | 0.0016545 | 0.0020194 | 0.0020836 | 0.0022549 | 1
LO3Slow | NR | Fixtures | Residential | Lighting | 2.1873e-05 | 2.0242e-05 | 0.16937 | 20.5429 | 20-30 | Single Family | ID/MT/OR-Linear Shop_0 to 249 lumens | 0.00033244 | 6.0864e-06 | 5.2031e-06 | 4.9633e-06 | 3.8694e-06 | 3.616e-06 | 3.374e-06 | 2.8899e-06 | 3.4172e-06 | 4.3496e-06 | 5.3079e-06 | 5.513e-06 | 6.0186e-06 | 0 | 1.3626e-05 | 1.0546e-05 | 1.1028e-05 | 9.488e-06 | 9.0968e-06 | 9.4112e-06 | 9.0296e-06 | 9.2625e-06 | 9.6403e-06 | 1.2109e-05 | 1.2858e-05 | 1.4566e-05 | 1
LO3Slow | NR | Fixtures | Residential | Lighting | 4.2848e-05 | 3.9655e-05 | 0.33179 | 20.5429 | 20-30 | Single Family | ID/MT/OR-Linear Shop_250 to 499 lumens | 0 | 0 | 0 | 0 | 0 | 0 | 0 | 0 | 0 | 0 | 0 | 0 | 0 | 0 | 0 | 0 | 0 | 0 | 0 | 0 | 0 | 0 | 0 | 0 | 0 | 0 | 1
LO3Slow | NR | Fixtures | Residential | Lighting | 8.2216e-05 | 7.6087e-05 | 0.63662 | 20.5429 | 20-30 | Single Family | ID/MT/OR-Linear Shop_500 to 999 lumens | 0.00052277 | 9.5709e-06 | 8.1819e-06 | 7.8047e-06 | 6.0846e-06 | 5.6861e-06 | 5.3056e-06 | 4.5444e-06 | 5.3736e-06 | 6.8397e-06 | 8.3467e-06 | 8.6692e-06 | 9.4643e-06 | 0 | 2.1427e-05 | 1.6583e-05 | 1.7341e-05 | 1.492e-05 | 1.4305e-05 | 1.4799e-05 | 1.4199e-05 | 1.4565e-05 | 1.5159e-05 | 1.9042e-05 | 2.0219e-05 | 2.2905e-05 | 1
LO3Slow | NR | Fixtures | Residential | Lighting | 0.00015072 | 0.00013949 | 1.1671 | 20.5429 | 20-30 | Single Family | ID/MT/OR-Linear Shop_1000 to 1999 lumens | 0.00029318 | 5.3676e-06 | 4.5887e-06 | 4.3771e-06 | 3.4124e-06 | 3.1889e-06 | 2.9755e-06 | 2.5486e-06 | 3.0137e-06 | 3.8359e-06 | 4.6811e-06 | 4.8619e-06 | 5.3079e-06 | 0 | 1.2017e-05 | 9.3005e-06 | 9.7255e-06 | 8.3675e-06 | 8.0225e-06 | 8.2998e-06 | 7.9632e-06 | 8.1687e-06 | 8.5019e-06 | 1.0679e-05 | 1.134e-05 | 1.2846e-05 | 1
LO3Slow | NR | Fixtures | Residential | Lighting | 0.00029211 | 0.00027034 | 2.2619 | 20.5429 | 20-30 | Single Family | ID/MT/OR-Linear Shop_2000 to 3999 lumens | 0 | 0 | 0 | 0 | 0 | 0 | 0 | 0 | 0 | 0 | 0 | 0 | 0 | 0 | 0 | 0 | 0 | 0 | 0 | 0 | 0 | 0 | 0 | 0 | 0 | 0 | 1
LO3Slow | NR | Fixtures | Residential | Lighting | 0.00053358 | 0.00049381 | 4.1317 | 20.5429 | 20-30 | Single Family | ID/MT/OR-Linear Shop_4000 to 7999 lumens | 0.0042382 | 7.7594e-05 | 6.6333e-05 | 6.3275e-05 | 4.9329e-05 | 4.6099e-05 | 4.3014e-05 | 3.6843e-05 | 4.3565e-05 | 5.5451e-05 | 6.7669e-05 | 7.0284e-05 | 7.673e-05 | 0 | 0.00017372 | 0.00013445 | 0.00014059 | 0.00012096 | 0.00011597 | 0.00011998 | 0.00011512 | 0.00011809 | 0.0001229 | 0.00015438 | 0.00016392 | 0.00018569 | 1
LO3Slow | NR | Fixtures | Residential | Lighting | 0.00025527 | 0.00024217 | 2.0416 | -46.2769 | <0 | Single Family | ID/MT/OR-Track_0 to 249 lumens | 0.00018858 | 3.4515e-06 | 3.006e-06 | 2.9013e-06 | 2.2566e-06 | 2.2212e-06 | 2.1101e-06 | 1.8153e-06 | 2.1483e-06 | 2.7051e-06 | 3.2214e-06 | 3.2389e-06 | 3.344e-06 | 0 | 6.8516e-06 | 5.3573e-06 | 5.8416e-06 | 5.0667e-06 | 5.3451e-06 | 5.8226e-06 | 5.6603e-06 | 5.8126e-06 | 5.8649e-06 | 6.954e-06 | 6.9581e-06 | 7.1416e-06 | 1
LO3Slow | NR | Fixtures | Residential | Lighting | 0.00050008 | 0.0004744 | 3.9995 | -46.2769 | <0 | Single Family | ID/MT/OR-Track_250 to 499 lumens | 0.017201 | 0.00031482 | 0.00027419 | 0.00026464 | 0.00020583 | 0.0002026 | 0.00019247 | 0.00016558 | 0.00019595 | 0.00024674 | 0.00029383 | 0.00029543 | 0.00030501 | 0 | 0.00062495 | 0.00048865 | 0.00053282 | 0.00046214 | 0.00048753 | 0.00053109 | 0.00051629 | 0.00053018 | 0.00053495 | 0.00063429 | 0.00063466 | 0.0006514 | 1
LO3Slow | NR | Fixtures | Residential | Lighting | 0.00095953 | 0.00091026 | 7.674 | -46.2769 | <0 | Single Family | ID/MT/OR-Track_500 to 999 lumens | 0.27386 | 0.0050123 | 0.0043654 | 0.0042134 | 0.0032771 | 0.0032257 | 0.0030643 | 0.0026362 | 0.0031197 | 0.0039284 | 0.0046781 | 0.0047036 | 0.0048562 | 0 | 0.00995 | 0.0077799 | 0.0084832 | 0.0073579 | 0.0077622 | 0.0084556 | 0.0082199 | 0.0084412 | 0.0085171 | 0.010099 | 0.010105 | 0.010371 | 1
LO3Slow | NR | Fixtures | Residential | Lighting | 0.001759 | 0.0016687 | 14.0682 | -46.2769 | <0 | Single Family | ID/MT/OR-Track_1000 to 1999 lumens | 0.39793 | 0.0072831 | 0.0063431 | 0.0061222 | 0.0047617 | 0.004687 | 0.0044525 | 0.0038305 | 0.0045331 | 0.0057081 | 0.0067975 | 0.0068346 | 0.0070562 | 0 | 0.014458 | 0.011305 | 0.012326 | 0.010691 | 0.011279 | 0.012286 | 0.011944 | 0.012265 | 0.012376 | 0.014674 | 0.014682 | 0.01507 | 1
LO3Slow | NR | Fixtures | Residential | Lighting | 0.0034092 | 0.0032342 | 27.2659 | -46.2769 | <0 | Single Family | ID/MT/OR-Track_2000 to 3999 lumens | 0.63551 | 0.011631 | 0.01013 | 0.0097773 | 0.0076046 | 0.0074853 | 0.0071108 | 0.0061174 | 0.0072395 | 0.0091161 | 0.010856 | 0.010915 | 0.011269 | 0 | 0.023089 | 0.018054 | 0.019686 | 0.017074 | 0.018012 | 0.019622 | 0.019075 | 0.019588 | 0.019764 | 0.023435 | 0.023448 | 0.024067 | 1
LO3Slow | NR | Fixtures | Residential | Lighting | 0.0062274 | 0.0059076 | 49.8044 | -46.277 | <0 | Single Family | ID/MT/OR-Track_4000 to 7999 lumens | 0.25566 | 0.0046792 | 0.0040753 | 0.0039334 | 0.0030593 | 0.0030113 | 0.0028607 | 0.002461 | 0.0029124 | 0.0036674 | 0.0043673 | 0.0043911 | 0.0045335 | 0 | 0.0092889 | 0.007263 | 0.0079195 | 0.006869 | 0.0072464 | 0.0078938 | 0.0076737 | 0.0078803 | 0.0079512 | 0.0094277 | 0.0094332 | 0.009682 | 1
LO3Slow | NR | Fixtures | Residential | Lighting | 7.0455e-05 | 6.6792e-05 | 0.56298 | -73.9725 | <0 | Single Family | WA-Floor/Table_0 to 249 lumens | 0.029512 | 0.00054015 | 0.0004702 | 0.00045369 | 0.00035289 | 0.0003469 | 0.0003294 | 0.00028335 | 0.00033531 | 0.00042234 | 0.00050325 | 0.00050641 | 0.00052362 | 0 | 0.0010759 | 0.00084102 | 0.00091592 | 0.00079424 | 0.0008357 | 0.00090918 | 0.00088355 | 0.00090731 | 0.00091617 | 0.0010879 | 0.0010903 | 0.0011223 | 1
LO3Slow | NR | Fixtures | Residential | Lighting | 0.00013802 | 0.00013084 | 1.1029 | -73.9724 | <0 | Single Family | WA-Floor/Table_250 to 499 lumens | 0.20671 | 0.0037832 | 0.0032933 | 0.0031776 | 0.0024717 | 0.0024297 | 0.0023071 | 0.0019846 | 0.0023486 | 0.0029581 | 0.0035248 | 0.0035469 | 0.0036674 | 0 | 0.0075359 | 0.0058906 | 0.0064152 | 0.0055629 | 0.0058533 | 0.0063679 | 0.0061884 | 0.0063548 | 0.0064169 | 0.0076199 | 0.0076367 | 0.0078609 | 1
LO3Slow | NR | Fixtures | Residential | Lighting | 0.00026483 | 0.00025106 | 2.1161 | -73.9724 | <0 | Single Family | WA-Floor/Table_500 to 999 lumens | 1.7551 | 0.032123 | 0.027963 | 0.026981 | 0.020987 | 0.02063 | 0.019589 | 0.016851 | 0.019941 | 0.025117 | 0.029928 | 0.030117 | 0.03114 | 0 | 0.063987 | 0.050016 | 0.05447 | 0.047234 | 0.0497 | 0.054069 | 0.052545 | 0.053958 | 0.054485 | 0.064699 | 0.064842 | 0.066746 | 1
LO3Slow | NR | Fixtures | Residential | Lighting | 0.00048549 | 0.00046025 | 3.8794 | -73.9724 | <0 | Single Family | WA-Floor/Table_1000 to 1999 lumens | 1.9307 | 0.035336 | 0.03076 | 0.02968 | 0.023086 | 0.022694 | 0.021549 | 0.018536 | 0.021936 | 0.02763 | 0.032922 | 0.033129 | 0.034255 | 0 | 0.070388 | 0.055019 | 0.059919 | 0.051959 | 0.054672 | 0.059478 | 0.057802 | 0.059356 | 0.059936 | 0.071172 | 0.071329 | 0.073423 | 1
LO3Slow | NR | Fixtures | Residential | Lighting | 0.00094094 | 0.00089202 | 7.5187 | -73.9724 | <0 | Single Family | WA-Floor/Table_2000 to 3999 lumens | 0.53761 | 0.0098395 | 0.0085653 | 0.0082645 | 0.0064284 | 0.0063192 | 0.0060004 | 0.0051615 | 0.0061082 | 0.0076935 | 0.0091673 | 0.009225 | 0.0095384 | 0 | 0.0196 | 0.01532 | 0.016685 | 0.014468 | 0.015223 | 0.016562 | 0.016095 | 0.016528 | 0.016689 | 0.019818 | 0.019862 | 0.020445 | 1
LO3Slow | NR | Fixtures | Residential | Lighting | 0.0017187 | 0.0016294 | 13.7338 | -73.9724 | <0 | Single Family | WA-Floor/Table_4000 to 7999 lumens | 0.061902 | 0.001133 | 0.00098625 | 0.00095161 | 0.00074019 | 0.00072761 | 0.00069091 | 0.00059432 | 0.00070332 | 0.00088586 | 0.0010556 | 0.0010622 | 0.0010983 | 0 | 0.0022568 | 0.001764 | 0.0019211 | 0.0016659 | 0.0017529 | 0.001907 | 0.0018532 | 0.0019031 | 0.0019217 | 0.0022819 | 0.002287 | 0.0023541 | 1
LO3Slow | NR | Fixtures | Residential | Lighting | 0.00011143 | 0.00010541 | 0.88796 | -37.3815 | <0 | Single Family | WA-Ceiling and Wall Flush Mount _0 to 249 lumens | 0.019653 | 0.0003597 | 0.00031264 | 0.00030138 | 0.00023447 | 0.00022954 | 0.00021766 | 0.00018717 | 0.00022149 | 0.0002792 | 0.00033331 | 0.00033627 | 0.00034928 | 0 | 0.00072402 | 0.00056541 | 0.00061348 | 0.0005316 | 0.00055492 | 0.00060128 | 0.00058375 | 0.00059939 | 0.00060669 | 0.00072373 | 0.00072894 | 0.000757 | 1
LO3Slow | NR | Fixtures | Residential | Lighting | 0.00021828 | 0.0002065 | 1.7395 | -37.3815 | <0 | Single Family | WA-Ceiling and Wall Flush Mount _250 to 499 lumens | 0.23996 | 0.004392 | 0.0038174 | 0.0036799 | 0.0028628 | 0.0028027 | 0.0026577 | 0.0022854 | 0.0027044 | 0.0034091 | 0.0040698 | 0.0041059 | 0.0042648 | 0 | 0.0088403 | 0.0069037 | 0.0074906 | 0.0064909 | 0.0067756 | 0.0073416 | 0.0071276 | 0.0073186 | 0.0074077 | 0.0088368 | 0.0089004 | 0.009243 | 1
LO3Slow | NR | Fixtures | Residential | Lighting | 0.00041883 | 0.00039623 | 3.3377 | -37.3815 | <0 | Single Family | WA-Ceiling and Wall Flush Mount _500 to 999 lumens | 2.2427 | 0.041048 | 0.035679 | 0.034393 | 0.026757 | 0.026195 | 0.02484 | 0.02136 | 0.025276 | 0.031862 | 0.038037 | 0.038374 | 0.03986 | 0 | 0.082624 | 0.064524 | 0.070009 | 0.060666 | 0.063327 | 0.068617 | 0.066616 | 0.068402 | 0.069234 | 0.082591 | 0.083186 | 0.086388 | 1
LO3Slow | NR | Fixtures | Residential | Lighting | 0.00076781 | 0.00072638 | 6.1187 | -37.3815 | <0 | Single Family | WA-Ceiling and Wall Flush Mount _1000 to 1999 lumens | 2.7705 | 0.050708 | 0.044074 | 0.042486 | 0.033053 | 0.032359 | 0.030685 | 0.026386 | 0.031224 | 0.03936 | 0.046988 | 0.047404 | 0.049239 | 0 | 0.10207 | 0.079707 | 0.086483 | 0.074941 | 0.078228 | 0.084763 | 0.082292 | 0.084498 | 0.085526 | 0.10203 | 0.10276 | 0.10672 | 1
LO3Slow | NR | Fixtures | Residential | Lighting | 0.0014881 | 0.0014078 | 11.8588 | -37.3815 | <0 | Single Family | WA-Ceiling and Wall Flush Mount _2000 to 3999 lumens | 2.1911 | 0.040104 | 0.034857 | 0.033601 | 0.026141 | 0.025592 | 0.024268 | 0.020868 | 0.024694 | 0.031129 | 0.037162 | 0.037491 | 0.038942 | 0 | 0.080722 | 0.063038 | 0.068398 | 0.059269 | 0.061869 | 0.067037 | 0.065083 | 0.066827 | 0.067641 | 0.08069 | 0.081271 | 0.084399 | 1
LO3Slow | NR | Fixtures | Residential | Lighting | 0.0027182 | 0.0025715 | 21.6616 | -37.3815 | <0 | Single Family | WA-Ceiling and Wall Flush Mount _4000 to 7999 lumens | 0.58902 | 0.010781 | 0.0093704 | 0.0090327 | 0.0070272 | 0.0068797 | 0.0065237 | 0.0056098 | 0.0066383 | 0.008368 | 0.0099898 | 0.010078 | 0.010468 | 0 | 0.0217 | 0.016946 | 0.018387 | 0.015933 | 0.016632 | 0.018021 | 0.017496 | 0.017965 | 0.018183 | 0.021691 | 0.021847 | 0.022688 | 1
LO3Slow | NR | Fixtures | Residential | Lighting | 7.9543e-05 | 7.5085e-05 | 0.63206 | -112.4296 | <0 | Single Family | WA-Downlight Fixture_0 to 249 lumens | 0.00071924 | 1.3165e-05 | 1.1424e-05 | 1.1001e-05 | 8.5602e-06 | 8.3436e-06 | 7.9001e-06 | 6.791e-06 | 8.0355e-06 | 1.0138e-05 | 1.2128e-05 | 1.2269e-05 | 1.2806e-05 | 0 | 2.6792e-05 | 2.0902e-05 | 2.2591e-05 | 1.9561e-05 | 2.0247e-05 | 2.1843e-05 | 2.1183e-05 | 2.1749e-05 | 2.207e-05 | 2.6458e-05 | 2.679e-05 | 2.8081e-05 | 1
LO3Slow | NR | Fixtures | Residential | Lighting | 0.00015582 | 0.00014709 | 1.2382 | -112.4296 | <0 | Single Family | WA-Downlight Fixture_250 to 499 lumens | 0.1188 | 0.0021745 | 0.0018869 | 0.0018171 | 0.0014139 | 0.0013782 | 0.0013049 | 0.0011217 | 0.0013273 | 0.0016746 | 0.0020032 | 0.0020266 | 0.0021153 | 0 | 0.0044254 | 0.0034526 | 0.0037315 | 0.0032311 | 0.0033443 | 0.0036079 | 0.003499 | 0.0035924 | 0.0036455 | 0.0043703 | 0.0044251 | 0.0046383 | 1
LO3Slow | NR | Fixtures | Residential | Lighting | 0.00029899 | 0.00028223 | 2.3758 | -112.4296 | <0 | Single Family | WA-Downlight Fixture_500 to 999 lumens | 4.1722 | 0.076366 | 0.066268 | 0.063815 | 0.049657 | 0.048401 | 0.045828 | 0.039394 | 0.046613 | 0.058811 | 0.070352 | 0.071172 | 0.074289 | 0 | 0.15542 | 0.12125 | 0.13105 | 0.11347 | 0.11745 | 0.12671 | 0.12288 | 0.12616 | 0.12803 | 0.15348 | 0.15541 | 0.16289 | 1
LO3Slow | NR | Fixtures | Residential | Lighting | 0.00054811 | 0.0005174 | 4.3554 | -112.4296 | <0 | Single Family | WA-Downlight Fixture_1000 to 1999 lumens | 1.2737 | 0.023313 | 0.02023 | 0.019481 | 0.015159 | 0.014775 | 0.01399 | 0.012026 | 0.01423 | 0.017954 | 0.021477 | 0.021727 | 0.022679 | 0 | 0.047445 | 0.037015 | 0.040005 | 0.034641 | 0.035854 | 0.038681 | 0.037512 | 0.038515 | 0.039084 | 0.046854 | 0.047442 | 0.049727 | 1
LO3Slow | NR | Fixtures | Residential | Lighting | 0.0010623 | 0.0010028 | 8.4413 | -112.4296 | <0 | Single Family | WA-Downlight Fixture_2000 to 3999 lumens | 0.37907 | 0.0069383 | 0.0060208 | 0.005798 | 0.0045116 | 0.0043975 | 0.0041637 | 0.0035792 | 0.0042351 | 0.0053433 | 0.0063919 | 0.0064664 | 0.0067496 | 0 | 0.014121 | 0.011017 | 0.011906 | 0.01031 | 0.010671 | 0.011512 | 0.011164 | 0.011463 | 0.011632 | 0.013945 | 0.01412 | 0.0148 | 1
LO3Slow | NR | Fixtures | Residential | Lighting | 0.0019404 | 0.0018317 | 15.4191 | -112.4296 | <0 | Single Family | WA-Downlight Fixture_4000 to 7999 lumens | 0.11939 | 0.0021852 | 0.0018962 | 0.001826 | 0.0014209 | 0.001385 | 0.0013113 | 0.0011272 | 0.0013338 | 0.0016829 | 0.0020131 | 0.0020366 | 0.0021257 | 0 | 0.0044472 | 0.0034696 | 0.0037498 | 0.003247 | 0.0033607 | 0.0036257 | 0.0035162 | 0.0036101 | 0.0036634 | 0.0043918 | 0.0044469 | 0.0046611 | 1
LO3Slow | NR | Fixtures | Residential | Lighting | 0.00014232 | 0.00016147 | 0.7969 | -73.9245 | <0 | Single Family | WA-Exterior Porch_0 to 249 lumens | 1.1159e-05 | 2.6304e-07 | 2.312e-07 | 1.8319e-07 | 1.0939e-07 | 1.0253e-07 | 9.9775e-08 | 7.287e-08 | 8.738e-08 | 1.3033e-07 | 2.1355e-07 | 2.4772e-07 | 2.6777e-07 | 0 | 5.1391e-07 | 3.8064e-07 | 3.3472e-07 | 2.7866e-07 | 2.6016e-07 | 2.5003e-07 | 2.6148e-07 | 2.7529e-07 | 3.2218e-07 | 3.7187e-07 | 4.5654e-07 | 5.0438e-07 | 1
LO3Slow | NR | Fixtures | Residential | Lighting | 0.0002788 | 0.00031631 | 1.5611 | -73.9245 | <0 | Single Family | WA-Exterior Porch_250 to 499 lumens | 0.0035367 | 8.3372e-05 | 7.3278e-05 | 5.8064e-05 | 3.4671e-05 | 3.2497e-05 | 3.1624e-05 | 2.3096e-05 | 2.7695e-05 | 4.1309e-05 | 6.7686e-05 | 7.8517e-05 | 8.487e-05 | 0 | 0.00016288 | 0.00012064 | 0.00010609 | 8.8321e-05 | 8.2457e-05 | 7.9247e-05 | 8.2876e-05 | 8.7253e-05 | 0.00010212 | 0.00011786 | 0.0001447 | 0.00015986 | 1
LO3Slow | NR | Fixtures | Residential | Lighting | 0.00053494 | 0.00060693 | 2.9954 | -73.9245 | <0 | Single Family | WA-Exterior Porch_500 to 999 lumens | 0.17681 | 0.004168 | 0.0036634 | 0.0029028 | 0.0017333 | 0.0016246 | 0.001581 | 0.0011547 | 0.0013846 | 0.0020652 | 0.0033838 | 0.0039253 | 0.004243 | 0 | 0.0081431 | 0.0060314 | 0.0053039 | 0.0044155 | 0.0041223 | 0.0039618 | 0.0041433 | 0.0043621 | 0.0051052 | 0.0058924 | 0.0072341 | 0.0079921 | 1
LO3Slow | NR | Fixtures | Residential | Lighting | 0.00098067 | 0.0011126 | 5.4913 | -73.9245 | <0 | Single Family | WA-Exterior Porch_1000 to 1999 lumens | 0.34629 | 0.0081631 | 0.0071747 | 0.0056851 | 0.0033947 | 0.0031818 | 0.0030963 | 0.0022614 | 0.0027117 | 0.0040447 | 0.0066272 | 0.0076877 | 0.0083098 | 0 | 0.015948 | 0.011812 | 0.010388 | 0.0086477 | 0.0080735 | 0.0077592 | 0.0081146 | 0.0085431 | 0.0099984 | 0.01154 | 0.014168 | 0.015653 | 1
LO3Slow | NR | Fixtures | Residential | Lighting | 0.0019007 | 0.0021564 | 10.6428 | -73.9245 | <0 | Single Family | WA-Exterior Porch_2000 to 3999 lumens | 0.32762 | 0.0077232 | 0.0067881 | 0.0053787 | 0.0032117 | 0.0030104 | 0.0029295 | 0.0021395 | 0.0025655 | 0.0038267 | 0.0062701 | 0.0072734 | 0.007862 | 0 | 0.015089 | 0.011176 | 0.0098278 | 0.0081817 | 0.0076384 | 0.0073411 | 0.0076773 | 0.0080827 | 0.0094596 | 0.010918 | 0.013405 | 0.014809 | 1
LO3Slow | NR | Fixtures | Residential | Lighting | 0.0034718 | 0.003939 | 19.4403 | -73.9245 | <0 | Single Family | WA-Exterior Porch_4000 to 7999 lumens | 0.014356 | 0.00033842 | 0.00029744 | 0.00023569 | 0.00014073 | 0.00013191 | 0.00012836 | 9.3751e-05 | 0.00011242 | 0.00016768 | 0.00027474 | 0.00031871 | 0.0003445 | 0 | 0.00066117 | 0.00048971 | 0.00043064 | 0.00035851 | 0.0003347 | 0.00032167 | 0.00033641 | 0.00035417 | 0.00041451 | 0.00047842 | 0.00058736 | 0.00064891 | 1
LO3Slow | NR | Fixtures | Residential | Lighting | 0.00011634 | 0.00013606 | 0.64697 | -109.2876 | <0 | Single Family | WA-Chandelier/Pendant_0 to 249 lumens | 0.0068867 | 0.00016602 | 0.00014812 | 0.00011704 | 6.8314e-05 | 6.7873e-05 | 6.7402e-05 | 4.9436e-05 | 5.934e-05 | 8.754e-05 | 0.0001412 | 0.00016065 | 0.00016703 | 0 | 0.00029086 | 0.00021533 | 0.00019024 | 0.00015872 | 0.00016399 | 0.00016661 | 0.00017706 | 0.00018665 | 0.00021224 | 0.0002302 | 0.00027192 | 0.00027411 | 1
LO3Slow | NR | Fixtures | Residential | Lighting | 0.00022792 | 0.00026653 | 1.2674 | -109.2876 | <0 | Single Family | WA-Chandelier/Pendant_250 to 499 lumens | 0.055667 | 0.001342 | 0.0011973 | 0.00094604 | 0.00055221 | 0.00054864 | 0.00054483 | 0.00039961 | 0.00047967 | 0.00070762 | 0.0011414 | 0.0012986 | 0.0013502 | 0 | 0.0023511 | 0.0017406 | 0.0015378 | 0.001283 | 0.0013256 | 0.0013468 | 0.0014313 | 0.0015088 | 0.0017156 | 0.0018608 | 0.002198 | 0.0022157 | 1
LO3Slow | NR | Fixtures | Residential | Lighting | 0.00043732 | 0.00051142 | 2.4318 | -109.2876 | <0 | Single Family | WA-Chandelier/Pendant_500 to 999 lumens | 0.40924 | 0.0098658 | 0.0088019 | 0.0069547 | 0.0040595 | 0.0040333 | 0.0040053 | 0.0029377 | 0.0035263 | 0.005202 | 0.0083906 | 0.0095468 | 0.0099259 | 0 | 0.017284 | 0.012796 | 0.011305 | 0.009432 | 0.0097451 | 0.009901 | 0.010522 | 0.011092 | 0.012612 | 0.01368 | 0.016158 | 0.016289 | 1
LO3Slow | NR | Fixtures | Residential | Lighting | 0.0008017 | 0.00093754 | 4.4581 | -109.2876 | <0 | Single Family | WA-Chandelier/Pendant_1000 to 1999 lumens | 0.69327 | 0.016713 | 0.014911 | 0.011782 | 0.0068771 | 0.0068327 | 0.0067853 | 0.0049766 | 0.0059737 | 0.0088125 | 0.014214 | 0.016173 | 0.016815 | 0 | 0.02928 | 0.021677 | 0.019152 | 0.015978 | 0.016509 | 0.016773 | 0.017825 | 0.01879 | 0.021366 | 0.023174 | 0.027373 | 0.027594 | 1
LO3Slow | NR | Fixtures | Residential | Lighting | 0.0015538 | 0.0018171 | 8.6404 | -109.2876 | <0 | Single Family | WA-Chandelier/Pendant_2000 to 3999 lumens | 0.99958 | 0.024098 | 0.021499 | 0.016987 | 0.0099156 | 0.0098516 | 0.0097832 | 0.0071755 | 0.0086131 | 0.012706 | 0.020495 | 0.023319 | 0.024244 | 0 | 0.042217 | 0.031255 | 0.027613 | 0.023038 | 0.023803 | 0.024184 | 0.0257 | 0.027092 | 0.030807 | 0.033413 | 0.039468 | 0.039786 | 1
LO3Slow | NR | Fixtures | Residential | Lighting | 0.0028382 | 0.0033191 | 15.7827 | -109.2876 | <0 | Single Family | WA-Chandelier/Pendant_4000 to 7999 lumens | 0.60049 | 0.014476 | 0.012915 | 0.010205 | 0.0059566 | 0.0059182 | 0.0058771 | 0.0043106 | 0.0051742 | 0.0076331 | 0.012312 | 0.014008 | 0.014564 | 0 | 0.025361 | 0.018776 | 0.016588 | 0.01384 | 0.014299 | 0.014528 | 0.015439 | 0.016275 | 0.018507 | 0.020073 | 0.02371 | 0.023901 | 1
LO3Slow | NR | Fixtures | Residential | Lighting | 2.898e-05 | 2.7142e-05 | 0.22794 | 11.6324 | 10-20 | Single Family | WA-Linear Flush Mount_0 to 249 lumens | 0.0015915 | 2.9133e-05 | 2.5133e-05 | 2.4114e-05 | 1.8777e-05 | 1.801e-05 | 1.6959e-05 | 1.4559e-05 | 1.7222e-05 | 2.1801e-05 | 2.6276e-05 | 2.6851e-05 | 2.8524e-05 | 0 | 6.162e-05 | 4.7915e-05 | 5.1089e-05 | 4.4124e-05 | 4.4309e-05 | 4.7045e-05 | 4.5441e-05 | 4.6639e-05 | 4.7781e-05 | 5.832e-05 | 6.0173e-05 | 6.5118e-05 | 1
LO3Slow | NR | Fixtures | Residential | Lighting | 5.6772e-05 | 5.3172e-05 | 0.44653 | 11.6324 | 10-20 | Single Family | WA-Linear Flush Mount_250 to 499 lumens | 0.04541 | 0.00083124 | 0.00071712 | 0.00068804 | 0.00053577 | 0.00051388 | 0.00048389 | 0.0004154 | 0.0004914 | 0.00062204 | 0.00074973 | 0.00076615 | 0.00081388 | 0 | 0.0017582 | 0.0013672 | 0.0014577 | 0.001259 | 0.0012643 | 0.0013423 | 0.0012966 | 0.0013308 | 0.0013633 | 0.001664 | 0.0017169 | 0.001858 | 1
LO3Slow | NR | Fixtures | Residential | Lighting | 0.00010893 | 0.00010202 | 0.85678 | 11.6324 | 10-20 | Single Family | WA-Linear Flush Mount_500 to 999 lumens | 0.88719 | 0.01624 | 0.01401 | 0.013442 | 0.010468 | 0.01004 | 0.0094539 | 0.0081158 | 0.0096007 | 0.012153 | 0.014648 | 0.014969 | 0.015901 | 0 | 0.034351 | 0.02671 | 0.02848 | 0.024597 | 0.0247 | 0.026225 | 0.025331 | 0.025999 | 0.026636 | 0.032511 | 0.033544 | 0.036301 | 1
LO3Slow | NR | Fixtures | Residential | Lighting | 0.0001997 | 0.00018703 | 1.5707 | 11.6324 | 10-20 | Single Family | WA-Linear Flush Mount_1000 to 1999 lumens | 1.4522 | 0.026583 | 0.022933 | 0.022003 | 0.017134 | 0.016434 | 0.015475 | 0.013285 | 0.015715 | 0.019893 | 0.023976 | 0.024502 | 0.026028 | 0 | 0.056228 | 0.043722 | 0.046619 | 0.040262 | 0.040431 | 0.042928 | 0.041464 | 0.042558 | 0.0436 | 0.053216 | 0.054907 | 0.05942 | 1
LO3Slow | NR | Fixtures | Residential | Lighting | 0.00038704 | 0.00036249 | 3.0442 | 11.6324 | 10-20 | Single Family | WA-Linear Flush Mount_2000 to 3999 lumens | 0.53804 | 0.009849 | 0.0084967 | 0.0081522 | 0.0063481 | 0.0060887 | 0.0057334 | 0.0049219 | 0.0058224 | 0.0073702 | 0.0088831 | 0.0090777 | 0.0096432 | 0 | 0.020832 | 0.016199 | 0.017272 | 0.014917 | 0.01498 | 0.015905 | 0.015362 | 0.015767 | 0.016153 | 0.019716 | 0.020343 | 0.022015 | 1
LO3Slow | NR | Fixtures | Residential | Lighting | 0.00070697 | 0.00066213 | 5.5605 | 11.6324 | 10-20 | Single Family | WA-Linear Flush Mount_4000 to 7999 lumens | 0.062144 | 0.0011376 | 0.00098137 | 0.00094158 | 0.00073321 | 0.00070324 | 0.00066221 | 0.00056848 | 0.00067249 | 0.00085126 | 0.001026 | 0.0010485 | 0.0011138 | 0 | 0.0024061 | 0.001871 | 0.0019949 | 0.0017229 | 0.0017301 | 0.001837 | 0.0017743 | 0.0018211 | 0.0018657 | 0.0022772 | 0.0023496 | 0.0025427 | 1
LO3Slow | NR | Fixtures | Residential | Lighting | 2.1873e-05 | 2.0242e-05 | 0.16937 | 20.5429 | 20-30 | Single Family | WA-Linear Shop_0 to 249 lumens | 0.00037488 | 6.8634e-06 | 5.8674e-06 | 5.5969e-06 | 4.3633e-06 | 4.0776e-06 | 3.8047e-06 | 3.2588e-06 | 3.8535e-06 | 4.9048e-06 | 5.9855e-06 | 6.2168e-06 | 6.787e-06 | 0 | 1.5366e-05 | 1.1892e-05 | 1.2436e-05 | 1.0699e-05 | 1.0258e-05 | 1.0613e-05 | 1.0182e-05 | 1.0445e-05 | 1.0871e-05 | 1.3655e-05 | 1.4499e-05 | 1.6425e-05 | 1
LO3Slow | NR | Fixtures | Residential | Lighting | 4.2848e-05 | 3.9655e-05 | 0.33179 | 20.5429 | 20-30 | Single Family | WA-Linear Shop_250 to 499 lumens | 0 | 0 | 0 | 0 | 0 | 0 | 0 | 0 | 0 | 0 | 0 | 0 | 0 | 0 | 0 | 0 | 0 | 0 | 0 | 0 | 0 | 0 | 0 | 0 | 0 | 0 | 1
LO3Slow | NR | Fixtures | Residential | Lighting | 8.2216e-05 | 7.6087e-05 | 0.63662 | 20.5429 | 20-30 | Single Family | WA-Linear Shop_500 to 999 lumens | 0.00058951 | 1.0793e-05 | 9.2264e-06 | 8.8011e-06 | 6.8613e-06 | 6.412e-06 | 5.9829e-06 | 5.1245e-06 | 6.0596e-06 | 7.7129e-06 | 9.4122e-06 | 9.7759e-06 | 1.0673e-05 | 0 | 2.4163e-05 | 1.8701e-05 | 1.9555e-05 | 1.6825e-05 | 1.6131e-05 | 1.6688e-05 | 1.6012e-05 | 1.6425e-05 | 1.7095e-05 | 2.1473e-05 | 2.28e-05 | 2.5829e-05 | 1
LO3Slow | NR | Fixtures | Residential | Lighting | 0.00015072 | 0.00013949 | 1.1671 | 20.5429 | 20-30 | Single Family | WA-Linear Shop_1000 to 1999 lumens | 0.00033061 | 6.0529e-06 | 5.1745e-06 | 4.9359e-06 | 3.848e-06 | 3.596e-06 | 3.3554e-06 | 2.874e-06 | 3.3984e-06 | 4.3256e-06 | 5.2786e-06 | 5.4826e-06 | 5.9855e-06 | 0 | 1.3551e-05 | 1.0488e-05 | 1.0967e-05 | 9.4357e-06 | 9.0466e-06 | 9.3594e-06 | 8.9798e-06 | 9.2115e-06 | 9.5872e-06 | 1.2043e-05 | 1.2787e-05 | 1.4485e-05 | 1
LO3Slow | NR | Fixtures | Residential | Lighting | 0.00029211 | 0.00027034 | 2.2619 | 20.5429 | 20-30 | Single Family | WA-Linear Shop_2000 to 3999 lumens | 0 | 0 | 0 | 0 | 0 | 0 | 0 | 0 | 0 | 0 | 0 | 0 | 0 | 0 | 0 | 0 | 0 | 0 | 0 | 0 | 0 | 0 | 0 | 0 | 0 | 0 | 1
LO3Slow | NR | Fixtures | Residential | Lighting | 0.00053358 | 0.00049381 | 4.1317 | 20.5429 | 20-30 | Single Family | WA-Linear Shop_4000 to 7999 lumens | 0.0047793 | 8.75e-05 | 7.4801e-05 | 7.1353e-05 | 5.5627e-05 | 5.1984e-05 | 4.8505e-05 | 4.1546e-05 | 4.9127e-05 | 6.253e-05 | 7.6308e-05 | 7.9256e-05 | 8.6525e-05 | 0 | 0.0001959 | 0.00015161 | 0.00015854 | 0.0001364 | 0.00013078 | 0.0001353 | 0.00012981 | 0.00013316 | 0.00013859 | 0.00017409 | 0.00018485 | 0.0002094 | 1
LO3Slow | NR | Fixtures | Residential | Lighting | 0.00021426 | 0.00020326 | 1.7136 | -52.1552 | <0 | Single Family | WA-Track_0 to 249 lumens | 0.00017849 | 3.2668e-06 | 2.8452e-06 | 2.7461e-06 | 2.1359e-06 | 2.1023e-06 | 1.9972e-06 | 1.7182e-06 | 2.0333e-06 | 2.5604e-06 | 3.049e-06 | 3.0656e-06 | 3.165e-06 | 0 | 6.485e-06 | 5.0706e-06 | 5.529e-06 | 4.7956e-06 | 5.059e-06 | 5.511e-06 | 5.3574e-06 | 5.5016e-06 | 5.5511e-06 | 6.5819e-06 | 6.5858e-06 | 6.7594e-06 | 1
LO3Slow | NR | Fixtures | Residential | Lighting | 0.00041973 | 0.00039818 | 3.3569 | -52.1552 | <0 | Single Family | WA-Track_250 to 499 lumens | 0.016281 | 0.00029797 | 0.00025951 | 0.00025048 | 0.00019482 | 0.00019176 | 0.00018217 | 0.00015672 | 0.00018546 | 0.00023354 | 0.0002781 | 0.00027962 | 0.00028869 | 0 | 0.00059151 | 0.0004625 | 0.00050431 | 0.00043741 | 0.00046145 | 0.00050267 | 0.00048866 | 0.00050181 | 0.00050633 | 0.00060035 | 0.0006007 | 0.00061654 | 1
LO3Slow | NR | Fixtures | Residential | Lighting | 0.00080537 | 0.00076401 | 6.4411 | -52.1552 | <0 | Single Family | WA-Track_500 to 999 lumens | 0.25921 | 0.0047441 | 0.0041318 | 0.0039879 | 0.0031017 | 0.003053 | 0.0029003 | 0.0024951 | 0.0029528 | 0.0037182 | 0.0044278 | 0.0044519 | 0.0045963 | 0 | 0.0094176 | 0.0073636 | 0.0080292 | 0.0069642 | 0.0073468 | 0.0080031 | 0.0077801 | 0.0079895 | 0.0080613 | 0.0095583 | 0.0095639 | 0.0098161 | 1
LO3Slow | NR | Fixtures | Residential | Lighting | 0.0014764 | 0.0014006 | 11.808 | -52.1552 | <0 | Single Family | WA-Track_1000 to 1999 lumens | 0.37664 | 0.0068933 | 0.0060036 | 0.0057946 | 0.0045069 | 0.0044362 | 0.0042143 | 0.0036255 | 0.0042905 | 0.0054027 | 0.0064337 | 0.0064688 | 0.0066786 | 0 | 0.013684 | 0.0107 | 0.011667 | 0.010119 | 0.010675 | 0.011629 | 0.011305 | 0.011609 | 0.011713 | 0.013889 | 0.013897 | 0.014263 | 1
LO3Slow | NR | Fixtures | Residential | Lighting | 0.0028615 | 0.0027146 | 22.8853 | -52.1552 | <0 | Single Family | WA-Track_2000 to 3999 lumens | 0.6015 | 0.011009 | 0.009588 | 0.0092541 | 0.0071977 | 0.0070847 | 0.0067303 | 0.0057901 | 0.0068521 | 0.0086283 | 0.010275 | 0.010331 | 0.010666 | 0 | 0.021854 | 0.017088 | 0.018632 | 0.016161 | 0.017049 | 0.018572 | 0.018054 | 0.01854 | 0.018707 | 0.022181 | 0.022194 | 0.022779 | 1
LO3Slow | NR | Fixtures | Residential | Lighting | 0.0052269 | 0.0049585 | 41.8027 | -52.1552 | <0 | Single Family | WA-Track_4000 to 7999 lumens | 0.24198 | 0.0044288 | 0.0038572 | 0.0037229 | 0.0028956 | 0.0028502 | 0.0027076 | 0.0023293 | 0.0027566 | 0.0034711 | 0.0041336 | 0.0041561 | 0.0042909 | 0 | 0.0087918 | 0.0068743 | 0.0074957 | 0.0065014 | 0.0068586 | 0.0074713 | 0.0072631 | 0.0074586 | 0.0075257 | 0.0089232 | 0.0089284 | 0.0091639 | 1
LO3Slow | NR | Fixtures | Residential | Lighting | 9.9203e-05 | 9.4046e-05 | 0.7927 | -66.87 | <0 | Multifamily - Low Rise | ID/MT/OR-Floor/Table_0 to 249 lumens | 0.002699 | 4.9398e-05 | 4.3001e-05 | 4.1491e-05 | 3.2273e-05 | 3.1724e-05 | 3.0124e-05 | 2.5913e-05 | 3.0665e-05 | 3.8624e-05 | 4.6023e-05 | 4.6313e-05 | 4.7886e-05 | 0 | 9.8397e-05 | 7.6913e-05 | 8.3763e-05 | 7.2635e-05 | 7.6427e-05 | 8.3146e-05 | 8.0802e-05 | 8.2975e-05 | 8.3786e-05 | 9.9492e-05 | 9.9713e-05 | 0.00010264 | 1
LO3Slow | NR | Fixtures | Residential | Lighting | 0.00019434 | 0.00018423 | 1.5529 | -66.87 | <0 | Multifamily - Low Rise | ID/MT/OR-Floor/Table_250 to 499 lumens | 0.018904 | 0.00034598 | 0.00030118 | 0.0002906 | 0.00022604 | 0.0002222 | 0.00021099 | 0.00018149 | 0.00021478 | 0.00027052 | 0.00032235 | 0.00032437 | 0.00033539 | 0 | 0.00068918 | 0.0005387 | 0.00058668 | 0.00050874 | 0.0005353 | 0.00058236 | 0.00056594 | 0.00058116 | 0.00058684 | 0.00069685 | 0.00069839 | 0.0007189 | 1
LO3Slow | NR | Fixtures | Residential | Lighting | 0.00037289 | 0.0003535 | 2.9796 | -66.87 | <0 | Multifamily - Low Rise | ID/MT/OR-Floor/Table_500 to 999 lumens | 0.16051 | 0.0029377 | 0.0025573 | 0.0024675 | 0.0019193 | 0.0018867 | 0.0017915 | 0.001541 | 0.0018237 | 0.002297 | 0.002737 | 0.0027542 | 0.0028478 | 0 | 0.0058517 | 0.004574 | 0.0049814 | 0.0043196 | 0.0045451 | 0.0049447 | 0.0048053 | 0.0049345 | 0.0049828 | 0.0059168 | 0.0059299 | 0.006104 | 1
LO3Slow | NR | Fixtures | Residential | Lighting | 0.00068359 | 0.00064805 | 5.4623 | -66.87 | <0 | Multifamily - Low Rise | ID/MT/OR-Floor/Table_1000 to 1999 lumens | 0.17657 | 0.0032316 | 0.0028131 | 0.0027143 | 0.0021113 | 0.0020754 | 0.0019707 | 0.0016952 | 0.0020061 | 0.0025268 | 0.0030108 | 0.0030298 | 0.0031327 | 0 | 0.0064371 | 0.0050316 | 0.0054797 | 0.0047518 | 0.0049998 | 0.0054394 | 0.0052861 | 0.0054282 | 0.0054812 | 0.0065088 | 0.0065232 | 0.0067147 | 1
LO3Slow | NR | Fixtures | Residential | Lighting | 0.0013249 | 0.001256 | 10.5866 | -66.87 | <0 | Multifamily - Low Rise | ID/MT/OR-Floor/Table_2000 to 3999 lumens | 0.049165 | 0.00089984 | 0.00078332 | 0.00075581 | 0.00058789 | 0.0005779 | 0.00054875 | 0.00047203 | 0.00055861 | 0.00070359 | 0.00083837 | 0.00084364 | 0.0008723 | 0 | 0.0017924 | 0.0014011 | 0.0015259 | 0.0013231 | 0.0013922 | 0.0015146 | 0.0014719 | 0.0015115 | 0.0015263 | 0.0018124 | 0.0018164 | 0.0018697 | 1
LO3Slow | NR | Fixtures | Residential | Lighting | 0.0024201 | 0.0022942 | 19.3377 | -66.87 | <0 | Multifamily - Low Rise | ID/MT/OR-Floor/Table_4000 to 7999 lumens | 0.0056611 | 0.00010361 | 9.0194e-05 | 8.7026e-05 | 6.7692e-05 | 6.6542e-05 | 6.3185e-05 | 5.4352e-05 | 6.432e-05 | 8.1014e-05 | 9.6533e-05 | 9.7141e-05 | 0.00010044 | 0 | 0.00020639 | 0.00016133 | 0.00017569 | 0.00015235 | 0.00016031 | 0.0001744 | 0.00016948 | 0.00017404 | 0.00017574 | 0.00020869 | 0.00020915 | 0.00021529 | 1
LO3Slow | NR | Fixtures | Residential | Lighting | 0.00013061 | 0.00012357 | 1.0409 | -37.1249 | <0 | Multifamily - Low Rise | ID/MT/OR-Ceiling and Wall Flush Mount _0 to 249 lumens | 0.0014963 | 2.7386e-05 | 2.3803e-05 | 2.2945e-05 | 1.7851e-05 | 1.7476e-05 | 1.6572e-05 | 1.425e-05 | 1.6863e-05 | 2.1257e-05 | 2.5377e-05 | 2.5602e-05 | 2.6593e-05 | 0 | 5.5123e-05 | 4.3047e-05 | 4.6707e-05 | 4.0474e-05 | 4.2249e-05 | 4.5778e-05 | 4.4444e-05 | 4.5635e-05 | 4.619e-05 | 5.5101e-05 | 5.5498e-05 | 5.7634e-05 | 1
LO3Slow | NR | Fixtures | Residential | Lighting | 0.00025587 | 0.00024207 | 2.0391 | -37.1249 | <0 | Multifamily - Low Rise | ID/MT/OR-Ceiling and Wall Flush Mount _250 to 499 lumens | 0.018269 | 0.00033438 | 0.00029064 | 0.00028017 | 0.00021796 | 0.00021339 | 0.00020234 | 0.000174 | 0.0002059 | 0.00025955 | 0.00030985 | 0.0003126 | 0.0003247 | 0 | 0.00067306 | 0.00052561 | 0.0005703 | 0.00049419 | 0.00051586 | 0.00055896 | 0.00054266 | 0.00055721 | 0.00056399 | 0.00067279 | 0.00067764 | 0.00070372 | 1
LO3Slow | NR | Fixtures | Residential | Lighting | 0.00049096 | 0.00046447 | 3.9125 | -37.1249 | <0 | Multifamily - Low Rise | ID/MT/OR-Ceiling and Wall Flush Mount _500 to 999 lumens | 0.17075 | 0.0031252 | 0.0027164 | 0.0026185 | 0.0020371 | 0.0019944 | 0.0018912 | 0.0016262 | 0.0019244 | 0.0024258 | 0.002896 | 0.0029216 | 0.0030347 | 0 | 0.0062906 | 0.0049125 | 0.0053301 | 0.0046188 | 0.0048214 | 0.0052242 | 0.0050718 | 0.0052078 | 0.0052712 | 0.0062881 | 0.0063334 | 0.0065771 | 1
LO3Slow | NR | Fixtures | Residential | Lighting | 0.00090004 | 0.00085147 | 7.1725 | -37.1249 | <0 | Multifamily - Low Rise | ID/MT/OR-Ceiling and Wall Flush Mount _1000 to 1999 lumens | 0.21093 | 0.0038606 | 0.0033556 | 0.0032347 | 0.0025165 | 0.0024637 | 0.0023362 | 0.0020089 | 0.0023772 | 0.0029966 | 0.0035774 | 0.0036091 | 0.0037488 | 0 | 0.0077708 | 0.0060685 | 0.0065844 | 0.0057056 | 0.0059559 | 0.0064535 | 0.0062653 | 0.0064332 | 0.0065115 | 0.0077677 | 0.0078237 | 0.0081248 | 1
LO3Slow | NR | Fixtures | Residential | Lighting | 0.0017444 | 0.0016503 | 13.9011 | -37.1249 | <0 | Multifamily - Low Rise | ID/MT/OR-Ceiling and Wall Flush Mount _2000 to 3999 lumens | 0.16682 | 0.0030533 | 0.0026539 | 0.0025582 | 0.0019902 | 0.0019485 | 0.0018476 | 0.0015888 | 0.0018801 | 0.00237 | 0.0028293 | 0.0028544 | 0.0029649 | 0 | 0.0061458 | 0.0047994 | 0.0052075 | 0.0045125 | 0.0047104 | 0.0051039 | 0.0049551 | 0.0050879 | 0.0051498 | 0.0061433 | 0.0061876 | 0.0064257 | 1
LO3Slow | NR | Fixtures | Residential | Lighting | 0.0031863 | 0.0030144 | 25.3921 | -37.1249 | <0 | Multifamily - Low Rise | ID/MT/OR-Ceiling and Wall Flush Mount _4000 to 7999 lumens | 0.044845 | 0.00082079 | 0.00071341 | 0.00068771 | 0.00053502 | 0.00052379 | 0.00049668 | 0.00042711 | 0.00050541 | 0.0006371 | 0.00076057 | 0.00076732 | 0.00079702 | 0 | 0.0016521 | 0.0012902 | 0.0013999 | 0.001213 | 0.0012663 | 0.001372 | 0.001332 | 0.0013677 | 0.0013844 | 0.0016515 | 0.0016633 | 0.0017274 | 1
LO3Slow | NR | Fixtures | Residential | Lighting | 0.00010381 | 9.7994e-05 | 0.82491 | -111.0448 | <0 | Multifamily - Low Rise | ID/MT/OR-Downlight Fixture_0 to 249 lumens | 6.0967e-05 | 1.1159e-06 | 9.6834e-07 | 9.325e-07 | 7.2561e-07 | 7.0726e-07 | 6.6966e-07 | 5.7565e-07 | 6.8114e-07 | 8.5938e-07 | 1.028e-06 | 1.04e-06 | 1.0856e-06 | 0 | 2.2711e-06 | 1.7718e-06 | 1.9149e-06 | 1.6581e-06 | 1.7162e-06 | 1.8515e-06 | 1.7956e-06 | 1.8436e-06 | 1.8708e-06 | 2.2428e-06 | 2.2709e-06 | 2.3803e-06 | 1
LO3Slow | NR | Fixtures | Residential | Lighting | 0.00020337 | 0.00019197 | 1.616 | -111.0448 | <0 | Multifamily - Low Rise | ID/MT/OR-Downlight Fixture_250 to 499 lumens | 0.01007 | 0.00018432 | 0.00015995 | 0.00015403 | 0.00011985 | 0.00011682 | 0.00011061 | 9.5084e-05 | 0.00011251 | 0.00014195 | 0.00016981 | 0.00017179 | 0.00017931 | 0 | 0.00037513 | 0.00029266 | 0.0003163 | 0.00027389 | 0.00028348 | 0.00030583 | 0.00029659 | 0.00030452 | 0.00030902 | 0.00037045 | 0.0003751 | 0.00039317 | 1
LO3Slow | NR | Fixtures | Residential | Lighting | 0.00039021 | 0.00036834 | 3.1007 | -111.0448 | <0 | Multifamily - Low Rise | ID/MT/OR-Downlight Fixture_500 to 999 lumens | 0.35366 | 0.0064733 | 0.0056173 | 0.0054094 | 0.0042092 | 0.0041027 | 0.0038847 | 0.0033393 | 0.0039512 | 0.0049852 | 0.0059635 | 0.006033 | 0.0062972 | 0 | 0.013174 | 0.010278 | 0.011108 | 0.0096187 | 0.0099557 | 0.010741 | 0.010416 | 0.010694 | 0.010852 | 0.01301 | 0.013173 | 0.013808 | 1
LO3Slow | NR | Fixtures | Residential | Lighting | 0.00071535 | 0.00067525 | 5.6843 | -111.0448 | <0 | Multifamily - Low Rise | ID/MT/OR-Downlight Fixture_1000 to 1999 lumens | 0.10796 | 0.0019761 | 0.0017148 | 0.0016513 | 0.001285 | 0.0012525 | 0.0011859 | 0.0010194 | 0.0012062 | 0.0015219 | 0.0018205 | 0.0018417 | 0.0019224 | 0 | 0.0040217 | 0.0031377 | 0.0033911 | 0.0029363 | 0.0030392 | 0.0032788 | 0.0031798 | 0.0032647 | 0.003313 | 0.0039716 | 0.0040215 | 0.0042152 | 1
LO3Slow | NR | Fixtures | Residential | Lighting | 0.0013864 | 0.0013087 | 11.0168 | -111.0448 | <0 | Multifamily - Low Rise | ID/MT/OR-Downlight Fixture_2000 to 3999 lumens | 0.032132 | 0.00058813 | 0.00051036 | 0.00049147 | 0.00038243 | 0.00037276 | 0.00035294 | 0.00030339 | 0.00035899 | 0.00045293 | 0.00054182 | 0.00054813 | 0.00057214 | 0 | 0.001197 | 0.00093383 | 0.0010093 | 0.00087391 | 0.00090453 | 0.00097584 | 0.00094637 | 0.00097165 | 0.000986 | 0.001182 | 0.0011969 | 0.0012545 | 1
LO3Slow | NR | Fixtures | Residential | Lighting | 0.0025325 | 0.0023905 | 20.1235 | -111.0448 | <0 | Multifamily - Low Rise | ID/MT/OR-Downlight Fixture_4000 to 7999 lumens | 0.01012 | 0.00018523 | 0.00016074 | 0.00015479 | 0.00012044 | 0.0001174 | 0.00011116 | 9.5552e-05 | 0.00011306 | 0.00014265 | 0.00017064 | 0.00017263 | 0.00018019 | 0 | 0.00037697 | 0.0002941 | 0.00031786 | 0.00027523 | 0.00028488 | 0.00030733 | 0.00029805 | 0.00030601 | 0.00031053 | 0.00037228 | 0.00037695 | 0.0003951 | 1
LO3Slow | NR | Fixtures | Residential | Lighting | 0.00015581 | 0.00017678 | 0.87246 | -72.4583 | <0 | Multifamily - Low Rise | ID/MT/OR-Exterior Porch_0 to 249 lumens | 7.9346e-07 | 1.8704e-08 | 1.644e-08 | 1.3027e-08 | 7.7784e-09 | 7.2907e-09 | 7.0947e-09 | 5.1816e-09 | 6.2134e-09 | 9.2677e-09 | 1.5185e-08 | 1.7615e-08 | 1.9041e-08 | 0 | 3.6543e-08 | 2.7066e-08 | 2.3801e-08 | 1.9815e-08 | 1.8499e-08 | 1.7779e-08 | 1.8593e-08 | 1.9575e-08 | 2.291e-08 | 2.6442e-08 | 3.2464e-08 | 3.5865e-08 | 1
LO3Slow | NR | Fixtures | Residential | Lighting | 0.00030523 | 0.0003463 | 1.7091 | -72.4583 | <0 | Multifamily - Low Rise | ID/MT/OR-Exterior Porch_250 to 499 lumens | 0.00025149 | 5.9284e-06 | 5.2106e-06 | 4.1288e-06 | 2.4654e-06 | 2.3108e-06 | 2.2487e-06 | 1.6423e-06 | 1.9693e-06 | 2.9374e-06 | 4.813e-06 | 5.5831e-06 | 6.0349e-06 | 0 | 1.1582e-05 | 8.5787e-06 | 7.5439e-06 | 6.2803e-06 | 5.8633e-06 | 5.6351e-06 | 5.8931e-06 | 6.2044e-06 | 7.2613e-06 | 8.381e-06 | 1.0289e-05 | 1.1368e-05 | 1
LO3Slow | NR | Fixtures | Residential | Lighting | 0.00058566 | 0.00066447 | 3.2794 | -72.4583 | <0 | Multifamily - Low Rise | ID/MT/OR-Exterior Porch_500 to 999 lumens | 0.012573 | 0.00029638 | 0.00026049 | 0.00020641 | 0.00012325 | 0.00011552 | 0.00011242 | 8.2105e-05 | 9.8454e-05 | 0.00014685 | 0.00024062 | 0.00027912 | 0.00030171 | 0 | 0.00057904 | 0.00042888 | 0.00037715 | 0.00031397 | 0.00029313 | 0.00028172 | 0.00029462 | 0.00031018 | 0.00036302 | 0.00041899 | 0.0005144 | 0.0005683 | 1
LO3Slow | NR | Fixtures | Residential | Lighting | 0.0010737 | 0.0012181 | 6.0119 | -72.4583 | <0 | Multifamily - Low Rise | ID/MT/OR-Exterior Porch_1000 to 1999 lumens | 0.024624 | 0.00058046 | 0.00051018 | 0.00040425 | 0.00024139 | 0.00022625 | 0.00022017 | 0.0001608 | 0.00019282 | 0.00028761 | 0.00047124 | 0.00054665 | 0.00059089 | 0 | 0.001134 | 0.00083995 | 0.00073864 | 0.00061492 | 0.00057409 | 0.00055174 | 0.00057701 | 0.00060748 | 0.00071096 | 0.0008206 | 0.0010075 | 0.001113 | 1
LO3Slow | NR | Fixtures | Residential | Lighting | 0.0020809 | 0.0023609 | 11.6518 | -72.4583 | <0 | Multifamily - Low Rise | ID/MT/OR-Exterior Porch_2000 to 3999 lumens | 0.023297 | 0.00054918 | 0.00048268 | 0.00038247 | 0.00022838 | 0.00021406 | 0.00020831 | 0.00015214 | 0.00018243 | 0.00027211 | 0.00044585 | 0.0005172 | 0.00055905 | 0 | 0.0010729 | 0.00079469 | 0.00069883 | 0.00058178 | 0.00054315 | 0.00052201 | 0.00054591 | 0.00057474 | 0.00067265 | 0.00077637 | 0.00095316 | 0.001053 | 1
LO3Slow | NR | Fixtures | Residential | Lighting | 0.003801 | 0.0043124 | 21.2835 | -72.4583 | <0 | Multifamily - Low Rise | ID/MT/OR-Exterior Porch_4000 to 7999 lumens | 0.0010208 | 2.4064e-05 | 2.115e-05 | 1.6759e-05 | 1.0007e-05 | 9.3798e-06 | 9.1277e-06 | 6.6664e-06 | 7.9938e-06 | 1.1923e-05 | 1.9536e-05 | 2.2663e-05 | 2.4497e-05 | 0 | 4.7014e-05 | 3.4822e-05 | 3.0622e-05 | 2.5493e-05 | 2.38e-05 | 2.2873e-05 | 2.3921e-05 | 2.5184e-05 | 2.9474e-05 | 3.4019e-05 | 4.1766e-05 | 4.6142e-05 | 1
LO3Slow | NR | Fixtures | Residential | Lighting | 0.00017263 | 0.00020188 | 0.95994 | -89.0984 | <0 | Multifamily - Low Rise | ID/MT/OR-Chandelier/Pendant_0 to 249 lumens | 0.00066366 | 1.5999e-05 | 1.4274e-05 | 1.1279e-05 | 6.5834e-06 | 6.5409e-06 | 6.4955e-06 | 4.7641e-06 | 5.7186e-06 | 8.4362e-06 | 1.3607e-05 | 1.5482e-05 | 1.6097e-05 | 0 | 2.803e-05 | 2.0751e-05 | 1.8334e-05 | 1.5296e-05 | 1.5804e-05 | 1.6057e-05 | 1.7063e-05 | 1.7987e-05 | 2.0454e-05 | 2.2184e-05 | 2.6204e-05 | 2.6416e-05 | 1
LO3Slow | NR | Fixtures | Residential | Lighting | 0.00033817 | 0.00039547 | 1.8805 | -89.0984 | <0 | Multifamily - Low Rise | ID/MT/OR-Chandelier/Pendant_250 to 499 lumens | 0.0053646 | 0.00012933 | 0.00011538 | 9.1169e-05 | 5.3216e-05 | 5.2872e-05 | 5.2505e-05 | 3.851e-05 | 4.6225e-05 | 6.8192e-05 | 0.00010999 | 0.00012515 | 0.00013012 | 0 | 0.00022657 | 0.00016774 | 0.0001482 | 0.00012364 | 0.00012775 | 0.00012979 | 0.00013793 | 0.0001454 | 0.00016534 | 0.00017932 | 0.00021182 | 0.00021353 | 1
LO3Slow | NR | Fixtures | Residential | Lighting | 0.00064887 | 0.00075881 | 3.6083 | -89.0984 | <0 | Multifamily - Low Rise | ID/MT/OR-Chandelier/Pendant_500 to 999 lumens | 0.039438 | 0.00095076 | 0.00084823 | 0.00067022 | 0.00039121 | 0.00038869 | 0.00038599 | 0.0002831 | 0.00033982 | 0.00050131 | 0.0008086 | 0.00092002 | 0.00095655 | 0 | 0.0016657 | 0.0012331 | 0.0010895 | 0.00090895 | 0.00093913 | 0.00095415 | 0.001014 | 0.0010689 | 0.0012155 | 0.0013183 | 0.0015572 | 0.0015697 | 1
LO3Slow | NR | Fixtures | Residential | Lighting | 0.0011895 | 0.0013911 | 6.6148 | -89.0984 | <0 | Multifamily - Low Rise | ID/MT/OR-Chandelier/Pendant_1000 to 1999 lumens | 0.06681 | 0.0016106 | 0.001437 | 0.0011354 | 0.00066274 | 0.00065846 | 0.00065389 | 0.00047959 | 0.00057568 | 0.00084926 | 0.0013698 | 0.0015586 | 0.0016204 | 0 | 0.0028217 | 0.002089 | 0.0018456 | 0.0015398 | 0.0015909 | 0.0016164 | 0.0017177 | 0.0018108 | 0.0020591 | 0.0022333 | 0.002638 | 0.0026592 | 1
LO3Slow | NR | Fixtures | Residential | Lighting | 0.0023054 | 0.0026961 | 12.8202 | -89.0984 | <0 | Multifamily - Low Rise | ID/MT/OR-Chandelier/Pendant_2000 to 3999 lumens | 0.096329 | 0.0023223 | 0.0020719 | 0.0016371 | 0.00095556 | 0.00094939 | 0.0009428 | 0.00069149 | 0.00083003 | 0.0012245 | 0.001975 | 0.0022472 | 0.0023364 | 0 | 0.0040684 | 0.003012 | 0.0026611 | 0.0022202 | 0.0022939 | 0.0023306 | 0.0024767 | 0.0026108 | 0.0029688 | 0.00322 | 0.0038035 | 0.0038342 | 1
LO3Slow | NR | Fixtures | Residential | Lighting | 0.0042112 | 0.0049247 | 23.4176 | -89.0984 | <0 | Multifamily - Low Rise | ID/MT/OR-Chandelier/Pendant_4000 to 7999 lumens | 0.057868 | 0.0013951 | 0.0012446 | 0.00098344 | 0.00057404 | 0.00057033 | 0.00056638 | 0.0004154 | 0.00049863 | 0.00073559 | 0.0011865 | 0.00135 | 0.0014036 | 0 | 0.0024441 | 0.0018094 | 0.0015986 | 0.0013337 | 0.001378 | 0.0014001 | 0.0014878 | 0.0015684 | 0.0017835 | 0.0019344 | 0.0022849 | 0.0023033 | 1
LO3Slow | NR | Fixtures | Residential | Lighting | 2.898e-05 | 2.7142e-05 | 0.22794 | 11.6324 | 10-20 | Multifamily - Low Rise | ID/MT/OR-Linear Flush Mount_0 to 249 lumens | 0.00010337 | 1.8922e-06 | 1.6324e-06 | 1.5662e-06 | 1.2196e-06 | 1.1697e-06 | 1.1015e-06 | 9.4557e-07 | 1.1186e-06 | 1.4159e-06 | 1.7066e-06 | 1.744e-06 | 1.8526e-06 | 0 | 4.0022e-06 | 3.112e-06 | 3.3182e-06 | 2.8658e-06 | 2.8778e-06 | 3.0555e-06 | 2.9513e-06 | 3.0292e-06 | 3.1034e-06 | 3.7878e-06 | 3.9082e-06 | 4.2294e-06 | 1
LO3Slow | NR | Fixtures | Residential | Lighting | 5.6772e-05 | 5.3172e-05 | 0.44653 | 11.6324 | 10-20 | Multifamily - Low Rise | ID/MT/OR-Linear Flush Mount_250 to 499 lumens | 0.0029494 | 5.3989e-05 | 4.6576e-05 | 4.4688e-05 | 3.4798e-05 | 3.3376e-05 | 3.1429e-05 | 2.698e-05 | 3.1916e-05 | 4.0401e-05 | 4.8695e-05 | 4.9761e-05 | 5.2861e-05 | 0 | 0.0001142 | 8.8796e-05 | 9.468e-05 | 8.177e-05 | 8.2114e-05 | 8.7184e-05 | 8.4211e-05 | 8.6432e-05 | 8.8548e-05 | 0.00010808 | 0.00011151 | 0.00012068 | 1
LO3Slow | NR | Fixtures | Residential | Lighting | 0.00010893 | 0.00010202 | 0.85678 | 11.6324 | 10-20 | Multifamily - Low Rise | ID/MT/OR-Linear Flush Mount_500 to 999 lumens | 0.057623 | 0.0010548 | 0.00090998 | 0.00087307 | 0.00067986 | 0.00065208 | 0.00061403 | 0.00052712 | 0.00062356 | 0.00078933 | 0.00095136 | 0.0009722 | 0.0010328 | 0 | 0.0022311 | 0.0017348 | 0.0018498 | 0.0015976 | 0.0016043 | 0.0017033 | 0.0016453 | 0.0016886 | 0.00173 | 0.0021116 | 0.0021787 | 0.0023577 | 1
LO3Slow | NR | Fixtures | Residential | Lighting | 0.0001997 | 0.00018703 | 1.5707 | 11.6324 | 10-20 | Multifamily - Low Rise | ID/MT/OR-Linear Flush Mount_1000 to 1999 lumens | 0.094321 | 0.0017266 | 0.0014895 | 0.0014291 | 0.0011129 | 0.0010674 | 0.0010051 | 0.00086283 | 0.0010207 | 0.001292 | 0.0015573 | 0.0015914 | 0.0016905 | 0 | 0.003652 | 0.0028397 | 0.0030279 | 0.002615 | 0.002626 | 0.0027881 | 0.0026931 | 0.0027641 | 0.0028318 | 0.0034564 | 0.0035662 | 0.0038593 | 1
LO3Slow | NR | Fixtures | Residential | Lighting | 0.00038704 | 0.00036249 | 3.0442 | 11.6324 | 10-20 | Multifamily - Low Rise | ID/MT/OR-Linear Flush Mount_2000 to 3999 lumens | 0.034946 | 0.00063969 | 0.00055186 | 0.00052948 | 0.00041231 | 0.00039546 | 0.00037238 | 0.00031967 | 0.00037816 | 0.00047869 | 0.00057696 | 0.00058959 | 0.00062632 | 0 | 0.001353 | 0.0010521 | 0.0011218 | 0.00096885 | 0.00097292 | 0.001033 | 0.00099777 | 0.0010241 | 0.0010492 | 0.0012806 | 0.0013213 | 0.0014298 | 1
LO3Slow | NR | Fixtures | Residential | Lighting | 0.00070697 | 0.00066213 | 5.5605 | 11.6324 | 10-20 | Multifamily - Low Rise | ID/MT/OR-Linear Flush Mount_4000 to 7999 lumens | 0.0040362 | 7.3884e-05 | 6.374e-05 | 6.1155e-05 | 4.7622e-05 | 4.5675e-05 | 4.301e-05 | 3.6922e-05 | 4.3678e-05 | 5.5289e-05 | 6.6639e-05 | 6.8098e-05 | 7.234e-05 | 0 | 0.00015628 | 0.00012152 | 0.00012957 | 0.0001119 | 0.00011237 | 0.00011931 | 0.00011524 | 0.00011828 | 0.00012118 | 0.00014791 | 0.00015261 | 0.00016515 | 1
LO3Slow | NR | Fixtures | Residential | Lighting | 2.1873e-05 | 2.0242e-05 | 0.16937 | 20.5429 | 20-30 | Multifamily - Low Rise | ID/MT/OR-Linear Shop_0 to 249 lumens | 2.4349e-05 | 4.4578e-07 | 3.8108e-07 | 3.6351e-07 | 2.834e-07 | 2.6484e-07 | 2.4711e-07 | 2.1166e-07 | 2.5028e-07 | 3.1857e-07 | 3.8876e-07 | 4.0378e-07 | 4.4081e-07 | 0 | 9.9801e-07 | 7.7239e-07 | 8.0769e-07 | 6.9491e-07 | 6.6626e-07 | 6.8929e-07 | 6.6134e-07 | 6.784e-07 | 7.0607e-07 | 8.8691e-07 | 9.4173e-07 | 1.0668e-06 | 1
LO3Slow | NR | Fixtures | Residential | Lighting | 4.2848e-05 | 3.9655e-05 | 0.33179 | 20.5429 | 20-30 | Multifamily - Low Rise | ID/MT/OR-Linear Shop_250 to 499 lumens | 0 | 0 | 0 | 0 | 0 | 0 | 0 | 0 | 0 | 0 | 0 | 0 | 0 | 0 | 0 | 0 | 0 | 0 | 0 | 0 | 0 | 0 | 0 | 0 | 0 | 0 | 1
LO3Slow | NR | Fixtures | Residential | Lighting | 8.2216e-05 | 7.6087e-05 | 0.63662 | 20.5429 | 20-30 | Multifamily - Low Rise | ID/MT/OR-Linear Shop_500 to 999 lumens | 3.8288e-05 | 7.0098e-07 | 5.9925e-07 | 5.7163e-07 | 4.4564e-07 | 4.1646e-07 | 3.8858e-07 | 3.3284e-07 | 3.9357e-07 | 5.0095e-07 | 6.1132e-07 | 6.3494e-07 | 6.9318e-07 | 0 | 1.5694e-06 | 1.2146e-06 | 1.2701e-06 | 1.0927e-06 | 1.0477e-06 | 1.0839e-06 | 1.04e-06 | 1.0668e-06 | 1.1103e-06 | 1.3947e-06 | 1.4809e-06 | 1.6776e-06 | 1
LO3Slow | NR | Fixtures | Residential | Lighting | 0.00015072 | 0.00013949 | 1.1671 | 20.5429 | 20-30 | Multifamily - Low Rise | ID/MT/OR-Linear Shop_1000 to 1999 lumens | 2.1473e-05 | 3.9313e-07 | 3.3608e-07 | 3.2059e-07 | 2.4993e-07 | 2.3356e-07 | 2.1793e-07 | 1.8666e-07 | 2.2073e-07 | 2.8095e-07 | 3.4285e-07 | 3.5609e-07 | 3.8875e-07 | 0 | 8.8015e-07 | 6.8118e-07 | 7.1231e-07 | 6.1285e-07 | 5.8758e-07 | 6.0789e-07 | 5.8324e-07 | 5.9828e-07 | 6.2268e-07 | 7.8217e-07 | 8.3052e-07 | 9.4083e-07 | 1
LO3Slow | NR | Fixtures | Residential | Lighting | 0.00029211 | 0.00027034 | 2.2619 | 20.5429 | 20-30 | Multifamily - Low Rise | ID/MT/OR-Linear Shop_2000 to 3999 lumens | 0 | 0 | 0 | 0 | 0 | 0 | 0 | 0 | 0 | 0 | 0 | 0 | 0 | 0 | 0 | 0 | 0 | 0 | 0 | 0 | 0 | 0 | 0 | 0 | 0 | 0 | 1
LO3Slow | NR | Fixtures | Residential | Lighting | 0.00053358 | 0.00049381 | 4.1317 | 20.5429 | 20-30 | Multifamily - Low Rise | ID/MT/OR-Linear Shop_4000 to 7999 lumens | 0.00031041 | 5.6831e-06 | 4.8583e-06 | 4.6343e-06 | 3.6129e-06 | 3.3763e-06 | 3.1504e-06 | 2.6984e-06 | 3.1908e-06 | 4.0613e-06 | 4.9561e-06 | 5.1477e-06 | 5.6198e-06 | 0 | 1.2723e-05 | 9.847e-06 | 1.0297e-05 | 8.8592e-06 | 8.4939e-06 | 8.7875e-06 | 8.4312e-06 | 8.6487e-06 | 9.0015e-06 | 1.1307e-05 | 1.2006e-05 | 1.36e-05 | 1
LO3Slow | NR | Fixtures | Residential | Lighting | 0.00025527 | 0.00024217 | 2.0416 | -46.2769 | <0 | Multifamily - Low Rise | ID/MT/OR-Track_0 to 249 lumens | 1.3812e-05 | 2.5279e-07 | 2.2016e-07 | 2.125e-07 | 1.6528e-07 | 1.6268e-07 | 1.5454e-07 | 1.3295e-07 | 1.5734e-07 | 1.9813e-07 | 2.3594e-07 | 2.3722e-07 | 2.4492e-07 | 0 | 5.0182e-07 | 3.9237e-07 | 4.2784e-07 | 3.7109e-07 | 3.9148e-07 | 4.2645e-07 | 4.1456e-07 | 4.2572e-07 | 4.2955e-07 | 5.0932e-07 | 5.0962e-07 | 5.2306e-07 | 1
LO3Slow | NR | Fixtures | Residential | Lighting | 0.00050008 | 0.0004744 | 3.9995 | -46.2769 | <0 | Multifamily - Low Rise | ID/MT/OR-Track_250 to 499 lumens | 0.0012598 | 2.3058e-05 | 2.0082e-05 | 1.9382e-05 | 1.5075e-05 | 1.4839e-05 | 1.4096e-05 | 1.2127e-05 | 1.4351e-05 | 1.8072e-05 | 2.152e-05 | 2.1638e-05 | 2.2339e-05 | 0 | 4.5772e-05 | 3.5789e-05 | 3.9024e-05 | 3.3848e-05 | 3.5708e-05 | 3.8898e-05 | 3.7813e-05 | 3.8831e-05 | 3.918e-05 | 4.6456e-05 | 4.6483e-05 | 4.7709e-05 | 1
LO3Slow | NR | Fixtures | Residential | Lighting | 0.00095953 | 0.00091026 | 7.674 | -46.2769 | <0 | Multifamily - Low Rise | ID/MT/OR-Track_500 to 999 lumens | 0.020058 | 0.00036711 | 0.00031972 | 0.00030859 | 0.00024002 | 0.00023625 | 0.00022443 | 0.00019308 | 0.00022849 | 0.00028772 | 0.00034263 | 0.0003445 | 0.00035567 | 0 | 0.00072875 | 0.00056981 | 0.00062132 | 0.0005389 | 0.00056851 | 0.0006193 | 0.00060204 | 0.00061824 | 0.0006238 | 0.00073964 | 0.00074008 | 0.00075959 | 1
LO3Slow | NR | Fixtures | Residential | Lighting | 0.001759 | 0.0016687 | 14.0682 | -46.2769 | <0 | Multifamily - Low Rise | ID/MT/OR-Track_1000 to 1999 lumens | 0.029145 | 0.00053342 | 0.00046457 | 0.00044839 | 0.00034875 | 0.00034328 | 0.00032611 | 0.00028055 | 0.00033201 | 0.00041807 | 0.00049785 | 0.00050057 | 0.0005168 | 0 | 0.0010589 | 0.00082796 | 0.0009028 | 0.00078305 | 0.00082607 | 0.00089986 | 0.00087478 | 0.00089833 | 0.00090641 | 0.0010747 | 0.0010754 | 0.0011037 | 1
LO3Slow | NR | Fixtures | Residential | Lighting | 0.0034092 | 0.0032342 | 27.2659 | -46.2769 | <0 | Multifamily - Low Rise | ID/MT/OR-Track_2000 to 3999 lumens | 0.046545 | 0.00085189 | 0.00074194 | 0.0007161 | 0.00055697 | 0.00054823 | 0.0005208 | 0.00044805 | 0.00053023 | 0.00066767 | 0.00079509 | 0.00079943 | 0.00082535 | 0 | 0.0016911 | 0.0013223 | 0.0014418 | 0.0012505 | 0.0013193 | 0.0014371 | 0.0013971 | 0.0014347 | 0.0014476 | 0.0017164 | 0.0017174 | 0.0017627 | 1
LO3Slow | NR | Fixtures | Residential | Lighting | 0.0062274 | 0.0059076 | 49.8044 | -46.2769 | <0 | Multifamily - Low Rise | ID/MT/OR-Track_4000 to 7999 lumens | 0.018725 | 0.00034271 | 0.00029848 | 0.00028809 | 0.00022407 | 0.00022055 | 0.00020952 | 0.00018025 | 0.00021331 | 0.0002686 | 0.00031986 | 0.00032161 | 0.00033204 | 0 | 0.00068033 | 0.00053195 | 0.00058003 | 0.00050309 | 0.00053073 | 0.00057815 | 0.00056203 | 0.00057716 | 0.00058235 | 0.00069049 | 0.0006909 | 0.00070912 | 1
LO3Slow | NR | Fixtures | Residential | Lighting | 7.0455e-05 | 6.6792e-05 | 0.56298 | -73.9724 | <0 | Multifamily - Low Rise | WA-Floor/Table_0 to 249 lumens | 0.0021615 | 3.9561e-05 | 3.4438e-05 | 3.3229e-05 | 2.5846e-05 | 2.5407e-05 | 2.4125e-05 | 2.0753e-05 | 2.4559e-05 | 3.0933e-05 | 3.6858e-05 | 3.709e-05 | 3.835e-05 | 0 | 7.8803e-05 | 6.1597e-05 | 6.7083e-05 | 5.8171e-05 | 6.1208e-05 | 6.6589e-05 | 6.4712e-05 | 6.6452e-05 | 6.7101e-05 | 7.9681e-05 | 7.9857e-05 | 8.2201e-05 | 1
LO3Slow | NR | Fixtures | Residential | Lighting | 0.00013802 | 0.00013084 | 1.1029 | -73.9724 | <0 | Multifamily - Low Rise | WA-Floor/Table_250 to 499 lumens | 0.015139 | 0.00027709 | 0.00024121 | 0.00023273 | 0.00018103 | 0.00017795 | 0.00016897 | 0.00014535 | 0.00017201 | 0.00021665 | 0.00025816 | 0.00025978 | 0.00026861 | 0 | 0.00055194 | 0.00043143 | 0.00046985 | 0.00040743 | 0.0004287 | 0.00046639 | 0.00045325 | 0.00046543 | 0.00046998 | 0.00055809 | 0.00055932 | 0.00057574 | 1
LO3Slow | NR | Fixtures | Residential | Lighting | 0.00026483 | 0.00025106 | 2.1161 | -73.9724 | <0 | Multifamily - Low Rise | WA-Floor/Table_500 to 999 lumens | 0.12855 | 0.0023527 | 0.002048 | 0.0019761 | 0.0015371 | 0.001511 | 0.0014347 | 0.0012342 | 0.0014605 | 0.0018396 | 0.002192 | 0.0022058 | 0.0022807 | 0 | 0.0046864 | 0.0036632 | 0.0039895 | 0.0034595 | 0.0036401 | 0.0039601 | 0.0038484 | 0.0039519 | 0.0039905 | 0.0047386 | 0.0047491 | 0.0048885 | 1
LO3Slow | NR | Fixtures | Residential | Lighting | 0.00048549 | 0.00046025 | 3.8794 | -73.9724 | <0 | Multifamily - Low Rise | WA-Floor/Table_1000 to 1999 lumens | 0.14141 | 0.0025881 | 0.0022529 | 0.0021738 | 0.0016909 | 0.0016621 | 0.0015783 | 0.0013576 | 0.0016066 | 0.0020236 | 0.0024113 | 0.0024264 | 0.0025089 | 0 | 0.0051553 | 0.0040297 | 0.0043886 | 0.0038056 | 0.0040042 | 0.0043562 | 0.0042334 | 0.0043473 | 0.0043898 | 0.0052127 | 0.0052242 | 0.0053776 | 1
LO3Slow | NR | Fixtures | Residential | Lighting | 0.00094094 | 0.00089202 | 7.5187 | -73.9724 | <0 | Multifamily - Low Rise | WA-Floor/Table_2000 to 3999 lumens | 0.039375 | 0.00072066 | 0.00062733 | 0.0006053 | 0.00047082 | 0.00046282 | 0.00043947 | 0.00037804 | 0.00044737 | 0.00056348 | 0.00067142 | 0.00067565 | 0.0006986 | 0 | 0.0014355 | 0.0011221 | 0.001222 | 0.0010597 | 0.001115 | 0.001213 | 0.0011788 | 0.0012105 | 0.0012223 | 0.0014515 | 0.0014547 | 0.0014974 | 1
LO3Slow | NR | Fixtures | Residential | Lighting | 0.0017187 | 0.0016294 | 13.7338 | -73.9724 | <0 | Multifamily - Low Rise | WA-Floor/Table_4000 to 7999 lumens | 0.0045338 | 8.2979e-05 | 7.2234e-05 | 6.9697e-05 | 5.4212e-05 | 5.3291e-05 | 5.0603e-05 | 4.3529e-05 | 5.1512e-05 | 6.4882e-05 | 7.731e-05 | 7.7797e-05 | 8.0439e-05 | 0 | 0.00016529 | 0.0001292 | 0.00014071 | 0.00012201 | 0.00012838 | 0.00013967 | 0.00013573 | 0.00013938 | 0.00014075 | 0.00016713 | 0.0001675 | 0.00017242 | 1
LO3Slow | NR | Fixtures | Residential | Lighting | 0.00011143 | 0.00010541 | 0.88796 | -37.3815 | <0 | Multifamily - Low Rise | WA-Ceiling and Wall Flush Mount _0 to 249 lumens | 0.0014394 | 2.6345e-05 | 2.2898e-05 | 2.2073e-05 | 1.7172e-05 | 1.6812e-05 | 1.5942e-05 | 1.3709e-05 | 1.6222e-05 | 2.0449e-05 | 2.4412e-05 | 2.4629e-05 | 2.5582e-05 | 0 | 5.3028e-05 | 4.1411e-05 | 4.4932e-05 | 3.8935e-05 | 4.0643e-05 | 4.4038e-05 | 4.2754e-05 | 4.39e-05 | 4.4434e-05 | 5.3007e-05 | 5.3388e-05 | 5.5443e-05 | 1
LO3Slow | NR | Fixtures | Residential | Lighting | 0.00021828 | 0.0002065 | 1.7395 | -37.3815 | <0 | Multifamily - Low Rise | WA-Ceiling and Wall Flush Mount _250 to 499 lumens | 0.017575 | 0.00032167 | 0.00027959 | 0.00026952 | 0.00020968 | 0.00020528 | 0.00019465 | 0.00016739 | 0.00019807 | 0.00024968 | 0.00029807 | 0.00030072 | 0.00031236 | 0 | 0.00064747 | 0.00050563 | 0.00054862 | 0.0004754 | 0.00049625 | 0.00053771 | 0.00052203 | 0.00053603 | 0.00054255 | 0.00064722 | 0.00065188 | 0.00067697 | 1
LO3Slow | NR | Fixtures | Residential | Lighting | 0.00041883 | 0.00039623 | 3.3377 | -37.3815 | <0 | Multifamily - Low Rise | WA-Ceiling and Wall Flush Mount _500 to 999 lumens | 0.16426 | 0.0030064 | 0.0026131 | 0.002519 | 0.0019597 | 0.0019186 | 0.0018193 | 0.0015644 | 0.0018512 | 0.0023336 | 0.0027859 | 0.0028106 | 0.0029194 | 0 | 0.0060514 | 0.0047258 | 0.0051275 | 0.0044432 | 0.0046381 | 0.0050256 | 0.004879 | 0.0050098 | 0.0050708 | 0.0060491 | 0.0060926 | 0.0063271 | 1
LO3Slow | NR | Fixtures | Residential | Lighting | 0.00076781 | 0.00072638 | 6.1187 | -37.3815 | <0 | Multifamily - Low Rise | WA-Ceiling and Wall Flush Mount _1000 to 1999 lumens | 0.20291 | 0.0037139 | 0.003228 | 0.0031117 | 0.0024208 | 0.00237 | 0.0022474 | 0.0019326 | 0.0022869 | 0.0028827 | 0.0034414 | 0.0034719 | 0.0036063 | 0 | 0.0074754 | 0.0058378 | 0.0063341 | 0.0054888 | 0.0057295 | 0.0062081 | 0.0060271 | 0.0061887 | 0.006264 | 0.0074725 | 0.0075263 | 0.007816 | 1
LO3Slow | NR | Fixtures | Residential | Lighting | 0.0014881 | 0.0014078 | 11.8588 | -37.3815 | <0 | Multifamily - Low Rise | WA-Ceiling and Wall Flush Mount _2000 to 3999 lumens | 0.16048 | 0.0029372 | 0.002553 | 0.002461 | 0.0019146 | 0.0018744 | 0.0017774 | 0.0015284 | 0.0018086 | 0.0022799 | 0.0027217 | 0.0027459 | 0.0028522 | 0 | 0.0059121 | 0.004617 | 0.0050095 | 0.0043409 | 0.0045313 | 0.0049099 | 0.0047667 | 0.0048945 | 0.0049541 | 0.0059098 | 0.0059524 | 0.0061815 | 1
LO3Slow | NR | Fixtures | Residential | Lighting | 0.0027182 | 0.0025715 | 21.6616 | -37.3815 | <0 | Multifamily - Low Rise | WA-Ceiling and Wall Flush Mount _4000 to 7999 lumens | 0.04314 | 0.00078959 | 0.0006863 | 0.00066156 | 0.00051468 | 0.00050388 | 0.0004778 | 0.00041087 | 0.0004862 | 0.00061288 | 0.00073166 | 0.00073815 | 0.00076672 | 0 | 0.0015893 | 0.0012411 | 0.0013467 | 0.0011669 | 0.0012181 | 0.0013199 | 0.0012814 | 0.0013157 | 0.0013318 | 0.0015887 | 0.0016001 | 0.0016617 | 1
LO3Slow | NR | Fixtures | Residential | Lighting | 7.9543e-05 | 7.5085e-05 | 0.63206 | -112.4296 | <0 | Multifamily - Low Rise | WA-Downlight Fixture_0 to 249 lumens | 5.2678e-05 | 9.6418e-07 | 8.3669e-07 | 8.0572e-07 | 6.2696e-07 | 6.111e-07 | 5.7861e-07 | 4.9738e-07 | 5.8853e-07 | 7.4254e-07 | 8.8825e-07 | 8.986e-07 | 9.3796e-07 | 0 | 1.9623e-06 | 1.5309e-06 | 1.6546e-06 | 1.4327e-06 | 1.4829e-06 | 1.5998e-06 | 1.5515e-06 | 1.5929e-06 | 1.6164e-06 | 1.9378e-06 | 1.9621e-06 | 2.0567e-06 | 1
LO3Slow | NR | Fixtures | Residential | Lighting | 0.00015582 | 0.00014709 | 1.2382 | -112.4296 | <0 | Multifamily - Low Rise | WA-Downlight Fixture_250 to 499 lumens | 0.0087012 | 0.00015926 | 0.0001382 | 0.00013309 | 0.00010356 | 0.00010094 | 9.5574e-05 | 8.2157e-05 | 9.7212e-05 | 0.00012265 | 0.00014672 | 0.00014843 | 0.00015493 | 0 | 0.00032412 | 0.00025287 | 0.0002733 | 0.00023665 | 0.00024494 | 0.00026425 | 0.00025627 | 0.00026311 | 0.000267 | 0.00032009 | 0.0003241 | 0.00033971 | 1
LO3Slow | NR | Fixtures | Residential | Lighting | 0.00029899 | 0.00028223 | 2.3758 | -112.4296 | <0 | Multifamily - Low Rise | WA-Downlight Fixture_500 to 999 lumens | 0.30558 | 0.0055931 | 0.0048535 | 0.0046739 | 0.0036369 | 0.0035449 | 0.0033565 | 0.0028853 | 0.003414 | 0.0043074 | 0.0051527 | 0.0052127 | 0.005441 | 0 | 0.011383 | 0.0088807 | 0.009598 | 0.0083109 | 0.0086021 | 0.0092803 | 0.0089999 | 0.0092404 | 0.0093769 | 0.011241 | 0.011382 | 0.01193 | 1
LO3Slow | NR | Fixtures | Residential | Lighting | 0.00054811 | 0.0005174 | 4.3554 | -112.4296 | <0 | Multifamily - Low Rise | WA-Downlight Fixture_1000 to 1999 lumens | 0.093286 | 0.0017074 | 0.0014817 | 0.0014268 | 0.0011103 | 0.0010822 | 0.0010247 | 0.0008808 | 0.0010422 | 0.0013149 | 0.001573 | 0.0015913 | 0.001661 | 0 | 0.0034749 | 0.0027111 | 0.00293 | 0.0025371 | 0.002626 | 0.002833 | 0.0027475 | 0.0028208 | 0.0028625 | 0.0034317 | 0.0034747 | 0.0036421 | 1
LO3Slow | NR | Fixtures | Residential | Lighting | 0.0010623 | 0.0010028 | 8.4413 | -112.4296 | <0 | Multifamily - Low Rise | WA-Downlight Fixture_2000 to 3999 lumens | 0.027764 | 0.00050817 | 0.00044097 | 0.00042465 | 0.00033043 | 0.00032208 | 0.00030496 | 0.00026214 | 0.00031018 | 0.00039135 | 0.00046815 | 0.00047361 | 0.00049435 | 0 | 0.0010342 | 0.00080686 | 0.00087204 | 0.00075509 | 0.00078155 | 0.00084316 | 0.0008177 | 0.00083954 | 0.00085194 | 0.0010213 | 0.0010341 | 0.001084 | 1
LO3Slow | NR | Fixtures | Residential | Lighting | 0.0019404 | 0.0018317 | 15.4191 | -112.4296 | <0 | Multifamily - Low Rise | WA-Downlight Fixture_4000 to 7999 lumens | 0.008744 | 0.00016004 | 0.00013888 | 0.00013374 | 0.00010407 | 0.00010144 | 9.6044e-05 | 8.256e-05 | 9.769e-05 | 0.00012325 | 0.00014744 | 0.00014916 | 0.00015569 | 0 | 0.00032572 | 0.00025412 | 0.00027464 | 0.00023781 | 0.00024614 | 0.00026555 | 0.00025753 | 0.00026441 | 0.00026831 | 0.00032166 | 0.0003257 | 0.00034138 | 1
LO3Slow | NR | Fixtures | Residential | Lighting | 0.00014232 | 0.00016147 | 0.7969 | -73.9245 | <0 | Multifamily - Low Rise | WA-Exterior Porch_0 to 249 lumens | 8.1726e-07 | 1.9266e-08 | 1.6933e-08 | 1.3417e-08 | 8.0117e-09 | 7.5094e-09 | 7.3076e-09 | 5.3371e-09 | 6.3998e-09 | 9.5457e-09 | 1.5641e-08 | 1.8144e-08 | 1.9612e-08 | 0 | 3.7639e-08 | 2.7878e-08 | 2.4516e-08 | 2.0409e-08 | 1.9054e-08 | 1.8312e-08 | 1.9151e-08 | 2.0162e-08 | 2.3597e-08 | 2.7236e-08 | 3.3438e-08 | 3.6941e-08 | 1
LO3Slow | NR | Fixtures | Residential | Lighting | 0.0002788 | 0.00031631 | 1.5611 | -73.9245 | <0 | Multifamily - Low Rise | WA-Exterior Porch_250 to 499 lumens | 0.00025903 | 6.1062e-06 | 5.3669e-06 | 4.2526e-06 | 2.5393e-06 | 2.3801e-06 | 2.3162e-06 | 1.6916e-06 | 2.0284e-06 | 3.0255e-06 | 4.9574e-06 | 5.7507e-06 | 6.216e-06 | 0 | 1.193e-05 | 8.8361e-06 | 7.7702e-06 | 6.4687e-06 | 6.0392e-06 | 5.8041e-06 | 6.07e-06 | 6.3905e-06 | 7.4791e-06 | 8.6324e-06 | 1.0598e-05 | 1.1709e-05 | 1
LO3Slow | NR | Fixtures | Residential | Lighting | 0.00053494 | 0.00060693 | 2.9954 | -73.9245 | <0 | Multifamily - Low Rise | WA-Exterior Porch_500 to 999 lumens | 0.01295 | 0.00030527 | 0.00026831 | 0.0002126 | 0.00012695 | 0.00011899 | 0.00011579 | 8.4569e-05 | 0.00010141 | 0.00015126 | 0.00024783 | 0.00028749 | 0.00031076 | 0 | 0.00059641 | 0.00044174 | 0.00038846 | 0.00032339 | 0.00030192 | 0.00029017 | 0.00030346 | 0.00031948 | 0.00037391 | 0.00043156 | 0.00052984 | 0.00058535 | 1
LO3Slow | NR | Fixtures | Residential | Lighting | 0.00098067 | 0.0011126 | 5.4913 | -73.9245 | <0 | Multifamily - Low Rise | WA-Exterior Porch_1000 to 1999 lumens | 0.025362 | 0.00059787 | 0.00052548 | 0.00041638 | 0.00024863 | 0.00023304 | 0.00022678 | 0.00016563 | 0.00019861 | 0.00029623 | 0.00048538 | 0.00056305 | 0.00060862 | 0 | 0.0011681 | 0.00086515 | 0.0007608 | 0.00063336 | 0.00059131 | 0.00056829 | 0.00059432 | 0.00062571 | 0.00073229 | 0.00084521 | 0.0010377 | 0.0011464 | 1
LO3Slow | NR | Fixtures | Residential | Lighting | 0.0019007 | 0.0021564 | 10.6428 | -73.9245 | <0 | Multifamily - Low Rise | WA-Exterior Porch_2000 to 3999 lumens | 0.023996 | 0.00056565 | 0.00049717 | 0.00039394 | 0.00023523 | 0.00022048 | 0.00021456 | 0.0001567 | 0.0001879 | 0.00028027 | 0.00045923 | 0.00053271 | 0.00057582 | 0 | 0.0011051 | 0.00081853 | 0.0007198 | 0.00059923 | 0.00055945 | 0.00053767 | 0.00056229 | 0.00059199 | 0.00069283 | 0.00079967 | 0.00098176 | 0.0010846 | 1
LO3Slow | NR | Fixtures | Residential | Lighting | 0.0034718 | 0.003939 | 19.4403 | -73.9245 | <0 | Multifamily - Low Rise | WA-Exterior Porch_4000 to 7999 lumens | 0.0010514 | 2.4786e-05 | 2.1785e-05 | 1.7262e-05 | 1.0307e-05 | 9.6612e-06 | 9.4015e-06 | 6.8664e-06 | 8.2336e-06 | 1.2281e-05 | 2.0123e-05 | 2.3343e-05 | 2.5232e-05 | 0 | 4.8425e-05 | 3.5867e-05 | 3.154e-05 | 2.6257e-05 | 2.4514e-05 | 2.356e-05 | 2.4639e-05 | 2.594e-05 | 3.0359e-05 | 3.504e-05 | 4.3019e-05 | 4.7527e-05 | 1
LO3Slow | NR | Fixtures | Residential | Lighting | 0.00011634 | 0.00013606 | 0.64697 | -109.2876 | <0 | Multifamily - Low Rise | WA-Chandelier/Pendant_0 to 249 lumens | 0.00050439 | 1.216e-05 | 1.0848e-05 | 8.5718e-06 | 5.0034e-06 | 4.9711e-06 | 4.9366e-06 | 3.6207e-06 | 4.3462e-06 | 6.4115e-06 | 1.0342e-05 | 1.1767e-05 | 1.2234e-05 | 0 | 2.1303e-05 | 1.5771e-05 | 1.3934e-05 | 1.1625e-05 | 1.2011e-05 | 1.2203e-05 | 1.2968e-05 | 1.3671e-05 | 1.5545e-05 | 1.686e-05 | 1.9915e-05 | 2.0076e-05 | 1
LO3Slow | NR | Fixtures | Residential | Lighting | 0.00022792 | 0.00026653 | 1.2674 | -109.2876 | <0 | Multifamily - Low Rise | WA-Chandelier/Pendant_250 to 499 lumens | 0.0040771 | 9.829e-05 | 8.7692e-05 | 6.9289e-05 | 4.0444e-05 | 4.0183e-05 | 3.9904e-05 | 2.9268e-05 | 3.5131e-05 | 5.1827e-05 | 8.3594e-05 | 9.5113e-05 | 9.8889e-05 | 0 | 0.0001722 | 0.00012748 | 0.00011263 | 9.3969e-05 | 9.7089e-05 | 9.8641e-05 | 0.00010483 | 0.0001105 | 0.00012566 | 0.00013629 | 0.00016098 | 0.00016228 | 1
LO3Slow | NR | Fixtures | Residential | Lighting | 0.00043732 | 0.00051142 | 2.4318 | -109.2876 | <0 | Multifamily - Low Rise | WA-Chandelier/Pendant_500 to 999 lumens | 0.029973 | 0.00072258 | 0.00064466 | 0.00050937 | 0.00029732 | 0.0002954 | 0.00029335 | 0.00021516 | 0.00025827 | 0.000381 | 0.00061454 | 0.00069922 | 0.00072698 | 0 | 0.0012659 | 0.00093719 | 0.000828 | 0.00069081 | 0.00071374 | 0.00072516 | 0.00077063 | 0.00081236 | 0.00092375 | 0.0010019 | 0.0011835 | 0.001193 | 1
LO3Slow | NR | Fixtures | Residential | Lighting | 0.0008017 | 0.00093754 | 4.4581 | -109.2876 | <0 | Multifamily - Low Rise | WA-Chandelier/Pendant_1000 to 1999 lumens | 0.050776 | 0.0012241 | 0.0010921 | 0.00086291 | 0.00050368 | 0.00050043 | 0.00049696 | 0.00036449 | 0.00043752 | 0.00064544 | 0.0010411 | 0.0011845 | 0.0012315 | 0 | 0.0021445 | 0.0015877 | 0.0014027 | 0.0011703 | 0.0012091 | 0.0012285 | 0.0013055 | 0.0013762 | 0.0015649 | 0.0016973 | 0.0020049 | 0.002021 | 1
LO3Slow | NR | Fixtures | Residential | Lighting | 0.0015538 | 0.0018171 | 8.6404 | -109.2876 | <0 | Multifamily - Low Rise | WA-Chandelier/Pendant_2000 to 3999 lumens | 0.07321 | 0.0017649 | 0.0015746 | 0.0012442 | 0.00072623 | 0.00072154 | 0.00071653 | 0.00052554 | 0.00063083 | 0.00093061 | 0.001501 | 0.0017079 | 0.0017757 | 0 | 0.003092 | 0.0022891 | 0.0020224 | 0.0016873 | 0.0017434 | 0.0017712 | 0.0018823 | 0.0019842 | 0.0022563 | 0.0024472 | 0.0028907 | 0.002914 | 1
LO3Slow | NR | Fixtures | Residential | Lighting | 0.0028382 | 0.0033191 | 15.7827 | -109.2876 | <0 | Multifamily - Low Rise | WA-Chandelier/Pendant_4000 to 7999 lumens | 0.04398 | 0.0010603 | 0.00094593 | 0.00074742 | 0.00043627 | 0.00043345 | 0.00043045 | 0.00031571 | 0.00037896 | 0.00055905 | 0.00090173 | 0.001026 | 0.0010667 | 0 | 0.0018575 | 0.0013752 | 0.0012149 | 0.0010136 | 0.0010473 | 0.001064 | 0.0011308 | 0.001192 | 0.0013554 | 0.0014701 | 0.0017365 | 0.0017505 | 1
LO3Slow | NR | Fixtures | Residential | Lighting | 2.898e-05 | 2.7142e-05 | 0.22794 | 11.6324 | 10-20 | Multifamily - Low Rise | WA-Linear Flush Mount_0 to 249 lumens | 0.00011656 | 2.1337e-06 | 1.8408e-06 | 1.7661e-06 | 1.3753e-06 | 1.3191e-06 | 1.2421e-06 | 1.0663e-06 | 1.2614e-06 | 1.5967e-06 | 1.9245e-06 | 1.9666e-06 | 2.0891e-06 | 0 | 4.5131e-06 | 3.5093e-06 | 3.7418e-06 | 3.2317e-06 | 3.2452e-06 | 3.4456e-06 | 3.3281e-06 | 3.4159e-06 | 3.4995e-06 | 4.2714e-06 | 4.4071e-06 | 4.7693e-06 | 1
LO3Slow | NR | Fixtures | Residential | Lighting | 5.6772e-05 | 5.3172e-05 | 0.44653 | 11.6324 | 10-20 | Multifamily - Low Rise | WA-Linear Flush Mount_250 to 499 lumens | 0.0033259 | 6.0881e-05 | 5.2522e-05 | 5.0392e-05 | 3.9241e-05 | 3.7637e-05 | 3.5441e-05 | 3.0424e-05 | 3.5991e-05 | 4.5559e-05 | 5.4911e-05 | 5.6114e-05 | 5.9609e-05 | 0 | 0.00012877 | 0.00010013 | 0.00010677 | 9.2209e-05 | 9.2596e-05 | 9.8314e-05 | 9.4961e-05 | 9.7466e-05 | 9.9853e-05 | 0.00012188 | 0.00012575 | 0.00013608 | 1
LO3Slow | NR | Fixtures | Residential | Lighting | 0.00010893 | 0.00010202 | 0.85678 | 11.6324 | 10-20 | Multifamily - Low Rise | WA-Linear Flush Mount_500 to 999 lumens | 0.064979 | 0.0011895 | 0.0010261 | 0.00098453 | 0.00076666 | 0.00073532 | 0.00069241 | 0.00059441 | 0.00070316 | 0.0008901 | 0.0010728 | 0.0010963 | 0.0011646 | 0 | 0.0025159 | 0.0019563 | 0.0020859 | 0.0018015 | 0.0018091 | 0.0019208 | 0.0018553 | 0.0019042 | 0.0019508 | 0.0023811 | 0.0024568 | 0.0026587 | 1
LO3Slow | NR | Fixtures | Residential | Lighting | 0.0001997 | 0.00018703 | 1.5707 | 11.6324 | 10-20 | Multifamily - Low Rise | WA-Linear Flush Mount_1000 to 1999 lumens | 0.10636 | 0.001947 | 0.0016797 | 0.0016116 | 0.0012549 | 0.0012036 | 0.0011334 | 0.00097297 | 0.001151 | 0.001457 | 0.0017561 | 0.0017945 | 0.0019063 | 0 | 0.0041182 | 0.0032022 | 0.0034144 | 0.0029489 | 0.0029612 | 0.0031441 | 0.0030369 | 0.003117 | 0.0031933 | 0.0038976 | 0.0040215 | 0.004352 | 1
LO3Slow | NR | Fixtures | Residential | Lighting | 0.00038704 | 0.00036249 | 3.0442 | 11.6324 | 10-20 | Multifamily - Low Rise | WA-Linear Flush Mount_2000 to 3999 lumens | 0.039407 | 0.00072135 | 0.00062231 | 0.00059707 | 0.00046494 | 0.00044594 | 0.00041992 | 0.00036048 | 0.00042644 | 0.0005398 | 0.00065061 | 0.00066486 | 0.00070628 | 0 | 0.0015258 | 0.0011864 | 0.001265 | 0.0010925 | 0.0010971 | 0.0011649 | 0.0011251 | 0.0011548 | 0.0011831 | 0.001444 | 0.0014899 | 0.0016124 | 1
LO3Slow | NR | Fixtures | Residential | Lighting | 0.00070697 | 0.00066213 | 5.5605 | 11.6324 | 10-20 | Multifamily - Low Rise | WA-Linear Flush Mount_4000 to 7999 lumens | 0.0045515 | 8.3316e-05 | 7.1877e-05 | 6.8962e-05 | 5.3701e-05 | 5.1506e-05 | 4.8501e-05 | 4.1636e-05 | 4.9254e-05 | 6.2347e-05 | 7.5146e-05 | 7.6792e-05 | 8.1575e-05 | 0 | 0.00017623 | 0.00013703 | 0.00014611 | 0.00012619 | 0.00012672 | 0.00013454 | 0.00012995 | 0.00013338 | 0.00013665 | 0.00016679 | 0.00017209 | 0.00018623 | 1
LO3Slow | NR | Fixtures | Residential | Lighting | 2.1873e-05 | 2.0242e-05 | 0.16937 | 20.5429 | 20-30 | Multifamily - Low Rise | WA-Linear Shop_0 to 249 lumens | 2.7457e-05 | 5.0268e-07 | 4.2973e-07 | 4.0992e-07 | 3.1957e-07 | 2.9865e-07 | 2.7866e-07 | 2.3868e-07 | 2.8223e-07 | 3.5924e-07 | 4.3838e-07 | 4.5532e-07 | 4.9708e-07 | 0 | 1.1254e-06 | 8.71e-07 | 9.108e-07 | 7.8362e-07 | 7.5131e-07 | 7.7728e-07 | 7.4576e-07 | 7.65e-07 | 7.962e-07 | 1.0001e-06 | 1.062e-06 | 1.203e-06 | 1
LO3Slow | NR | Fixtures | Residential | Lighting | 4.2848e-05 | 3.9655e-05 | 0.33179 | 20.5429 | 20-30 | Multifamily - Low Rise | WA-Linear Shop_250 to 499 lumens | 0 | 0 | 0 | 0 | 0 | 0 | 0 | 0 | 0 | 0 | 0 | 0 | 0 | 0 | 0 | 0 | 0 | 0 | 0 | 0 | 0 | 0 | 0 | 0 | 0 | 0 | 1
LO3Slow | NR | Fixtures | Residential | Lighting | 8.2216e-05 | 7.6087e-05 | 0.63662 | 20.5429 | 20-30 | Multifamily - Low Rise | WA-Linear Shop_500 to 999 lumens | 4.3176e-05 | 7.9047e-07 | 6.7575e-07 | 6.446e-07 | 5.0253e-07 | 4.6962e-07 | 4.3819e-07 | 3.7533e-07 | 4.4381e-07 | 5.649e-07 | 6.8936e-07 | 7.16e-07 | 7.8167e-07 | 0 | 1.7697e-06 | 1.3696e-06 | 1.4322e-06 | 1.2322e-06 | 1.1814e-06 | 1.2223e-06 | 1.1727e-06 | 1.203e-06 | 1.252e-06 | 1.5727e-06 | 1.6699e-06 | 1.8917e-06 | 1
LO3Slow | NR | Fixtures | Residential | Lighting | 0.00015072 | 0.00013949 | 1.1671 | 20.5429 | 20-30 | Multifamily - Low Rise | WA-Linear Shop_1000 to 1999 lumens | 2.4214e-05 | 4.4332e-07 | 3.7898e-07 | 3.6151e-07 | 2.8183e-07 | 2.6338e-07 | 2.4575e-07 | 2.1049e-07 | 2.489e-07 | 3.1681e-07 | 3.8661e-07 | 4.0155e-07 | 4.3838e-07 | 0 | 9.9251e-07 | 7.6814e-07 | 8.0324e-07 | 6.9108e-07 | 6.6259e-07 | 6.8549e-07 | 6.5769e-07 | 6.7466e-07 | 7.0218e-07 | 8.8202e-07 | 9.3654e-07 | 1.0609e-06 | 1
LO3Slow | NR | Fixtures | Residential | Lighting | 0.00029211 | 0.00027034 | 2.2619 | 20.5429 | 20-30 | Multifamily - Low Rise | WA-Linear Shop_2000 to 3999 lumens | 0 | 0 | 0 | 0 | 0 | 0 | 0 | 0 | 0 | 0 | 0 | 0 | 0 | 0 | 0 | 0 | 0 | 0 | 0 | 0 | 0 | 0 | 0 | 0 | 0 | 0 | 1
LO3Slow | NR | Fixtures | Residential | Lighting | 0.00053358 | 0.00049381 | 4.1317 | 20.5429 | 20-30 | Multifamily - Low Rise | WA-Linear Shop_4000 to 7999 lumens | 0.00035004 | 6.4086e-06 | 5.4785e-06 | 5.226e-06 | 4.0742e-06 | 3.8074e-06 | 3.5525e-06 | 3.0429e-06 | 3.5981e-06 | 4.5798e-06 | 5.5888e-06 | 5.8048e-06 | 6.3372e-06 | 0 | 1.4348e-05 | 1.1104e-05 | 1.1612e-05 | 9.9902e-06 | 9.5783e-06 | 9.9094e-06 | 9.5075e-06 | 9.7528e-06 | 1.0151e-05 | 1.275e-05 | 1.3539e-05 | 1.5337e-05 | 1
LO3Slow | NR | Fixtures | Residential | Lighting | 0.00021426 | 0.00020326 | 1.7136 | -52.1552 | <0 | Multifamily - Low Rise | WA-Track_0 to 249 lumens | 1.3073e-05 | 2.3926e-07 | 2.0838e-07 | 2.0113e-07 | 1.5643e-07 | 1.5398e-07 | 1.4627e-07 | 1.2584e-07 | 1.4892e-07 | 1.8752e-07 | 2.2331e-07 | 2.2453e-07 | 2.3181e-07 | 0 | 4.7497e-07 | 3.7138e-07 | 4.0495e-07 | 3.5123e-07 | 3.7053e-07 | 4.0363e-07 | 3.9238e-07 | 4.0294e-07 | 4.0657e-07 | 4.8206e-07 | 4.8235e-07 | 4.9507e-07 | 1
LO3Slow | NR | Fixtures | Residential | Lighting | 0.00041973 | 0.00039818 | 3.3569 | -52.1552 | <0 | Multifamily - Low Rise | WA-Track_250 to 499 lumens | 0.0011924 | 2.1824e-05 | 1.9007e-05 | 1.8345e-05 | 1.4269e-05 | 1.4045e-05 | 1.3342e-05 | 1.1478e-05 | 1.3583e-05 | 1.7104e-05 | 2.0369e-05 | 2.048e-05 | 2.1144e-05 | 0 | 4.3323e-05 | 3.3874e-05 | 3.6936e-05 | 3.2037e-05 | 3.3797e-05 | 3.6816e-05 | 3.579e-05 | 3.6753e-05 | 3.7084e-05 | 4.397e-05 | 4.3996e-05 | 4.5156e-05 | 1
LO3Slow | NR | Fixtures | Residential | Lighting | 0.00080537 | 0.00076401 | 6.4411 | -52.1552 | <0 | Multifamily - Low Rise | WA-Track_500 to 999 lumens | 0.018985 | 0.00034746 | 0.00030262 | 0.00029208 | 0.00022717 | 0.00022361 | 0.00021242 | 0.00018275 | 0.00021627 | 0.00027232 | 0.00032429 | 0.00032606 | 0.00033664 | 0 | 0.00068975 | 0.00053932 | 0.00058807 | 0.00051006 | 0.00053809 | 0.00058616 | 0.00056982 | 0.00058516 | 0.00059042 | 0.00070006 | 0.00070047 | 0.00071894 | 1
LO3Slow | NR | Fixtures | Residential | Lighting | 0.0014764 | 0.0014006 | 11.808 | -52.1552 | <0 | Multifamily - Low Rise | WA-Track_1000 to 1999 lumens | 0.027585 | 0.00050487 | 0.00043971 | 0.0004244 | 0.00033009 | 0.00032491 | 0.00030866 | 0.00026554 | 0.00031424 | 0.0003957 | 0.00047121 | 0.00047378 | 0.00048915 | 0 | 0.0010022 | 0.00078365 | 0.00085449 | 0.00074114 | 0.00078186 | 0.00085171 | 0.00082797 | 0.00085025 | 0.0008579 | 0.0010172 | 0.0010178 | 0.0010447 | 1
LO3Slow | NR | Fixtures | Residential | Lighting | 0.0028615 | 0.0027146 | 22.8853 | -52.1552 | <0 | Multifamily - Low Rise | WA-Track_2000 to 3999 lumens | 0.044055 | 0.0008063 | 0.00070223 | 0.00067778 | 0.00052717 | 0.00051889 | 0.00049293 | 0.00042407 | 0.00050185 | 0.00063194 | 0.00075254 | 0.00075665 | 0.00078119 | 0 | 0.0016006 | 0.0012515 | 0.0013646 | 0.0011836 | 0.0012487 | 0.0013602 | 0.0013223 | 0.0013579 | 0.0013701 | 0.0016245 | 0.0016255 | 0.0016683 | 1
LO3Slow | NR | Fixtures | Residential | Lighting | 0.0052269 | 0.0049585 | 41.8027 | -52.1552 | <0 | Multifamily - Low Rise | WA-Track_4000 to 7999 lumens | 0.017723 | 0.00032437 | 0.00028251 | 0.00027267 | 0.00021208 | 0.00020875 | 0.00019831 | 0.0001706 | 0.0002019 | 0.00025423 | 0.00030275 | 0.0003044 | 0.00031427 | 0 | 0.00064392 | 0.00050348 | 0.00054899 | 0.00047617 | 0.00050233 | 0.00054721 | 0.00053196 | 0.00054627 | 0.00055119 | 0.00065354 | 0.00065393 | 0.00067117 | 1
LO3Slow | NR | Fixtures | Residential | Lighting | 9.9203e-05 | 9.4046e-05 | 0.7927 | -66.87 | <0 | Multifamily - High Rise | ID/MT/OR-Floor/Table_0 to 249 lumens | 0.00079866 | 1.4617e-05 | 1.2724e-05 | 1.2278e-05 | 9.5499e-06 | 9.3876e-06 | 8.914e-06 | 7.6679e-06 | 9.0742e-06 | 1.1429e-05 | 1.3619e-05 | 1.3704e-05 | 1.417e-05 | 0 | 2.9117e-05 | 2.276e-05 | 2.4786e-05 | 2.1494e-05 | 2.2616e-05 | 2.4604e-05 | 2.391e-05 | 2.4553e-05 | 2.4793e-05 | 2.9441e-05 | 2.9506e-05 | 3.0373e-05 | 1
LO3Slow | NR | Fixtures | Residential | Lighting | 0.00019434 | 0.00018423 | 1.5529 | -66.87 | <0 | Multifamily - High Rise | ID/MT/OR-Floor/Table_250 to 499 lumens | 0.0055938 | 0.00010238 | 8.9123e-05 | 8.5993e-05 | 6.6888e-05 | 6.5751e-05 | 6.2434e-05 | 5.3706e-05 | 6.3556e-05 | 8.0051e-05 | 9.5386e-05 | 9.5987e-05 | 9.9247e-05 | 0 | 0.00020394 | 0.00015941 | 0.00017361 | 0.00015054 | 0.0001584 | 0.00017233 | 0.00016747 | 0.00017197 | 0.00017365 | 0.00020621 | 0.00020666 | 0.00021273 | 1
LO3Slow | NR | Fixtures | Residential | Lighting | 0.00037289 | 0.0003535 | 2.9796 | -66.87 | <0 | Multifamily - High Rise | ID/MT/OR-Floor/Table_500 to 999 lumens | 0.047496 | 0.0008693 | 0.00075673 | 0.00073015 | 0.00056793 | 0.00055828 | 0.00053012 | 0.00045601 | 0.00053964 | 0.00067971 | 0.00080991 | 0.00081501 | 0.00084269 | 0 | 0.0017316 | 0.0013535 | 0.0014741 | 0.0012782 | 0.001345 | 0.0014632 | 0.001422 | 0.0014602 | 0.0014745 | 0.0017509 | 0.0017547 | 0.0018063 | 1
LO3Slow | NR | Fixtures | Residential | Lighting | 0.00068359 | 0.00064805 | 5.4623 | -66.87 | <0 | Multifamily - High Rise | ID/MT/OR-Floor/Table_1000 to 1999 lumens | 0.052248 | 0.00095626 | 0.00083243 | 0.00080319 | 0.00062475 | 0.00061413 | 0.00058315 | 0.00050163 | 0.00059363 | 0.0007477 | 0.00089093 | 0.00089654 | 0.00092699 | 0 | 0.0019048 | 0.0014889 | 0.0016215 | 0.0014061 | 0.0014795 | 0.0016096 | 0.0015642 | 0.0016063 | 0.001622 | 0.001926 | 0.0019303 | 0.001987 | 1
LO3Slow | NR | Fixtures | Residential | Lighting | 0.0013249 | 0.001256 | 10.5866 | -66.87 | <0 | Multifamily - High Rise | ID/MT/OR-Floor/Table_2000 to 3999 lumens | 0.014549 | 0.00026627 | 0.00023179 | 0.00022365 | 0.00017396 | 0.00017101 | 0.00016238 | 0.00013968 | 0.0001653 | 0.0002082 | 0.00024808 | 0.00024964 | 0.00025812 | 0 | 0.0005304 | 0.00041459 | 0.00045152 | 0.00039154 | 0.00041197 | 0.00044819 | 0.00043556 | 0.00044727 | 0.00045164 | 0.00053631 | 0.00053749 | 0.00055328 | 1
LO3Slow | NR | Fixtures | Residential | Lighting | 0.0024201 | 0.0022942 | 19.3377 | -66.87 | <0 | Multifamily - High Rise | ID/MT/OR-Floor/Table_4000 to 7999 lumens | 0.0016752 | 3.066e-05 | 2.669e-05 | 2.5752e-05 | 2.0031e-05 | 1.969e-05 | 1.8697e-05 | 1.6083e-05 | 1.9033e-05 | 2.3973e-05 | 2.8565e-05 | 2.8745e-05 | 2.9721e-05 | 0 | 6.1073e-05 | 4.7738e-05 | 5.199e-05 | 4.5083e-05 | 4.7436e-05 | 5.1607e-05 | 5.0152e-05 | 5.1501e-05 | 5.2004e-05 | 6.1753e-05 | 6.1889e-05 | 6.3706e-05 | 1
LO3Slow | NR | Fixtures | Residential | Lighting | 0.00013061 | 0.00012357 | 1.0409 | -37.1249 | <0 | Multifamily - High Rise | ID/MT/OR-Ceiling and Wall Flush Mount _0 to 249 lumens | 0.00044276 | 8.1038e-06 | 7.0437e-06 | 6.7898e-06 | 5.2823e-06 | 5.1714e-06 | 4.9038e-06 | 4.2169e-06 | 4.99e-06 | 6.2902e-06 | 7.5093e-06 | 7.5759e-06 | 7.8691e-06 | 0 | 1.6312e-05 | 1.2738e-05 | 1.3821e-05 | 1.1977e-05 | 1.2502e-05 | 1.3546e-05 | 1.3151e-05 | 1.3504e-05 | 1.3668e-05 | 1.6305e-05 | 1.6423e-05 | 1.7055e-05 | 1
LO3Slow | NR | Fixtures | Residential | Lighting | 0.00025587 | 0.00024207 | 2.0391 | -37.1249 | <0 | Multifamily - High Rise | ID/MT/OR-Ceiling and Wall Flush Mount _250 to 499 lumens | 0.0054061 | 9.8948e-05 | 8.6004e-05 | 8.2905e-05 | 6.4498e-05 | 6.3144e-05 | 5.9876e-05 | 5.1489e-05 | 6.0928e-05 | 7.6804e-05 | 9.1689e-05 | 9.2502e-05 | 9.6082e-05 | 0 | 0.00019917 | 0.00015554 | 0.00016876 | 0.00014624 | 0.00015265 | 0.0001654 | 0.00016058 | 0.00016488 | 0.00016689 | 0.00019909 | 0.00020052 | 0.00020824 | 1
LO3Slow | NR | Fixtures | Residential | Lighting | 0.00049096 | 0.00046447 | 3.9125 | -37.1249 | <0 | Multifamily - High Rise | ID/MT/OR-Ceiling and Wall Flush Mount _500 to 999 lumens | 0.050527 | 0.00092479 | 0.00080381 | 0.00077485 | 0.00060281 | 0.00059016 | 0.00055962 | 0.00048123 | 0.00056945 | 0.00071783 | 0.00085695 | 0.00086455 | 0.00089801 | 0 | 0.0018615 | 0.0014537 | 0.0015773 | 0.0013668 | 0.0014267 | 0.0015459 | 0.0015008 | 0.001541 | 0.0015598 | 0.0018607 | 0.0018741 | 0.0019463 | 1
LO3Slow | NR | Fixtures | Residential | Lighting | 0.00090004 | 0.00085147 | 7.1725 | -37.1249 | <0 | Multifamily - High Rise | ID/MT/OR-Ceiling and Wall Flush Mount _1000 to 1999 lumens | 0.062417 | 0.0011424 | 0.00099296 | 0.00095718 | 0.00074466 | 0.00072903 | 0.0006913 | 0.00059446 | 0.00070345 | 0.00088674 | 0.0010586 | 0.001068 | 0.0011093 | 0 | 0.0022995 | 0.0017957 | 0.0019484 | 0.0016884 | 0.0017624 | 0.0019097 | 0.001854 | 0.0019037 | 0.0019268 | 0.0022986 | 0.0023151 | 0.0024042 | 1
LO3Slow | NR | Fixtures | Residential | Lighting | 0.0017444 | 0.0016503 | 13.9011 | -37.1249 | <0 | Multifamily - High Rise | ID/MT/OR-Ceiling and Wall Flush Mount _2000 to 3999 lumens | 0.049364 | 0.00090351 | 0.00078531 | 0.00075701 | 0.00058894 | 0.00057657 | 0.00054674 | 0.00047015 | 0.00055634 | 0.00070131 | 0.00083722 | 0.00084465 | 0.00087734 | 0 | 0.0018186 | 0.0014202 | 0.0015409 | 0.0013353 | 0.0013939 | 0.0015103 | 0.0014663 | 0.0015056 | 0.0015239 | 0.0018179 | 0.001831 | 0.0019015 | 1
LO3Slow | NR | Fixtures | Residential | Lighting | 0.0031863 | 0.0030144 | 25.3921 | -37.1249 | <0 | Multifamily - High Rise | ID/MT/OR-Ceiling and Wall Flush Mount _4000 to 7999 lumens | 0.01327 | 0.00024288 | 0.00021111 | 0.0002035 | 0.00015832 | 0.00015499 | 0.00014697 | 0.00012639 | 0.00014956 | 0.00018853 | 0.00022506 | 0.00022706 | 0.00023585 | 0 | 0.00048888 | 0.00038178 | 0.00041424 | 0.00035896 | 0.0003747 | 0.000406 | 0.00039416 | 0.00040473 | 0.00040966 | 0.00048869 | 0.00049221 | 0.00051115 | 1
LO3Slow | NR | Fixtures | Residential | Lighting | 0.00010381 | 9.7994e-05 | 0.82491 | -111.0448 | <0 | Multifamily - High Rise | ID/MT/OR-Downlight Fixture_0 to 249 lumens | 1.8041e-05 | 3.3021e-07 | 2.8654e-07 | 2.7594e-07 | 2.1472e-07 | 2.0929e-07 | 1.9816e-07 | 1.7034e-07 | 2.0156e-07 | 2.543e-07 | 3.042e-07 | 3.0775e-07 | 3.2123e-07 | 0 | 6.7203e-07 | 5.243e-07 | 5.6665e-07 | 4.9066e-07 | 5.0785e-07 | 5.4789e-07 | 5.3134e-07 | 5.4553e-07 | 5.5359e-07 | 6.6366e-07 | 6.7199e-07 | 7.0436e-07 | 1
LO3Slow | NR | Fixtures | Residential | Lighting | 0.00020337 | 0.00019197 | 1.616 | -111.0448 | <0 | Multifamily - High Rise | ID/MT/OR-Downlight Fixture_250 to 499 lumens | 0.00298 | 5.4543e-05 | 4.7331e-05 | 4.5579e-05 | 3.5466e-05 | 3.4569e-05 | 3.2732e-05 | 2.8137e-05 | 3.3293e-05 | 4.2005e-05 | 5.0248e-05 | 5.0833e-05 | 5.306e-05 | 0 | 0.000111 | 8.6603e-05 | 9.3598e-05 | 8.1046e-05 | 8.3886e-05 | 9.0499e-05 | 8.7766e-05 | 9.011e-05 | 9.1441e-05 | 0.00010962 | 0.000111 | 0.00011634 | 1
LO3Slow | NR | Fixtures | Residential | Lighting | 0.00039021 | 0.00036834 | 3.1007 | -111.0448 | <0 | Multifamily - High Rise | ID/MT/OR-Downlight Fixture_500 to 999 lumens | 0.10465 | 0.0019155 | 0.0016622 | 0.0016007 | 0.0012456 | 0.001214 | 0.0011495 | 0.00098814 | 0.0011692 | 0.0014752 | 0.0017647 | 0.0017852 | 0.0018634 | 0 | 0.0038984 | 0.0030414 | 0.0032871 | 0.0028463 | 0.002946 | 0.0031783 | 0.0030823 | 0.0031646 | 0.0032113 | 0.0038498 | 0.0038981 | 0.0040859 | 1
LO3Slow | NR | Fixtures | Residential | Lighting | 0.00071535 | 0.00067525 | 5.6843 | -111.0448 | <0 | Multifamily - High Rise | ID/MT/OR-Downlight Fixture_1000 to 1999 lumens | 0.031948 | 0.00058476 | 0.00050743 | 0.00048865 | 0.00038024 | 0.00037062 | 0.00035092 | 0.00030165 | 0.00035693 | 0.00045034 | 0.00053871 | 0.00054499 | 0.00056885 | 0 | 0.0011901 | 0.00092847 | 0.0010035 | 0.0008689 | 0.00089934 | 0.00097024 | 0.00094094 | 0.00096607 | 0.00098034 | 0.0011753 | 0.00119 | 0.0012473 | 1
LO3Slow | NR | Fixtures | Residential | Lighting | 0.0013864 | 0.0013087 | 11.0168 | -111.0448 | <0 | Multifamily - High Rise | ID/MT/OR-Downlight Fixture_2000 to 3999 lumens | 0.0095084 | 0.00017404 | 0.00015102 | 0.00014543 | 0.00011317 | 0.0001103 | 0.00010444 | 8.9778e-05 | 0.00010623 | 0.00013403 | 0.00016033 | 0.0001622 | 0.0001693 | 0 | 0.00035419 | 0.00027633 | 0.00029865 | 0.0002586 | 0.00026766 | 0.00028876 | 0.00028004 | 0.00028752 | 0.00029177 | 0.00034978 | 0.00035417 | 0.00037123 | 1
LO3Slow | NR | Fixtures | Residential | Lighting | 0.0025325 | 0.0023905 | 20.1235 | -111.0448 | <0 | Multifamily - High Rise | ID/MT/OR-Downlight Fixture_4000 to 7999 lumens | 0.0029946 | 5.4811e-05 | 4.7564e-05 | 4.5803e-05 | 3.5641e-05 | 3.4739e-05 | 3.2893e-05 | 2.8275e-05 | 3.3456e-05 | 4.2211e-05 | 5.0495e-05 | 5.1083e-05 | 5.3321e-05 | 0 | 0.00011155 | 8.7029e-05 | 9.4058e-05 | 8.1445e-05 | 8.4298e-05 | 9.0944e-05 | 8.8197e-05 | 9.0553e-05 | 9.1891e-05 | 0.00011016 | 0.00011154 | 0.00011692 | 1
LO3Slow | NR | Fixtures | Residential | Lighting | 0.00015581 | 0.00017678 | 0.87246 | -72.4583 | <0 | Multifamily - High Rise | ID/MT/OR-Exterior Porch_0 to 249 lumens | 2.3479e-07 | 5.5349e-09 | 4.8647e-09 | 3.8547e-09 | 2.3017e-09 | 2.1574e-09 | 2.0994e-09 | 1.5333e-09 | 1.8386e-09 | 2.7424e-09 | 4.4935e-09 | 5.2125e-09 | 5.6343e-09 | 0 | 1.0813e-08 | 8.0092e-09 | 7.0431e-09 | 5.8634e-09 | 5.4741e-09 | 5.261e-09 | 5.502e-09 | 5.7925e-09 | 6.7793e-09 | 7.8247e-09 | 9.6064e-09 | 1.0613e-08 | 1
LO3Slow | NR | Fixtures | Residential | Lighting | 0.00030523 | 0.0003463 | 1.7091 | -72.4583 | <0 | Multifamily - High Rise | ID/MT/OR-Exterior Porch_250 to 499 lumens | 7.4418e-05 | 1.7543e-06 | 1.5419e-06 | 1.2218e-06 | 7.2953e-07 | 6.8379e-07 | 6.6541e-07 | 4.8598e-07 | 5.8275e-07 | 8.6921e-07 | 1.4242e-06 | 1.6521e-06 | 1.7858e-06 | 0 | 3.4274e-06 | 2.5385e-06 | 2.2323e-06 | 1.8584e-06 | 1.735e-06 | 1.6675e-06 | 1.7439e-06 | 1.836e-06 | 2.1487e-06 | 2.48e-06 | 3.0448e-06 | 3.3638e-06 | 1
LO3Slow | NR | Fixtures | Residential | Lighting | 0.00058566 | 0.00066447 | 3.2794 | -72.4583 | <0 | Multifamily - High Rise | ID/MT/OR-Exterior Porch_500 to 999 lumens | 0.0037204 | 8.7702e-05 | 7.7084e-05 | 6.108e-05 | 3.6472e-05 | 3.4185e-05 | 3.3266e-05 | 2.4296e-05 | 2.9134e-05 | 4.3455e-05 | 7.1201e-05 | 8.2595e-05 | 8.9279e-05 | 0 | 0.00017134 | 0.00012691 | 0.0001116 | 9.2909e-05 | 8.674e-05 | 8.3363e-05 | 8.7181e-05 | 9.1785e-05 | 0.00010742 | 0.00012399 | 0.00015222 | 0.00016817 | 1
LO3Slow | NR | Fixtures | Residential | Lighting | 0.0010737 | 0.0012181 | 6.0119 | -72.4583 | <0 | Multifamily - High Rise | ID/MT/OR-Exterior Porch_1000 to 1999 lumens | 0.0072864 | 0.00017176 | 0.00015097 | 0.00011962 | 7.1429e-05 | 6.6951e-05 | 6.5152e-05 | 4.7584e-05 | 5.7058e-05 | 8.5106e-05 | 0.00013945 | 0.00016176 | 0.00017485 | 0 | 0.00033558 | 0.00024855 | 0.00021857 | 0.00018196 | 0.00016988 | 0.00016327 | 0.00017074 | 0.00017976 | 0.00021038 | 0.00024282 | 0.00029812 | 0.00032936 | 1
LO3Slow | NR | Fixtures | Residential | Lighting | 0.0020809 | 0.0023609 | 11.6518 | -72.4583 | <0 | Multifamily - High Rise | ID/MT/OR-Exterior Porch_2000 to 3999 lumens | 0.0068938 | 0.00016251 | 0.00014283 | 0.00011318 | 6.758e-05 | 6.3343e-05 | 6.1641e-05 | 4.5019e-05 | 5.3983e-05 | 8.052e-05 | 0.00013193 | 0.00015304 | 0.00016543 | 0 | 0.00031749 | 0.00023516 | 0.00020679 | 0.00017216 | 0.00016072 | 0.00015447 | 0.00016154 | 0.00017007 | 0.00019905 | 0.00022974 | 0.00028205 | 0.00031161 | 1
LO3Slow | NR | Fixtures | Residential | Lighting | 0.003801 | 0.0043124 | 21.2835 | -72.4583 | <0 | Multifamily - High Rise | ID/MT/OR-Exterior Porch_4000 to 7999 lumens | 0.00030207 | 7.1208e-06 | 6.2587e-06 | 4.9593e-06 | 2.9613e-06 | 2.7756e-06 | 2.701e-06 | 1.9727e-06 | 2.3655e-06 | 3.5282e-06 | 5.7811e-06 | 6.7062e-06 | 7.2488e-06 | 0 | 1.3912e-05 | 1.0304e-05 | 9.0613e-06 | 7.5436e-06 | 7.0427e-06 | 6.7685e-06 | 7.0785e-06 | 7.4523e-06 | 8.7219e-06 | 1.0067e-05 | 1.2359e-05 | 1.3654e-05 | 1
LO3Slow | NR | Fixtures | Residential | Lighting | 0.00017263 | 0.00020188 | 0.95994 | -89.0984 | <0 | Multifamily - High Rise | ID/MT/OR-Chandelier/Pendant_0 to 249 lumens | 0.00019639 | 4.7344e-06 | 4.2239e-06 | 3.3375e-06 | 1.9481e-06 | 1.9355e-06 | 1.9221e-06 | 1.4098e-06 | 1.6922e-06 | 2.4964e-06 | 4.0265e-06 | 4.5814e-06 | 4.7633e-06 | 0 | 8.2944e-06 | 6.1406e-06 | 5.4252e-06 | 4.5263e-06 | 4.6765e-06 | 4.7513e-06 | 5.0492e-06 | 5.3227e-06 | 6.0525e-06 | 6.5646e-06 | 7.7542e-06 | 7.8168e-06 | 1
LO3Slow | NR | Fixtures | Residential | Lighting | 0.00033817 | 0.00039547 | 1.8805 | -89.0984 | <0 | Multifamily - High Rise | ID/MT/OR-Chandelier/Pendant_250 to 499 lumens | 0.0015875 | 3.827e-05 | 3.4143e-05 | 2.6978e-05 | 1.5747e-05 | 1.5645e-05 | 1.5537e-05 | 1.1395e-05 | 1.3679e-05 | 2.0179e-05 | 3.2548e-05 | 3.7033e-05 | 3.8503e-05 | 0 | 6.7046e-05 | 4.9636e-05 | 4.3853e-05 | 3.6587e-05 | 3.7802e-05 | 3.8407e-05 | 4.0815e-05 | 4.3025e-05 | 4.8925e-05 | 5.3064e-05 | 6.268e-05 | 6.3185e-05 | 1
LO3Slow | NR | Fixtures | Residential | Lighting | 0.00064887 | 0.00075881 | 3.6083 | -89.0984 | <0 | Multifamily - High Rise | ID/MT/OR-Chandelier/Pendant_500 to 999 lumens | 0.01167 | 0.00028134 | 0.000251 | 0.00019833 | 0.00011576 | 0.00011502 | 0.00011422 | 8.3774e-05 | 0.00010056 | 0.00014834 | 0.00023927 | 0.00027224 | 0.00028305 | 0 | 0.00049289 | 0.0003649 | 0.00032239 | 0.00026897 | 0.0002779 | 0.00028234 | 0.00030005 | 0.0003163 | 0.00035967 | 0.0003901 | 0.00046079 | 0.00046451 | 1
LO3Slow | NR | Fixtures | Residential | Lighting | 0.0011895 | 0.0013911 | 6.6148 | -89.0984 | <0 | Multifamily - High Rise | ID/MT/OR-Chandelier/Pendant_1000 to 1999 lumens | 0.01977 | 0.00047661 | 0.00042521 | 0.00033598 | 0.00019611 | 0.00019485 | 0.00019349 | 0.00014192 | 0.00017035 | 0.00025131 | 0.00040535 | 0.0004612 | 0.00047951 | 0 | 0.00083498 | 0.00061816 | 0.00054614 | 0.00045565 | 0.00047078 | 0.00047831 | 0.0005083 | 0.00053583 | 0.0006093 | 0.00066085 | 0.0007806 | 0.0007869 | 1
LO3Slow | NR | Fixtures | Residential | Lighting | 0.0023054 | 0.0026961 | 12.8202 | -89.0984 | <0 | Multifamily - High Rise | ID/MT/OR-Chandelier/Pendant_2000 to 3999 lumens | 0.028505 | 0.00068719 | 0.00061309 | 0.00048442 | 0.00028276 | 0.00028094 | 0.00027899 | 0.00020462 | 0.00024562 | 0.00036234 | 0.00058444 | 0.00066497 | 0.00069137 | 0 | 0.0012039 | 0.00089129 | 0.00078745 | 0.00065697 | 0.00067878 | 0.00068964 | 0.00073288 | 0.00077257 | 0.00087851 | 0.00095284 | 0.0011255 | 0.0011346 | 1
LO3Slow | NR | Fixtures | Residential | Lighting | 0.0042112 | 0.0049247 | 23.4176 | -89.0984 | <0 | Multifamily - High Rise | ID/MT/OR-Chandelier/Pendant_4000 to 7999 lumens | 0.017124 | 0.00041282 | 0.0003683 | 0.00029101 | 0.00016986 | 0.00016877 | 0.0001676 | 0.00012292 | 0.00014755 | 0.00021767 | 0.00035109 | 0.00039947 | 0.00041533 | 0 | 0.00072323 | 0.00053543 | 0.00047305 | 0.00039467 | 0.00040777 | 0.00041429 | 0.00044027 | 0.00046411 | 0.00052775 | 0.0005724 | 0.00067613 | 0.00068158 | 1
LO3Slow | NR | Fixtures | Residential | Lighting | 2.898e-05 | 2.7142e-05 | 0.22794 | 11.6324 | 10-20 | Multifamily - High Rise | ID/MT/OR-Linear Flush Mount_0 to 249 lumens | 3.0587e-05 | 5.5991e-07 | 4.8304e-07 | 4.6345e-07 | 3.6089e-07 | 3.4614e-07 | 3.2594e-07 | 2.7981e-07 | 3.31e-07 | 4.1899e-07 | 5.05e-07 | 5.1607e-07 | 5.4821e-07 | 0 | 1.1843e-06 | 9.2089e-07 | 9.8191e-07 | 8.4803e-07 | 8.5159e-07 | 9.0417e-07 | 8.7334e-07 | 8.9637e-07 | 9.1832e-07 | 1.1209e-06 | 1.1565e-06 | 1.2515e-06 | 1
LO3Slow | NR | Fixtures | Residential | Lighting | 5.6772e-05 | 5.3172e-05 | 0.44653 | 11.6324 | 10-20 | Multifamily - High Rise | ID/MT/OR-Linear Flush Mount_250 to 499 lumens | 0.00087276 | 1.5976e-05 | 1.3783e-05 | 1.3224e-05 | 1.0297e-05 | 9.8764e-06 | 9.3001e-06 | 7.9837e-06 | 9.4445e-06 | 1.1955e-05 | 1.4409e-05 | 1.4725e-05 | 1.5642e-05 | 0 | 3.3792e-05 | 2.6276e-05 | 2.8017e-05 | 2.4197e-05 | 2.4298e-05 | 2.5799e-05 | 2.4919e-05 | 2.5576e-05 | 2.6203e-05 | 3.1982e-05 | 3.2998e-05 | 3.571e-05 | 1
LO3Slow | NR | Fixtures | Residential | Lighting | 0.00010893 | 0.00010202 | 0.85678 | 11.6324 | 10-20 | Multifamily - High Rise | ID/MT/OR-Linear Flush Mount_500 to 999 lumens | 0.017051 | 0.00031213 | 0.00026927 | 0.00025835 | 0.00020118 | 0.00019296 | 0.0001817 | 0.00015598 | 0.00018452 | 0.00023357 | 0.00028152 | 0.00028769 | 0.00030561 | 0 | 0.0006602 | 0.00051336 | 0.00054737 | 0.00047274 | 0.00047472 | 0.00050404 | 0.00048685 | 0.00049969 | 0.00051193 | 0.00062484 | 0.0006447 | 0.00069768 | 1
LO3Slow | NR | Fixtures | Residential | Lighting | 0.0001997 | 0.00018703 | 1.5707 | 11.6324 | 10-20 | Multifamily - High Rise | ID/MT/OR-Linear Flush Mount_1000 to 1999 lumens | 0.027911 | 0.00051091 | 0.00044077 | 0.00042289 | 0.00032931 | 0.00031585 | 0.00029742 | 0.00025532 | 0.00030204 | 0.00038233 | 0.00046081 | 0.00047091 | 0.00050024 | 0 | 0.0010807 | 0.0008403 | 0.00089598 | 0.00077382 | 0.00077707 | 0.00082505 | 0.00079692 | 0.00081793 | 0.00083796 | 0.0010228 | 0.0010553 | 0.001142 | 1
LO3Slow | NR | Fixtures | Residential | Lighting | 0.00038704 | 0.00036249 | 3.0442 | 11.6324 | 10-20 | Multifamily - High Rise | ID/MT/OR-Linear Flush Mount_2000 to 3999 lumens | 0.010341 | 0.00018929 | 0.0001633 | 0.00015668 | 0.00012201 | 0.00011702 | 0.00011019 | 9.4595e-05 | 0.0001119 | 0.00014165 | 0.00017073 | 0.00017447 | 0.00018534 | 0 | 0.00040038 | 0.00031133 | 0.00033196 | 0.0002867 | 0.0002879 | 0.00030568 | 0.00029525 | 0.00030304 | 0.00031046 | 0.00037894 | 0.00039098 | 0.00042311 | 1
LO3Slow | NR | Fixtures | Residential | Lighting | 0.00070697 | 0.00066213 | 5.5605 | 11.6324 | 10-20 | Multifamily - High Rise | ID/MT/OR-Linear Flush Mount_4000 to 7999 lumens | 0.0011944 | 2.1863e-05 | 1.8861e-05 | 1.8097e-05 | 1.4092e-05 | 1.3516e-05 | 1.2727e-05 | 1.0926e-05 | 1.2925e-05 | 1.6361e-05 | 1.9719e-05 | 2.0151e-05 | 2.1406e-05 | 0 | 4.6244e-05 | 3.5958e-05 | 3.8341e-05 | 3.3113e-05 | 3.3252e-05 | 3.5306e-05 | 3.4102e-05 | 3.5001e-05 | 3.5858e-05 | 4.3767e-05 | 4.5158e-05 | 4.8869e-05 | 1
LO3Slow | NR | Fixtures | Residential | Lighting | 2.1873e-05 | 2.0242e-05 | 0.16937 | 20.5429 | 20-30 | Multifamily - High Rise | ID/MT/OR-Linear Shop_0 to 249 lumens | 7.205e-06 | 1.3191e-07 | 1.1277e-07 | 1.0757e-07 | 8.386e-08 | 7.8369e-08 | 7.3124e-08 | 6.2633e-08 | 7.4062e-08 | 9.4268e-08 | 1.1504e-07 | 1.1948e-07 | 1.3044e-07 | 0 | 2.9532e-07 | 2.2856e-07 | 2.3901e-07 | 2.0563e-07 | 1.9715e-07 | 2.0397e-07 | 1.957e-07 | 2.0075e-07 | 2.0893e-07 | 2.6245e-07 | 2.7867e-07 | 3.1568e-07 | 1
LO3Slow | NR | Fixtures | Residential | Lighting | 4.2848e-05 | 3.9655e-05 | 0.33179 | 20.5429 | 20-30 | Multifamily - High Rise | ID/MT/OR-Linear Shop_250 to 499 lumens | 0 | 0 | 0 | 0 | 0 | 0 | 0 | 0 | 0 | 0 | 0 | 0 | 0 | 0 | 0 | 0 | 0 | 0 | 0 | 0 | 0 | 0 | 0 | 0 | 0 | 0 | 1
LO3Slow | NR | Fixtures | Residential | Lighting | 8.2216e-05 | 7.6087e-05 | 0.63662 | 20.5429 | 20-30 | Multifamily - High Rise | ID/MT/OR-Linear Shop_500 to 999 lumens | 1.133e-05 | 2.0743e-07 | 1.7733e-07 | 1.6915e-07 | 1.3187e-07 | 1.2323e-07 | 1.1499e-07 | 9.849e-08 | 1.1646e-07 | 1.4824e-07 | 1.809e-07 | 1.8789e-07 | 2.0512e-07 | 0 | 4.644e-07 | 3.5941e-07 | 3.7584e-07 | 3.2336e-07 | 3.1002e-07 | 3.2074e-07 | 3.0773e-07 | 3.1567e-07 | 3.2855e-07 | 4.127e-07 | 4.3821e-07 | 4.9641e-07 | 1
LO3Slow | NR | Fixtures | Residential | Lighting | 0.00015072 | 0.00013949 | 1.1671 | 20.5429 | 20-30 | Multifamily - High Rise | ID/MT/OR-Linear Shop_1000 to 1999 lumens | 6.3542e-06 | 1.1633e-07 | 9.945e-08 | 9.4865e-08 | 7.3957e-08 | 6.9114e-08 | 6.4488e-08 | 5.5236e-08 | 6.5315e-08 | 8.3135e-08 | 1.0145e-07 | 1.0537e-07 | 1.1504e-07 | 0 | 2.6045e-07 | 2.0157e-07 | 2.1078e-07 | 1.8135e-07 | 1.7387e-07 | 1.7988e-07 | 1.7259e-07 | 1.7704e-07 | 1.8426e-07 | 2.3145e-07 | 2.4576e-07 | 2.784e-07 | 1
LO3Slow | NR | Fixtures | Residential | Lighting | 0.00029211 | 0.00027034 | 2.2619 | 20.5429 | 20-30 | Multifamily - High Rise | ID/MT/OR-Linear Shop_2000 to 3999 lumens | 0 | 0 | 0 | 0 | 0 | 0 | 0 | 0 | 0 | 0 | 0 | 0 | 0 | 0 | 0 | 0 | 0 | 0 | 0 | 0 | 0 | 0 | 0 | 0 | 0 | 0 | 1
LO3Slow | NR | Fixtures | Residential | Lighting | 0.00053358 | 0.00049381 | 4.1317 | 20.5429 | 20-30 | Multifamily - High Rise | ID/MT/OR-Linear Shop_4000 to 7999 lumens | 9.1855e-05 | 1.6817e-06 | 1.4376e-06 | 1.3714e-06 | 1.0691e-06 | 9.991e-07 | 9.3223e-07 | 7.9849e-07 | 9.4419e-07 | 1.2018e-06 | 1.4666e-06 | 1.5233e-06 | 1.663e-06 | 0 | 3.765e-06 | 2.9139e-06 | 3.047e-06 | 2.6216e-06 | 2.5135e-06 | 2.6003e-06 | 2.4949e-06 | 2.5593e-06 | 2.6636e-06 | 3.3458e-06 | 3.5527e-06 | 4.0245e-06 | 1
LO3Slow | NR | Fixtures | Residential | Lighting | 0.00025527 | 0.00024217 | 2.0416 | -46.2769 | <0 | Multifamily - High Rise | ID/MT/OR-Track_0 to 249 lumens | 4.0871e-06 | 7.4804e-08 | 6.5149e-08 | 6.288e-08 | 4.8907e-08 | 4.814e-08 | 4.5732e-08 | 3.9343e-08 | 4.6559e-08 | 5.8628e-08 | 6.9816e-08 | 7.0197e-08 | 7.2474e-08 | 0 | 1.4849e-07 | 1.1611e-07 | 1.266e-07 | 1.0981e-07 | 1.1584e-07 | 1.2619e-07 | 1.2267e-07 | 1.2598e-07 | 1.2711e-07 | 1.5071e-07 | 1.508e-07 | 1.5478e-07 | 1
LO3Slow | NR | Fixtures | Residential | Lighting | 0.00050008 | 0.0004744 | 3.9995 | -46.2769 | <0 | Multifamily - High Rise | ID/MT/OR-Track_250 to 499 lumens | 0.0003728 | 6.823e-06 | 5.9424e-06 | 5.7355e-06 | 4.461e-06 | 4.391e-06 | 4.1713e-06 | 3.5885e-06 | 4.2468e-06 | 5.3476e-06 | 6.3681e-06 | 6.4029e-06 | 6.6105e-06 | 0 | 1.3545e-05 | 1.059e-05 | 1.1548e-05 | 1.0016e-05 | 1.0566e-05 | 1.151e-05 | 1.1189e-05 | 1.1491e-05 | 1.1594e-05 | 1.3747e-05 | 1.3755e-05 | 1.4118e-05 | 1
LO3Slow | NR | Fixtures | Residential | Lighting | 0.00095953 | 0.00091026 | 7.674 | -46.2769 | <0 | Multifamily - High Rise | ID/MT/OR-Track_500 to 999 lumens | 0.0059354 | 0.00010863 | 9.4611e-05 | 9.1316e-05 | 7.1024e-05 | 6.991e-05 | 6.6412e-05 | 5.7134e-05 | 6.7614e-05 | 8.514e-05 | 0.00010139 | 0.00010194 | 0.00010525 | 0 | 0.00021565 | 0.00016861 | 0.00018386 | 0.00015947 | 0.00016823 | 0.00018326 | 0.00017815 | 0.00018294 | 0.00018459 | 0.00021887 | 0.000219 | 0.00022477 | 1
LO3Slow | NR | Fixtures | Residential | Lighting | 0.001759 | 0.0016687 | 14.0682 | -46.277 | <0 | Multifamily - High Rise | ID/MT/OR-Track_1000 to 1999 lumens | 0.0086243 | 0.00015785 | 0.00013747 | 0.00013269 | 0.0001032 | 0.00010158 | 9.6499e-05 | 8.3018e-05 | 9.8246e-05 | 0.00012371 | 0.00014732 | 0.00014813 | 0.00015293 | 0 | 0.00031334 | 0.000245 | 0.00026715 | 0.00023171 | 0.00024444 | 0.00026628 | 0.00025886 | 0.00026583 | 0.00026822 | 0.00031803 | 0.00031821 | 0.0003266 | 1
LO3Slow | NR | Fixtures | Residential | Lighting | 0.0034092 | 0.0032342 | 27.2659 | -46.2769 | <0 | Multifamily - High Rise | ID/MT/OR-Track_2000 to 3999 lumens | 0.013773 | 0.00025208 | 0.00021955 | 0.0002119 | 0.00016481 | 0.00016223 | 0.00015411 | 0.00013258 | 0.0001569 | 0.00019757 | 0.00023528 | 0.00023656 | 0.00024423 | 0 | 0.00050042 | 0.00039128 | 0.00042665 | 0.00037005 | 0.00039038 | 0.00042526 | 0.0004134 | 0.00042453 | 0.00042835 | 0.0005079 | 0.00050819 | 0.00052159 | 1
LO3Slow | NR | Fixtures | Residential | Lighting | 0.0062274 | 0.0059076 | 49.8044 | -46.2769 | <0 | Multifamily - High Rise | ID/MT/OR-Track_4000 to 7999 lumens | 0.005541 | 0.00010141 | 8.8324e-05 | 8.5248e-05 | 6.6305e-05 | 6.5264e-05 | 6.1999e-05 | 5.3338e-05 | 6.3121e-05 | 7.9483e-05 | 9.4651e-05 | 9.5168e-05 | 9.8254e-05 | 0 | 0.00020132 | 0.00015741 | 0.00017164 | 0.00014887 | 0.00015705 | 0.00017108 | 0.00016631 | 0.00017079 | 0.00017233 | 0.00020433 | 0.00020445 | 0.00020984 | 1
LO3Slow | NR | Fixtures | Residential | Lighting | 7.0455e-05 | 6.6792e-05 | 0.56298 | -73.9725 | <0 | Multifamily - High Rise | WA-Floor/Table_0 to 249 lumens | 0.00063962 | 1.1707e-05 | 1.0191e-05 | 9.8327e-06 | 7.6482e-06 | 7.5182e-06 | 7.139e-06 | 6.141e-06 | 7.2672e-06 | 9.1534e-06 | 1.0907e-05 | 1.0975e-05 | 1.1348e-05 | 0 | 2.3319e-05 | 1.8227e-05 | 1.9851e-05 | 1.7214e-05 | 1.8112e-05 | 1.9705e-05 | 1.9149e-05 | 1.9664e-05 | 1.9856e-05 | 2.3578e-05 | 2.3631e-05 | 2.4324e-05 | 1
LO3Slow | NR | Fixtures | Residential | Lighting | 0.00013802 | 0.00013084 | 1.1029 | -73.9724 | <0 | Multifamily - High Rise | WA-Floor/Table_250 to 499 lumens | 0.0044799 | 8.1994e-05 | 7.1376e-05 | 6.8869e-05 | 5.3568e-05 | 5.2658e-05 | 5.0002e-05 | 4.3012e-05 | 5.09e-05 | 6.4111e-05 | 7.6392e-05 | 7.6873e-05 | 7.9484e-05 | 0 | 0.00016333 | 0.00012767 | 0.00013904 | 0.00012056 | 0.00012686 | 0.00013801 | 0.00013412 | 0.00013773 | 0.00013907 | 0.00016514 | 0.00016551 | 0.00017037 | 1
LO3Slow | NR | Fixtures | Residential | Lighting | 0.00026483 | 0.00025106 | 2.1161 | -73.9724 | <0 | Multifamily - High Rise | WA-Floor/Table_500 to 999 lumens | 0.038038 | 0.0006962 | 0.00060604 | 0.00058476 | 0.00045484 | 0.00044711 | 0.00042456 | 0.0003652 | 0.00043218 | 0.00054436 | 0.00064863 | 0.00065271 | 0.00067489 | 0 | 0.0013868 | 0.001084 | 0.0011805 | 0.0010237 | 0.0010771 | 0.0011718 | 0.0011388 | 0.0011694 | 0.0011808 | 0.0014022 | 0.0014053 | 0.0014466 | 1
LO3Slow | NR | Fixtures | Residential | Lighting | 0.00048549 | 0.00046025 | 3.8794 | -73.9724 | <0 | Multifamily - High Rise | WA-Floor/Table_1000 to 1999 lumens | 0.041844 | 0.00076584 | 0.00066667 | 0.00064325 | 0.00050034 | 0.00049184 | 0.00046703 | 0.00040174 | 0.00047542 | 0.00059881 | 0.00071352 | 0.00071801 | 0.0007424 | 0 | 0.0015255 | 0.0011924 | 0.0012986 | 0.0011261 | 0.0011849 | 0.0012891 | 0.0012527 | 0.0012864 | 0.001299 | 0.0015425 | 0.0015459 | 0.0015913 | 1
LO3Slow | NR | Fixtures | Residential | Lighting | 0.00094094 | 0.00089202 | 7.5187 | -73.9725 | <0 | Multifamily - High Rise | WA-Floor/Table_2000 to 3999 lumens | 0.011652 | 0.00021325 | 0.00018564 | 0.00017912 | 0.00013932 | 0.00013695 | 0.00013005 | 0.00011187 | 0.00013238 | 0.00016674 | 0.00019868 | 0.00019993 | 0.00020672 | 0 | 0.00042478 | 0.00033204 | 0.00036161 | 0.00031357 | 0.00032994 | 0.00035894 | 0.00034883 | 0.00035821 | 0.00036171 | 0.00042951 | 0.00043046 | 0.0004431 | 1
LO3Slow | NR | Fixtures | Residential | Lighting | 0.0017187 | 0.0016294 | 13.7338 | -73.9725 | <0 | Multifamily - High Rise | WA-Floor/Table_4000 to 7999 lumens | 0.0013416 | 2.4555e-05 | 2.1375e-05 | 2.0624e-05 | 1.6042e-05 | 1.5769e-05 | 1.4974e-05 | 1.2881e-05 | 1.5243e-05 | 1.9199e-05 | 2.2877e-05 | 2.3021e-05 | 2.3803e-05 | 0 | 4.8911e-05 | 3.8232e-05 | 4.1637e-05 | 3.6106e-05 | 3.799e-05 | 4.133e-05 | 4.0165e-05 | 4.1245e-05 | 4.1648e-05 | 4.9456e-05 | 4.9565e-05 | 5.102e-05 | 1
LO3Slow | NR | Fixtures | Residential | Lighting | 0.00011143 | 0.00010541 | 0.88796 | -37.3815 | <0 | Multifamily - High Rise | WA-Ceiling and Wall Flush Mount _0 to 249 lumens | 0.00042593 | 7.7957e-06 | 6.7759e-06 | 6.5317e-06 | 5.0815e-06 | 4.9748e-06 | 4.7174e-06 | 4.0566e-06 | 4.8003e-06 | 6.0511e-06 | 7.2238e-06 | 7.2879e-06 | 7.57e-06 | 0 | 1.5692e-05 | 1.2254e-05 | 1.3296e-05 | 1.1521e-05 | 1.2027e-05 | 1.3031e-05 | 1.2651e-05 | 1.2991e-05 | 1.3149e-05 | 1.5685e-05 | 1.5798e-05 | 1.6406e-05 | 1
LO3Slow | NR | Fixtures | Residential | Lighting | 0.00021828 | 0.0002065 | 1.7395 | -37.3815 | <0 | Multifamily - High Rise | WA-Ceiling and Wall Flush Mount _250 to 499 lumens | 0.0052006 | 9.5187e-05 | 8.2735e-05 | 7.9753e-05 | 6.2046e-05 | 6.0743e-05 | 5.76e-05 | 4.9531e-05 | 5.8612e-05 | 7.3885e-05 | 8.8204e-05 | 8.8986e-05 | 9.243e-05 | 0 | 0.0001916 | 0.00014962 | 0.00016234 | 0.00014068 | 0.00014685 | 0.00015911 | 0.00015448 | 0.00015862 | 0.00016055 | 0.00019152 | 0.0001929 | 0.00020032 | 1
LO3Slow | NR | Fixtures | Residential | Lighting | 0.00041883 | 0.00039623 | 3.3377 | -37.3815 | <0 | Multifamily - High Rise | WA-Ceiling and Wall Flush Mount _500 to 999 lumens | 0.048606 | 0.00088964 | 0.00077326 | 0.00074539 | 0.0005799 | 0.00056772 | 0.00053835 | 0.00046293 | 0.0005478 | 0.00069054 | 0.00082437 | 0.00083169 | 0.00086388 | 0 | 0.0017907 | 0.0013984 | 0.0015173 | 0.0013148 | 0.0013725 | 0.0014871 | 0.0014438 | 0.0014825 | 0.0015005 | 0.00179 | 0.0018029 | 0.0018723 | 1
LO3Slow | NR | Fixtures | Residential | Lighting | 0.00076781 | 0.00072638 | 6.1187 | -37.3815 | <0 | Multifamily - High Rise | WA-Ceiling and Wall Flush Mount _1000 to 1999 lumens | 0.060044 | 0.001099 | 0.00095521 | 0.00092079 | 0.00071636 | 0.00070131 | 0.00066502 | 0.00057187 | 0.00067671 | 0.00085304 | 0.0010184 | 0.0010274 | 0.0010672 | 0 | 0.0022121 | 0.0017275 | 0.0018743 | 0.0016242 | 0.0016954 | 0.0018371 | 0.0017835 | 0.0018313 | 0.0018536 | 0.0022112 | 0.0022271 | 0.0023128 | 1
LO3Slow | NR | Fixtures | Residential | Lighting | 0.0014881 | 0.0014078 | 11.8588 | -37.3815 | <0 | Multifamily - High Rise | WA-Ceiling and Wall Flush Mount _2000 to 3999 lumens | 0.047488 | 0.00086916 | 0.00075546 | 0.00072823 | 0.00056655 | 0.00055465 | 0.00052595 | 0.00045228 | 0.00053519 | 0.00067465 | 0.0008054 | 0.00081254 | 0.00084399 | 0 | 0.0017495 | 0.0013662 | 0.0014824 | 0.0012845 | 0.0013409 | 0.0014529 | 0.0014105 | 0.0014483 | 0.001466 | 0.0017488 | 0.0017614 | 0.0018292 | 1
LO3Slow | NR | Fixtures | Residential | Lighting | 0.0027182 | 0.0025715 | 21.6616 | -37.3815 | <0 | Multifamily - High Rise | WA-Ceiling and Wall Flush Mount _4000 to 7999 lumens | 0.012766 | 0.00023365 | 0.00020308 | 0.00019576 | 0.0001523 | 0.0001491 | 0.00014139 | 0.00012158 | 0.00014387 | 0.00018136 | 0.00021651 | 0.00021843 | 0.00022688 | 0 | 0.0004703 | 0.00036727 | 0.00039849 | 0.00034531 | 0.00036046 | 0.00039057 | 0.00037918 | 0.00038935 | 0.00039408 | 0.00047011 | 0.0004735 | 0.00049172 | 1
LO3Slow | NR | Fixtures | Residential | Lighting | 7.9543e-05 | 7.5085e-05 | 0.63206 | -112.4296 | <0 | Multifamily - High Rise | WA-Downlight Fixture_0 to 249 lumens | 1.5588e-05 | 2.8531e-07 | 2.4759e-07 | 2.3842e-07 | 1.8552e-07 | 1.8083e-07 | 1.7122e-07 | 1.4718e-07 | 1.7415e-07 | 2.1973e-07 | 2.6284e-07 | 2.6591e-07 | 2.7755e-07 | 0 | 5.8066e-07 | 4.5302e-07 | 4.8961e-07 | 4.2395e-07 | 4.388e-07 | 4.734e-07 | 4.591e-07 | 4.7136e-07 | 4.7833e-07 | 5.7343e-07 | 5.8062e-07 | 6.0859e-07 | 1
LO3Slow | NR | Fixtures | Residential | Lighting | 0.00015582 | 0.00014709 | 1.2382 | -112.4296 | <0 | Multifamily - High Rise | WA-Downlight Fixture_250 to 499 lumens | 0.0025748 | 4.7127e-05 | 4.0896e-05 | 3.9382e-05 | 3.0644e-05 | 2.9869e-05 | 2.8282e-05 | 2.4311e-05 | 2.8766e-05 | 3.6294e-05 | 4.3416e-05 | 4.3922e-05 | 4.5846e-05 | 0 | 9.5912e-05 | 7.4828e-05 | 8.0872e-05 | 7.0027e-05 | 7.2481e-05 | 7.8195e-05 | 7.5833e-05 | 7.7859e-05 | 7.9009e-05 | 9.4718e-05 | 9.5906e-05 | 0.00010053 | 1
LO3Slow | NR | Fixtures | Residential | Lighting | 0.00029899 | 0.00028223 | 2.3758 | -112.4296 | <0 | Multifamily - High Rise | WA-Downlight Fixture_500 to 999 lumens | 0.090425 | 0.0016551 | 0.0014362 | 0.0013831 | 0.0010762 | 0.001049 | 0.00099323 | 0.00085379 | 0.0010102 | 0.0012746 | 0.0015247 | 0.0015425 | 0.0016101 | 0 | 0.0033684 | 0.0026279 | 0.0028402 | 0.0024593 | 0.0025455 | 0.0027461 | 0.0026632 | 0.0027343 | 0.0027747 | 0.0033264 | 0.0033681 | 0.0035304 | 1
LO3Slow | NR | Fixtures | Residential | Lighting | 0.00054811 | 0.0005174 | 4.3554 | -112.4296 | <0 | Multifamily - High Rise | WA-Downlight Fixture_1000 to 1999 lumens | 0.027604 | 0.00050525 | 0.00043844 | 0.00042221 | 0.00032854 | 0.00032023 | 0.00030321 | 0.00026064 | 0.0003084 | 0.00038911 | 0.00046546 | 0.00047089 | 0.00049151 | 0 | 0.0010283 | 0.00080223 | 0.00086703 | 0.00075076 | 0.00077706 | 0.00083833 | 0.000813 | 0.00083472 | 0.00084705 | 0.0010155 | 0.0010282 | 0.0010777 | 1
LO3Slow | NR | Fixtures | Residential | Lighting | 0.0010623 | 0.0010028 | 8.4413 | -112.4296 | <0 | Multifamily - High Rise | WA-Downlight Fixture_2000 to 3999 lumens | 0.0082156 | 0.00015037 | 0.00013049 | 0.00012566 | 9.778e-05 | 9.5306e-05 | 9.024e-05 | 7.7572e-05 | 9.1787e-05 | 0.00011581 | 0.00013853 | 0.00014015 | 0.00014628 | 0 | 0.00030604 | 0.00023876 | 0.00025805 | 0.00022344 | 0.00023127 | 0.0002495 | 0.00024197 | 0.00024843 | 0.0002521 | 0.00030222 | 0.00030601 | 0.00032076 | 1
LO3Slow | NR | Fixtures | Residential | Lighting | 0.0019404 | 0.0018317 | 15.4191 | -112.4296 | <0 | Multifamily - High Rise | WA-Downlight Fixture_4000 to 7999 lumens | 0.0025874 | 4.7359e-05 | 4.1097e-05 | 3.9575e-05 | 3.0795e-05 | 3.0016e-05 | 2.8421e-05 | 2.4431e-05 | 2.8908e-05 | 3.6472e-05 | 4.3629e-05 | 4.4138e-05 | 4.6071e-05 | 0 | 9.6384e-05 | 7.5196e-05 | 8.127e-05 | 7.0371e-05 | 7.2837e-05 | 7.8579e-05 | 7.6206e-05 | 7.8241e-05 | 7.9397e-05 | 9.5183e-05 | 9.6377e-05 | 0.00010102 | 1
LO3Slow | NR | Fixtures | Residential | Lighting | 0.00014232 | 0.00016147 | 0.7969 | -73.9245 | <0 | Multifamily - High Rise | WA-Exterior Porch_0 to 249 lumens | 2.4184e-07 | 5.7009e-09 | 5.0107e-09 | 3.9704e-09 | 2.3708e-09 | 2.2221e-09 | 2.1624e-09 | 1.5793e-09 | 1.8938e-09 | 2.8247e-09 | 4.6283e-09 | 5.3689e-09 | 5.8034e-09 | 0 | 1.1138e-08 | 8.2495e-09 | 7.2545e-09 | 6.0393e-09 | 5.6384e-09 | 5.4189e-09 | 5.667e-09 | 5.9663e-09 | 6.9827e-09 | 8.0594e-09 | 9.8946e-09 | 1.0931e-08 | 1
LO3Slow | NR | Fixtures | Residential | Lighting | 0.0002788 | 0.00031631 | 1.5611 | -73.9245 | <0 | Multifamily - High Rise | WA-Exterior Porch_250 to 499 lumens | 7.6651e-05 | 1.8069e-06 | 1.5881e-06 | 1.2584e-06 | 7.5142e-07 | 7.0431e-07 | 6.8538e-07 | 5.0057e-07 | 6.0024e-07 | 8.9529e-07 | 1.4669e-06 | 1.7017e-06 | 1.8394e-06 | 0 | 3.5302e-06 | 2.6147e-06 | 2.2993e-06 | 1.9142e-06 | 1.7871e-06 | 1.7175e-06 | 1.7962e-06 | 1.891e-06 | 2.2132e-06 | 2.5544e-06 | 3.1361e-06 | 3.4647e-06 | 1
LO3Slow | NR | Fixtures | Residential | Lighting | 0.00053494 | 0.00060693 | 2.9954 | -73.9245 | <0 | Multifamily - High Rise | WA-Exterior Porch_500 to 999 lumens | 0.003832 | 9.0333e-05 | 7.9396e-05 | 6.2912e-05 | 3.7566e-05 | 3.5211e-05 | 3.4264e-05 | 2.5025e-05 | 3.0008e-05 | 4.4759e-05 | 7.3337e-05 | 8.5073e-05 | 9.1957e-05 | 0 | 0.00017649 | 0.00013072 | 0.00011495 | 9.5696e-05 | 8.9342e-05 | 8.5864e-05 | 8.9797e-05 | 9.4539e-05 | 0.00011064 | 0.0001277 | 0.00015678 | 0.00017321 | 1
LO3Slow | NR | Fixtures | Residential | Lighting | 0.00098067 | 0.0011126 | 5.4913 | -73.9245 | <0 | Multifamily - High Rise | WA-Exterior Porch_1000 to 1999 lumens | 0.007505 | 0.00017692 | 0.0001555 | 0.00012321 | 7.3572e-05 | 6.896e-05 | 6.7106e-05 | 4.9011e-05 | 5.877e-05 | 8.7659e-05 | 0.00014363 | 0.00016661 | 0.0001801 | 0 | 0.00034565 | 0.00025601 | 0.00022513 | 0.00018742 | 0.00017498 | 0.00016816 | 0.00017587 | 0.00018515 | 0.00021669 | 0.00025011 | 0.00030706 | 0.00033924 | 1
LO3Slow | NR | Fixtures | Residential | Lighting | 0.0019007 | 0.0021564 | 10.6428 | -73.9245 | <0 | Multifamily - High Rise | WA-Exterior Porch_2000 to 3999 lumens | 0.0071006 | 0.00016738 | 0.00014712 | 0.00011657 | 6.9608e-05 | 6.5244e-05 | 6.349e-05 | 4.637e-05 | 5.5603e-05 | 8.2935e-05 | 0.00013589 | 0.00015764 | 0.00017039 | 0 | 0.00032702 | 0.00024221 | 0.000213 | 0.00017732 | 0.00016555 | 0.0001591 | 0.00016639 | 0.00017518 | 0.00020502 | 0.00023663 | 0.00029051 | 0.00032096 | 1
LO3Slow | NR | Fixtures | Residential | Lighting | 0.0034718 | 0.003939 | 19.4403 | -73.9245 | <0 | Multifamily - High Rise | WA-Exterior Porch_4000 to 7999 lumens | 0.00031114 | 7.3345e-06 | 6.4465e-06 | 5.108e-06 | 3.0501e-06 | 2.8589e-06 | 2.782e-06 | 2.0319e-06 | 2.4364e-06 | 3.6341e-06 | 5.9545e-06 | 6.9074e-06 | 7.4663e-06 | 0 | 1.4329e-05 | 1.0613e-05 | 9.3332e-06 | 7.7699e-06 | 7.254e-06 | 6.9716e-06 | 7.2909e-06 | 7.6759e-06 | 8.9835e-06 | 1.0369e-05 | 1.273e-05 | 1.4064e-05 | 1
LO3Slow | NR | Fixtures | Residential | Lighting | 0.00011634 | 0.00013606 | 0.64697 | -109.2876 | <0 | Multifamily - High Rise | WA-Chandelier/Pendant_0 to 249 lumens | 0.00014925 | 3.5982e-06 | 3.2102e-06 | 2.5365e-06 | 1.4806e-06 | 1.471e-06 | 1.4608e-06 | 1.0714e-06 | 1.2861e-06 | 1.8973e-06 | 3.0602e-06 | 3.4819e-06 | 3.6201e-06 | 0 | 6.3038e-06 | 4.6669e-06 | 4.1232e-06 | 3.44e-06 | 3.5542e-06 | 3.611e-06 | 3.8375e-06 | 4.0453e-06 | 4.6e-06 | 4.9892e-06 | 5.8932e-06 | 5.9408e-06 | 1
LO3Slow | NR | Fixtures | Residential | Lighting | 0.00022792 | 0.00026653 | 1.2674 | -109.2876 | <0 | Multifamily - High Rise | WA-Chandelier/Pendant_250 to 499 lumens | 0.0012065 | 2.9085e-05 | 2.5949e-05 | 2.0503e-05 | 1.1968e-05 | 1.1891e-05 | 1.1808e-05 | 8.6606e-06 | 1.0396e-05 | 1.5336e-05 | 2.4737e-05 | 2.8145e-05 | 2.9263e-05 | 0 | 5.0955e-05 | 3.7724e-05 | 3.3329e-05 | 2.7806e-05 | 2.873e-05 | 2.9189e-05 | 3.1019e-05 | 3.2699e-05 | 3.7183e-05 | 4.0329e-05 | 4.7637e-05 | 4.8021e-05 | 1
LO3Slow | NR | Fixtures | Residential | Lighting | 0.00043732 | 0.00051142 | 2.4318 | -109.2876 | <0 | Multifamily - High Rise | WA-Chandelier/Pendant_500 to 999 lumens | 0.0088694 | 0.00021382 | 0.00019076 | 0.00015073 | 8.7982e-05 | 8.7414e-05 | 8.6807e-05 | 6.3668e-05 | 7.6424e-05 | 0.00011274 | 0.00018185 | 0.00020691 | 0.00021512 | 0 | 0.0003746 | 0.00027733 | 0.00024502 | 0.00020442 | 0.00021121 | 0.00021458 | 0.00022804 | 0.00024039 | 0.00027335 | 0.00029648 | 0.0003502 | 0.00035303 | 1
LO3Slow | NR | Fixtures | Residential | Lighting | 0.0008017 | 0.00093754 | 4.4581 | -109.2876 | <0 | Multifamily - High Rise | WA-Chandelier/Pendant_1000 to 1999 lumens | 0.015025 | 0.00036222 | 0.00032316 | 0.00025535 | 0.00014905 | 0.00014808 | 0.00014706 | 0.00010786 | 0.00012947 | 0.00019099 | 0.00030806 | 0.00035051 | 0.00036443 | 0 | 0.00063459 | 0.00046981 | 0.00041507 | 0.0003463 | 0.0003578 | 0.00036352 | 0.00038631 | 0.00040723 | 0.00046307 | 0.00050225 | 0.00059326 | 0.00059805 | 1
LO3Slow | NR | Fixtures | Residential | Lighting | 0.0015538 | 0.0018171 | 8.6404 | -109.2876 | <0 | Multifamily - High Rise | WA-Chandelier/Pendant_2000 to 3999 lumens | 0.021664 | 0.00052227 | 0.00046595 | 0.00036816 | 0.0002149 | 0.00021351 | 0.00021203 | 0.00015551 | 0.00018667 | 0.00027538 | 0.00044418 | 0.00050538 | 0.00052545 | 0 | 0.00091497 | 0.00067738 | 0.00059846 | 0.0004993 | 0.00051588 | 0.00052413 | 0.00055699 | 0.00058716 | 0.00066767 | 0.00072416 | 0.00085539 | 0.00086228 | 1
LO3Slow | NR | Fixtures | Residential | Lighting | 0.0028382 | 0.0033191 | 15.7827 | -109.2876 | <0 | Multifamily - High Rise | WA-Chandelier/Pendant_4000 to 7999 lumens | 0.013014 | 0.00031374 | 0.00027991 | 0.00022117 | 0.0001291 | 0.00012826 | 0.00012737 | 9.3422e-05 | 0.00011214 | 0.00016543 | 0.00026683 | 0.0003036 | 0.00031566 | 0 | 0.00054966 | 0.00040693 | 0.00035952 | 0.00029995 | 0.00030991 | 0.00031486 | 0.00033461 | 0.00035273 | 0.00040109 | 0.00043503 | 0.00051386 | 0.00051801 | 1
LO3Slow | NR | Fixtures | Residential | Lighting | 2.898e-05 | 2.7142e-05 | 0.22794 | 11.6324 | 10-20 | Multifamily - High Rise | WA-Linear Flush Mount_0 to 249 lumens | 3.4492e-05 | 6.3139e-07 | 5.447e-07 | 5.2261e-07 | 4.0696e-07 | 3.9033e-07 | 3.6755e-07 | 3.1553e-07 | 3.7326e-07 | 4.7248e-07 | 5.6947e-07 | 5.8195e-07 | 6.182e-07 | 0 | 1.3355e-06 | 1.0385e-06 | 1.1073e-06 | 9.5629e-07 | 9.603e-07 | 1.0196e-06 | 9.8483e-07 | 1.0108e-06 | 1.0356e-06 | 1.264e-06 | 1.3041e-06 | 1.4113e-06 | 1
LO3Slow | NR | Fixtures | Residential | Lighting | 5.6772e-05 | 5.3172e-05 | 0.44653 | 11.6324 | 10-20 | Multifamily - High Rise | WA-Linear Flush Mount_250 to 499 lumens | 0.00098417 | 1.8015e-05 | 1.5542e-05 | 1.4912e-05 | 1.1612e-05 | 1.1137e-05 | 1.0487e-05 | 9.0029e-06 | 1.065e-05 | 1.3481e-05 | 1.6249e-05 | 1.6605e-05 | 1.7639e-05 | 0 | 3.8106e-05 | 2.963e-05 | 3.1593e-05 | 2.7286e-05 | 2.74e-05 | 2.9092e-05 | 2.81e-05 | 2.8841e-05 | 2.9548e-05 | 3.6065e-05 | 3.7211e-05 | 4.0269e-05 | 1
LO3Slow | NR | Fixtures | Residential | Lighting | 0.00010893 | 0.00010202 | 0.85678 | 11.6324 | 10-20 | Multifamily - High Rise | WA-Linear Flush Mount_500 to 999 lumens | 0.019228 | 0.00035197 | 0.00030365 | 0.00029133 | 0.00022686 | 0.00021759 | 0.00020489 | 0.00017589 | 0.00020807 | 0.00026339 | 0.00031746 | 0.00032441 | 0.00034462 | 0 | 0.00074448 | 0.00057889 | 0.00061725 | 0.00053309 | 0.00053533 | 0.00056838 | 0.000549 | 0.00056348 | 0.00057728 | 0.0007046 | 0.000727 | 0.00078674 | 1
LO3Slow | NR | Fixtures | Residential | Lighting | 0.0001997 | 0.00018703 | 1.5707 | 11.6324 | 10-20 | Multifamily - High Rise | WA-Linear Flush Mount_1000 to 1999 lumens | 0.031474 | 0.00057614 | 0.00049703 | 0.00047688 | 0.00037135 | 0.00035617 | 0.00033539 | 0.00028792 | 0.00034059 | 0.00043114 | 0.00051964 | 0.00053102 | 0.0005641 | 0 | 0.0012186 | 0.00094758 | 0.0010104 | 0.0008726 | 0.00087627 | 0.00093037 | 0.00089865 | 0.00092235 | 0.00094493 | 0.0011533 | 0.00119 | 0.0012878 | 1
LO3Slow | NR | Fixtures | Residential | Lighting | 0.00038704 | 0.00036249 | 3.0442 | 11.6324 | 10-20 | Multifamily - High Rise | WA-Linear Flush Mount_2000 to 3999 lumens | 0.011661 | 0.00021346 | 0.00018415 | 0.00017668 | 0.00013758 | 0.00013196 | 0.00012426 | 0.00010667 | 0.00012619 | 0.00015973 | 0.00019252 | 0.00019674 | 0.000209 | 0 | 0.00045149 | 0.00035107 | 0.00037433 | 0.00032329 | 0.00032465 | 0.0003447 | 0.00033294 | 0.00034173 | 0.00035009 | 0.00042731 | 0.00044089 | 0.00047712 | 1
LO3Slow | NR | Fixtures | Residential | Lighting | 0.00070697 | 0.00066213 | 5.5605 | 11.6324 | 10-20 | Multifamily - High Rise | WA-Linear Flush Mount_4000 to 7999 lumens | 0.0013468 | 2.4654e-05 | 2.1269e-05 | 2.0407e-05 | 1.5891e-05 | 1.5241e-05 | 1.4352e-05 | 1.2321e-05 | 1.4575e-05 | 1.8449e-05 | 2.2236e-05 | 2.2724e-05 | 2.4139e-05 | 0 | 5.2148e-05 | 4.0549e-05 | 4.3236e-05 | 3.7341e-05 | 3.7497e-05 | 3.9813e-05 | 3.8455e-05 | 3.9469e-05 | 4.0436e-05 | 4.9354e-05 | 5.0923e-05 | 5.5108e-05 | 1
LO3Slow | NR | Fixtures | Residential | Lighting | 2.1873e-05 | 2.0242e-05 | 0.16937 | 20.5429 | 20-30 | Multifamily - High Rise | WA-Linear Shop_0 to 249 lumens | 8.1248e-06 | 1.4875e-07 | 1.2716e-07 | 1.213e-07 | 9.4566e-08 | 8.8373e-08 | 8.2458e-08 | 7.0628e-08 | 8.3516e-08 | 1.063e-07 | 1.2972e-07 | 1.3474e-07 | 1.4709e-07 | 0 | 3.3302e-07 | 2.5774e-07 | 2.6952e-07 | 2.3188e-07 | 2.2232e-07 | 2.3001e-07 | 2.2068e-07 | 2.2637e-07 | 2.3561e-07 | 2.9595e-07 | 3.1424e-07 | 3.5598e-07 | 1
LO3Slow | NR | Fixtures | Residential | Lighting | 4.2848e-05 | 3.9655e-05 | 0.33179 | 20.5429 | 20-30 | Multifamily - High Rise | WA-Linear Shop_250 to 499 lumens | 0 | 0 | 0 | 0 | 0 | 0 | 0 | 0 | 0 | 0 | 0 | 0 | 0 | 0 | 0 | 0 | 0 | 0 | 0 | 0 | 0 | 0 | 0 | 0 | 0 | 0 | 1
LO3Slow | NR | Fixtures | Residential | Lighting | 8.2216e-05 | 7.6087e-05 | 0.63662 | 20.5429 | 20-30 | Multifamily - High Rise | WA-Linear Shop_500 to 999 lumens | 1.2776e-05 | 2.3391e-07 | 1.9996e-07 | 1.9075e-07 | 1.4871e-07 | 1.3897e-07 | 1.2967e-07 | 1.1106e-07 | 1.3133e-07 | 1.6716e-07 | 2.0399e-07 | 2.1187e-07 | 2.313e-07 | 0 | 5.2368e-07 | 4.0529e-07 | 4.2382e-07 | 3.6464e-07 | 3.496e-07 | 3.6169e-07 | 3.4702e-07 | 3.5597e-07 | 3.7049e-07 | 4.6538e-07 | 4.9415e-07 | 5.5978e-07 | 1
LO3Slow | NR | Fixtures | Residential | Lighting | 0.00015072 | 0.00013949 | 1.1671 | 20.5429 | 20-30 | Multifamily - High Rise | WA-Linear Shop_1000 to 1999 lumens | 7.1653e-06 | 1.3118e-07 | 1.1215e-07 | 1.0698e-07 | 8.3398e-08 | 7.7937e-08 | 7.2721e-08 | 6.2287e-08 | 7.3653e-08 | 9.3748e-08 | 1.144e-07 | 1.1882e-07 | 1.2972e-07 | 0 | 2.9369e-07 | 2.273e-07 | 2.3769e-07 | 2.045e-07 | 1.9607e-07 | 2.0284e-07 | 1.9462e-07 | 1.9964e-07 | 2.0778e-07 | 2.61e-07 | 2.7713e-07 | 3.1394e-07 | 1
LO3Slow | NR | Fixtures | Residential | Lighting | 0.00029211 | 0.00027034 | 2.2619 | 20.5429 | 20-30 | Multifamily - High Rise | WA-Linear Shop_2000 to 3999 lumens | 0 | 0 | 0 | 0 | 0 | 0 | 0 | 0 | 0 | 0 | 0 | 0 | 0 | 0 | 0 | 0 | 0 | 0 | 0 | 0 | 0 | 0 | 0 | 0 | 0 | 0 | 1
LO3Slow | NR | Fixtures | Residential | Lighting | 0.00053358 | 0.00049381 | 4.1317 | 20.5429 | 20-30 | Multifamily - High Rise | WA-Linear Shop_4000 to 7999 lumens | 0.00010358 | 1.8964e-06 | 1.6212e-06 | 1.5464e-06 | 1.2056e-06 | 1.1266e-06 | 1.0512e-06 | 9.0042e-07 | 1.0647e-06 | 1.3552e-06 | 1.6538e-06 | 1.7177e-06 | 1.8752e-06 | 0 | 4.2456e-06 | 3.2858e-06 | 3.436e-06 | 2.9562e-06 | 2.8343e-06 | 2.9323e-06 | 2.8134e-06 | 2.886e-06 | 3.0037e-06 | 3.773e-06 | 4.0062e-06 | 4.5383e-06 | 1
LO3Slow | NR | Fixtures | Residential | Lighting | 0.00021426 | 0.00020326 | 1.7136 | -52.1552 | <0 | Multifamily - High Rise | WA-Track_0 to 249 lumens | 3.8684e-06 | 7.0801e-08 | 6.1663e-08 | 5.9515e-08 | 4.629e-08 | 4.5564e-08 | 4.3284e-08 | 3.7237e-08 | 4.4068e-08 | 5.5491e-08 | 6.608e-08 | 6.6441e-08 | 6.8596e-08 | 0 | 1.4055e-07 | 1.0989e-07 | 1.1983e-07 | 1.0393e-07 | 1.0964e-07 | 1.1944e-07 | 1.1611e-07 | 1.1924e-07 | 1.2031e-07 | 1.4265e-07 | 1.4273e-07 | 1.465e-07 | 1
LO3Slow | NR | Fixtures | Residential | Lighting | 0.00041973 | 0.00039818 | 3.3569 | -52.1552 | <0 | Multifamily - High Rise | WA-Track_250 to 499 lumens | 0.00035285 | 6.4579e-06 | 5.6244e-06 | 5.4285e-06 | 4.2222e-06 | 4.156e-06 | 3.9481e-06 | 3.3965e-06 | 4.0195e-06 | 5.0614e-06 | 6.0273e-06 | 6.0602e-06 | 6.2568e-06 | 0 | 1.282e-05 | 1.0024e-05 | 1.093e-05 | 9.48e-06 | 1.0001e-05 | 1.0894e-05 | 1.0591e-05 | 1.0876e-05 | 1.0974e-05 | 1.3011e-05 | 1.3019e-05 | 1.3362e-05 | 1
LO3Slow | NR | Fixtures | Residential | Lighting | 0.00080537 | 0.00076401 | 6.4411 | -52.1552 | <0 | Multifamily - High Rise | WA-Track_500 to 999 lumens | 0.0056178 | 0.00010282 | 8.9548e-05 | 8.6429e-05 | 6.7223e-05 | 6.6168e-05 | 6.2858e-05 | 5.4077e-05 | 6.3996e-05 | 8.0584e-05 | 9.5963e-05 | 9.6487e-05 | 9.9615e-05 | 0 | 0.00020411 | 0.00015959 | 0.00017402 | 0.00015093 | 0.00015923 | 0.00017345 | 0.00016862 | 0.00017315 | 0.00017471 | 0.00020716 | 0.00020728 | 0.00021274 | 1
LO3Slow | NR | Fixtures | Residential | Lighting | 0.0014764 | 0.0014006 | 11.808 | -52.1552 | <0 | Multifamily - High Rise | WA-Track_1000 to 1999 lumens | 0.0081628 | 0.0001494 | 0.00013012 | 0.00012559 | 9.7678e-05 | 9.6145e-05 | 9.1335e-05 | 7.8575e-05 | 9.2988e-05 | 0.00011709 | 0.00013944 | 0.0001402 | 0.00014475 | 0 | 0.00029657 | 0.00023189 | 0.00025285 | 0.00021931 | 0.00023136 | 0.00025203 | 0.00024501 | 0.0002516 | 0.00025386 | 0.00030101 | 0.00030118 | 0.00030913 | 1
LO3Slow | NR | Fixtures | Residential | Lighting | 0.0028615 | 0.0027146 | 22.8853 | -52.1552 | <0 | Multifamily - High Rise | WA-Track_2000 to 3999 lumens | 0.013036 | 0.00023859 | 0.0002078 | 0.00020056 | 0.000156 | 0.00015355 | 0.00014587 | 0.00012549 | 0.00014851 | 0.000187 | 0.00022269 | 0.0002239 | 0.00023116 | 0 | 0.00047364 | 0.00037034 | 0.00040381 | 0.00035025 | 0.00036949 | 0.0004025 | 0.00039128 | 0.00040181 | 0.00040543 | 0.00048072 | 0.000481 | 0.00049368 | 1
LO3Slow | NR | Fixtures | Residential | Lighting | 0.0052269 | 0.0049585 | 41.8027 | -52.1552 | <0 | Multifamily - High Rise | WA-Track_4000 to 7999 lumens | 0.0052445 | 9.5986e-05 | 8.3597e-05 | 8.0686e-05 | 6.2757e-05 | 6.1772e-05 | 5.8681e-05 | 5.0483e-05 | 5.9743e-05 | 7.523e-05 | 8.9586e-05 | 9.0075e-05 | 9.2996e-05 | 0 | 0.00019054 | 0.00014899 | 0.00016245 | 0.00014091 | 0.00014865 | 0.00016193 | 0.00015741 | 0.00016165 | 0.0001631 | 0.00019339 | 0.00019351 | 0.00019861 | 1
LO3Slow | NR | Fixtures | Residential | Lighting | 9.9203e-05 | 9.4046e-05 | 0.7927 | -66.87 | <0 | Manufactured | ID/MT/OR-Floor/Table_0 to 249 lumens | 0.0025243 | 4.85e-05 | 4.222e-05 | 4.0737e-05 | 3.1686e-05 | 3.1148e-05 | 2.9577e-05 | 2.5442e-05 | 3.0108e-05 | 3.7922e-05 | 4.5187e-05 | 4.5471e-05 | 4.7016e-05 | 0 | 9.6609e-05 | 7.5516e-05 | 8.2241e-05 | 7.1316e-05 | 7.5038e-05 | 8.1635e-05 | 7.9334e-05 | 8.1467e-05 | 8.2263e-05 | 9.7685e-05 | 9.7901e-05 | 0.00010078 | 1
LO3Slow | NR | Fixtures | Residential | Lighting | 0.00019434 | 0.00018423 | 1.5529 | -66.87 | <0 | Manufactured | ID/MT/OR-Floor/Table_250 to 499 lumens | 0.01768 | 0.0003397 | 0.00029571 | 0.00028532 | 0.00022193 | 0.00021816 | 0.00020716 | 0.0001782 | 0.00021088 | 0.00026561 | 0.00031649 | 0.00031848 | 0.0003293 | 0 | 0.00067666 | 0.00052892 | 0.00057602 | 0.0004995 | 0.00052557 | 0.00057178 | 0.00055566 | 0.0005706 | 0.00057618 | 0.00068419 | 0.0006857 | 0.00070584 | 1
LO3Slow | NR | Fixtures | Residential | Lighting | 0.00037289 | 0.0003535 | 2.9796 | -66.87 | <0 | Manufactured | ID/MT/OR-Floor/Table_500 to 999 lumens | 0.15012 | 0.0028843 | 0.0025108 | 0.0024226 | 0.0018844 | 0.0018524 | 0.0017589 | 0.001513 | 0.0017905 | 0.0022553 | 0.0026873 | 0.0027042 | 0.002796 | 0 | 0.0057454 | 0.0044909 | 0.0048909 | 0.0042412 | 0.0044625 | 0.0048549 | 0.004718 | 0.0048449 | 0.0048922 | 0.0058094 | 0.0058222 | 0.0059932 | 1
LO3Slow | NR | Fixtures | Residential | Lighting | 0.00068359 | 0.00064805 | 5.4623 | -66.87 | <0 | Manufactured | ID/MT/OR-Floor/Table_1000 to 1999 lumens | 0.16514 | 0.0031729 | 0.002762 | 0.002665 | 0.0020729 | 0.0020377 | 0.0019349 | 0.0016644 | 0.0019697 | 0.0024809 | 0.0029561 | 0.0029747 | 0.0030757 | 0 | 0.0063201 | 0.0049402 | 0.0053802 | 0.0046654 | 0.004909 | 0.0053406 | 0.00519 | 0.0053296 | 0.0053816 | 0.0063905 | 0.0064047 | 0.0065927 | 1
LO3Slow | NR | Fixtures | Residential | Lighting | 0.0013249 | 0.001256 | 10.5866 | -66.87 | <0 | Manufactured | ID/MT/OR-Floor/Table_2000 to 3999 lumens | 0.045983 | 0.0008835 | 0.00076909 | 0.00074207 | 0.00057721 | 0.0005674 | 0.00053878 | 0.00046346 | 0.00054846 | 0.00069081 | 0.00082314 | 0.00082832 | 0.00085645 | 0 | 0.0017599 | 0.0013756 | 0.0014981 | 0.0012991 | 0.0013669 | 0.0014871 | 0.0014452 | 0.001484 | 0.0014985 | 0.0017795 | 0.0017834 | 0.0018358 | 1
LO3Slow | NR | Fixtures | Residential | Lighting | 0.0024201 | 0.0022942 | 19.3377 | -66.87 | <0 | Manufactured | ID/MT/OR-Floor/Table_4000 to 7999 lumens | 0.0052947 | 0.00010173 | 8.8556e-05 | 8.5445e-05 | 6.6462e-05 | 6.5333e-05 | 6.2037e-05 | 5.3364e-05 | 6.3151e-05 | 7.9542e-05 | 9.4779e-05 | 9.5376e-05 | 9.8615e-05 | 0 | 0.00020264 | 0.00015839 | 0.0001725 | 0.00014958 | 0.00015739 | 0.00017123 | 0.0001664 | 0.00017088 | 0.00017255 | 0.00020489 | 0.00020535 | 0.00021138 | 1
LO3Slow | NR | Fixtures | Residential | Lighting | 0.00013061 | 0.00012357 | 1.0409 | -37.1249 | <0 | Manufactured | ID/MT/OR-Ceiling and Wall Flush Mount _0 to 249 lumens | 0.0013994 | 2.6888e-05 | 2.3371e-05 | 2.2529e-05 | 1.7527e-05 | 1.7159e-05 | 1.6271e-05 | 1.3992e-05 | 1.6557e-05 | 2.0871e-05 | 2.4916e-05 | 2.5137e-05 | 2.611e-05 | 0 | 5.4122e-05 | 4.2265e-05 | 4.5858e-05 | 3.9738e-05 | 4.1481e-05 | 4.4947e-05 | 4.3636e-05 | 4.4806e-05 | 4.5351e-05 | 5.41e-05 | 5.449e-05 | 5.6587e-05 | 1
LO3Slow | NR | Fixtures | Residential | Lighting | 0.00025587 | 0.00024207 | 2.0391 | -37.1249 | <0 | Manufactured | ID/MT/OR-Ceiling and Wall Flush Mount _250 to 499 lumens | 0.017087 | 0.00032831 | 0.00028536 | 0.00027508 | 0.000214 | 0.00020951 | 0.00019867 | 0.00017084 | 0.00020216 | 0.00025484 | 0.00030422 | 0.00030692 | 0.0003188 | 0 | 0.00066083 | 0.00051606 | 0.00055994 | 0.00048521 | 0.00050649 | 0.0005488 | 0.0005328 | 0.00054708 | 0.00055374 | 0.00066057 | 0.00066533 | 0.00069093 | 1
LO3Slow | NR | Fixtures | Residential | Lighting | 0.00049096 | 0.00046447 | 3.9125 | -37.1249 | <0 | Manufactured | ID/MT/OR-Ceiling and Wall Flush Mount _500 to 999 lumens | 0.1597 | 0.0030685 | 0.002667 | 0.0025709 | 0.0020001 | 0.0019581 | 0.0018568 | 0.0015967 | 0.0018894 | 0.0023818 | 0.0028433 | 0.0028686 | 0.0029796 | 0 | 0.0061763 | 0.0048233 | 0.0052333 | 0.0045349 | 0.0047338 | 0.0051292 | 0.0049797 | 0.0051132 | 0.0051754 | 0.0061738 | 0.0062183 | 0.0064576 | 1
LO3Slow | NR | Fixtures | Residential | Lighting | 0.00090004 | 0.00085147 | 7.1725 | -37.1249 | <0 | Manufactured | ID/MT/OR-Ceiling and Wall Flush Mount _1000 to 1999 lumens | 0.19728 | 0.0037905 | 0.0032946 | 0.0031759 | 0.0024708 | 0.0024189 | 0.0022937 | 0.0019724 | 0.002334 | 0.0029422 | 0.0035124 | 0.0035436 | 0.0036807 | 0 | 0.0076296 | 0.0059582 | 0.0064648 | 0.005602 | 0.0058477 | 0.0063362 | 0.0061515 | 0.0063164 | 0.0063932 | 0.0076266 | 0.0076815 | 0.0079772 | 1
LO3Slow | NR | Fixtures | Residential | Lighting | 0.0017444 | 0.0016503 | 13.9011 | -37.1249 | <0 | Manufactured | ID/MT/OR-Ceiling and Wall Flush Mount _2000 to 3999 lumens | 0.15602 | 0.0029978 | 0.0026056 | 0.0025118 | 0.0019541 | 0.0019131 | 0.0018141 | 0.0015599 | 0.0018459 | 0.0023269 | 0.0027779 | 0.0028025 | 0.002911 | 0 | 0.0060341 | 0.0047122 | 0.0051128 | 0.0044305 | 0.0046248 | 0.0050112 | 0.0048651 | 0.0049955 | 0.0050563 | 0.0060317 | 0.0060752 | 0.006309 | 1
LO3Slow | NR | Fixtures | Residential | Lighting | 0.0031863 | 0.0030144 | 25.3921 | -37.1249 | <0 | Manufactured | ID/MT/OR-Ceiling and Wall Flush Mount _4000 to 7999 lumens | 0.041942 | 0.00080588 | 0.00070045 | 0.00067521 | 0.0005253 | 0.00051427 | 0.00048766 | 0.00041935 | 0.00049623 | 0.00062553 | 0.00074676 | 0.00075338 | 0.00078254 | 0 | 0.0016221 | 0.0012667 | 0.0013744 | 0.001191 | 0.0012432 | 0.0013471 | 0.0013078 | 0.0013429 | 0.0013592 | 0.0016215 | 0.0016331 | 0.001696 | 1
LO3Slow | NR | Fixtures | Residential | Lighting | 0.00010381 | 9.7994e-05 | 0.82491 | -111.0448 | <0 | Manufactured | ID/MT/OR-Downlight Fixture_0 to 249 lumens | 5.7021e-05 | 1.0956e-06 | 9.5075e-07 | 9.1556e-07 | 7.1243e-07 | 6.9441e-07 | 6.575e-07 | 5.6519e-07 | 6.6876e-07 | 8.4377e-07 | 1.0093e-06 | 1.0211e-06 | 1.0658e-06 | 0 | 2.2298e-06 | 1.7396e-06 | 1.8801e-06 | 1.628e-06 | 1.685e-06 | 1.8179e-06 | 1.763e-06 | 1.8101e-06 | 1.8368e-06 | 2.202e-06 | 2.2296e-06 | 2.337e-06 | 1
LO3Slow | NR | Fixtures | Residential | Lighting | 0.00020337 | 0.00019197 | 1.616 | -111.0448 | <0 | Manufactured | ID/MT/OR-Downlight Fixture_250 to 499 lumens | 0.0094186 | 0.00018097 | 0.00015704 | 0.00015123 | 0.00011768 | 0.0001147 | 0.0001086 | 9.3357e-05 | 0.00011046 | 0.00013937 | 0.00016672 | 0.00016866 | 0.00017605 | 0 | 0.00036831 | 0.00028735 | 0.00031056 | 0.00026891 | 0.00027833 | 0.00030028 | 0.00029121 | 0.00029898 | 0.0003034 | 0.00036372 | 0.00036829 | 0.00038603 | 1
LO3Slow | NR | Fixtures | Residential | Lighting | 0.00039021 | 0.00036834 | 3.1007 | -111.0448 | <0 | Manufactured | ID/MT/OR-Downlight Fixture_500 to 999 lumens | 0.33077 | 0.0063557 | 0.0055152 | 0.0053111 | 0.0041327 | 0.0040282 | 0.0038141 | 0.0032786 | 0.0038794 | 0.0048946 | 0.0058551 | 0.0059234 | 0.0061828 | 0 | 0.012935 | 0.010091 | 0.010907 | 0.0094439 | 0.0097748 | 0.010545 | 0.010227 | 0.0105 | 0.010655 | 0.012774 | 0.012934 | 0.013557 | 1
LO3Slow | NR | Fixtures | Residential | Lighting | 0.00071535 | 0.00067525 | 5.6843 | -111.0448 | <0 | Manufactured | ID/MT/OR-Downlight Fixture_1000 to 1999 lumens | 0.10098 | 0.0019402 | 0.0016837 | 0.0016213 | 0.0012616 | 0.0012297 | 0.0011643 | 0.0010009 | 0.0011843 | 0.0014942 | 0.0017874 | 0.0018083 | 0.0018874 | 0 | 0.0039487 | 0.0030806 | 0.0033295 | 0.002883 | 0.002984 | 0.0032193 | 0.003122 | 0.0032054 | 0.0032528 | 0.0038995 | 0.0039484 | 0.0041386 | 1
LO3Slow | NR | Fixtures | Residential | Lighting | 0.0013864 | 0.0013087 | 11.0168 | -111.0448 | <0 | Manufactured | ID/MT/OR-Downlight Fixture_2000 to 3999 lumens | 0.030053 | 0.00057745 | 0.00050109 | 0.00048254 | 0.00037548 | 0.00036598 | 0.00034653 | 0.00029788 | 0.00035247 | 0.00044471 | 0.00053197 | 0.00053817 | 0.00056174 | 0 | 0.0011752 | 0.00091686 | 0.00099092 | 0.00085804 | 0.0008881 | 0.00095811 | 0.00092917 | 0.00095399 | 0.00096809 | 0.0011606 | 0.0011751 | 0.0012317 | 1
LO3Slow | NR | Fixtures | Residential | Lighting | 0.0025325 | 0.0023905 | 20.1235 | -111.0448 | <0 | Manufactured | ID/MT/OR-Downlight Fixture_4000 to 7999 lumens | 0.0094649 | 0.00018186 | 0.00015782 | 0.00015197 | 0.00011826 | 0.00011526 | 0.00010914 | 9.3816e-05 | 0.00011101 | 0.00014006 | 0.00016754 | 0.00016949 | 0.00017692 | 0 | 0.00037012 | 0.00028876 | 0.00031208 | 0.00027023 | 0.0002797 | 0.00030175 | 0.00029264 | 0.00030045 | 0.00030489 | 0.00036551 | 0.0003701 | 0.00038792 | 1
LO3Slow | NR | Fixtures | Residential | Lighting | 0.00015581 | 0.00017678 | 0.87246 | -72.4583 | <0 | Manufactured | ID/MT/OR-Exterior Porch_0 to 249 lumens | 7.421e-07 | 1.8365e-08 | 1.6141e-08 | 1.279e-08 | 7.637e-09 | 7.1582e-09 | 6.9658e-09 | 5.0875e-09 | 6.1005e-09 | 9.0993e-09 | 1.4909e-08 | 1.7295e-08 | 1.8695e-08 | 0 | 3.5879e-08 | 2.6575e-08 | 2.3369e-08 | 1.9455e-08 | 1.8163e-08 | 1.7456e-08 | 1.8255e-08 | 1.922e-08 | 2.2494e-08 | 2.5962e-08 | 3.1874e-08 | 3.5214e-08 | 1
LO3Slow | NR | Fixtures | Residential | Lighting | 0.00030523 | 0.0003463 | 1.7091 | -72.4583 | <0 | Manufactured | ID/MT/OR-Exterior Porch_250 to 499 lumens | 0.00023521 | 5.8207e-06 | 5.1159e-06 | 4.0538e-06 | 2.4206e-06 | 2.2688e-06 | 2.2078e-06 | 1.6125e-06 | 1.9336e-06 | 2.884e-06 | 4.7255e-06 | 5.4817e-06 | 5.9253e-06 | 0 | 1.1372e-05 | 8.4228e-06 | 7.4069e-06 | 6.1662e-06 | 5.7568e-06 | 5.5327e-06 | 5.7861e-06 | 6.0917e-06 | 7.1294e-06 | 8.2287e-06 | 1.0103e-05 | 1.1161e-05 | 1
LO3Slow | NR | Fixtures | Residential | Lighting | 0.00058566 | 0.00066447 | 3.2794 | -72.4583 | <0 | Manufactured | ID/MT/OR-Exterior Porch_500 to 999 lumens | 0.011759 | 0.00029099 | 0.00025576 | 0.00020266 | 0.00012101 | 0.00011343 | 0.00011038 | 8.0614e-05 | 9.6665e-05 | 0.00014418 | 0.00023624 | 0.00027405 | 0.00029623 | 0 | 0.00056852 | 0.00042109 | 0.00037029 | 0.00030827 | 0.0002878 | 0.0002766 | 0.00028927 | 0.00030454 | 0.00035642 | 0.00041138 | 0.00050506 | 0.00055798 | 1
LO3Slow | NR | Fixtures | Residential | Lighting | 0.0010737 | 0.0012181 | 6.0119 | -72.4583 | <0 | Manufactured | ID/MT/OR-Exterior Porch_1000 to 1999 lumens | 0.02303 | 0.00056991 | 0.00050091 | 0.00039691 | 0.000237 | 0.00022214 | 0.00021617 | 0.00015788 | 0.00018932 | 0.00028238 | 0.00046268 | 0.00053672 | 0.00058016 | 0 | 0.0011134 | 0.00082469 | 0.00072522 | 0.00060374 | 0.00056366 | 0.00054171 | 0.00056652 | 0.00059644 | 0.00069805 | 0.00080569 | 0.00098915 | 0.0010928 | 1
LO3Slow | NR | Fixtures | Residential | Lighting | 0.0020809 | 0.0023609 | 11.6518 | -72.4583 | <0 | Manufactured | ID/MT/OR-Exterior Porch_2000 to 3999 lumens | 0.021789 | 0.0005392 | 0.00047392 | 0.00037552 | 0.00022423 | 0.00021017 | 0.00020452 | 0.00014937 | 0.00017912 | 0.00026716 | 0.00043775 | 0.0005078 | 0.00054889 | 0 | 0.0010534 | 0.00078025 | 0.00068614 | 0.00057121 | 0.00053328 | 0.00051252 | 0.00053599 | 0.0005643 | 0.00066043 | 0.00076227 | 0.00093585 | 0.0010339 | 1
LO3Slow | NR | Fixtures | Residential | Lighting | 0.003801 | 0.0043124 | 21.2835 | -72.4583 | <0 | Manufactured | ID/MT/OR-Exterior Porch_4000 to 7999 lumens | 0.00095475 | 2.3627e-05 | 2.0766e-05 | 1.6455e-05 | 9.8254e-06 | 9.2094e-06 | 8.9619e-06 | 6.5453e-06 | 7.8486e-06 | 1.1707e-05 | 1.9181e-05 | 2.2251e-05 | 2.4052e-05 | 0 | 4.616e-05 | 3.4189e-05 | 3.0065e-05 | 2.5029e-05 | 2.3368e-05 | 2.2458e-05 | 2.3486e-05 | 2.4727e-05 | 2.8939e-05 | 3.3401e-05 | 4.1007e-05 | 4.5304e-05 | 1
LO3Slow | NR | Fixtures | Residential | Lighting | 0.00017263 | 0.00020188 | 0.95994 | -89.0984 | <0 | Manufactured | ID/MT/OR-Chandelier/Pendant_0 to 249 lumens | 0.00062071 | 1.5709e-05 | 1.4015e-05 | 1.1074e-05 | 6.4638e-06 | 6.422e-06 | 6.3775e-06 | 4.6775e-06 | 5.6147e-06 | 8.2829e-06 | 1.336e-05 | 1.5201e-05 | 1.5804e-05 | 0 | 2.7521e-05 | 2.0374e-05 | 1.8001e-05 | 1.5018e-05 | 1.5517e-05 | 1.5765e-05 | 1.6753e-05 | 1.7661e-05 | 2.0082e-05 | 2.1781e-05 | 2.5728e-05 | 2.5936e-05 | 1
LO3Slow | NR | Fixtures | Residential | Lighting | 0.00033817 | 0.00039547 | 1.8805 | -89.0984 | <0 | Manufactured | ID/MT/OR-Chandelier/Pendant_250 to 499 lumens | 0.0050174 | 0.00012698 | 0.00011329 | 8.9512e-05 | 5.2249e-05 | 5.1911e-05 | 5.1551e-05 | 3.781e-05 | 4.5385e-05 | 6.6954e-05 | 0.00010799 | 0.00012287 | 0.00012775 | 0 | 0.00022246 | 0.00016469 | 0.00014551 | 0.0001214 | 0.00012543 | 0.00012743 | 0.00013542 | 0.00014276 | 0.00016233 | 0.00017607 | 0.00020797 | 0.00020965 | 1
LO3Slow | NR | Fixtures | Residential | Lighting | 0.00064887 | 0.00075881 | 3.6083 | -89.0984 | <0 | Manufactured | ID/MT/OR-Chandelier/Pendant_500 to 999 lumens | 0.036885 | 0.00093348 | 0.00083282 | 0.00065805 | 0.0003841 | 0.00038163 | 0.00037898 | 0.00027796 | 0.00033365 | 0.00049221 | 0.00079391 | 0.0009033 | 0.00093917 | 0 | 0.0016354 | 0.0012107 | 0.0010697 | 0.00089244 | 0.00092207 | 0.00093681 | 0.00099555 | 0.0010495 | 0.0011934 | 0.0012943 | 0.0015289 | 0.0015412 | 1
LO3Slow | NR | Fixtures | Residential | Lighting | 0.0011895 | 0.0013911 | 6.6148 | -89.0984 | <0 | Manufactured | ID/MT/OR-Chandelier/Pendant_1000 to 1999 lumens | 0.062486 | 0.0015814 | 0.0014109 | 0.0011148 | 0.0006507 | 0.0006465 | 0.00064201 | 0.00047088 | 0.00056522 | 0.00083383 | 0.0013449 | 0.0015303 | 0.001591 | 0 | 0.0027705 | 0.0020511 | 0.0018121 | 0.0015118 | 0.001562 | 0.001587 | 0.0016865 | 0.0017779 | 0.0020216 | 0.0021927 | 0.00259 | 0.0026109 | 1
LO3Slow | NR | Fixtures | Residential | Lighting | 0.0023054 | 0.0026961 | 12.8202 | -89.0984 | <0 | Manufactured | ID/MT/OR-Chandelier/Pendant_2000 to 3999 lumens | 0.090094 | 0.0022801 | 0.0020342 | 0.0016073 | 0.0009382 | 0.00093214 | 0.00092567 | 0.00067893 | 0.00081495 | 0.0012022 | 0.0019392 | 0.0022064 | 0.002294 | 0 | 0.0039945 | 0.0029573 | 0.0026127 | 0.0021798 | 0.0022522 | 0.0022882 | 0.0024317 | 0.0025634 | 0.0029149 | 0.0031615 | 0.0037344 | 0.0037645 | 1
LO3Slow | NR | Fixtures | Residential | Lighting | 0.0042112 | 0.0049247 | 23.4176 | -89.0984 | <0 | Manufactured | ID/MT/OR-Chandelier/Pendant_4000 to 7999 lumens | 0.054123 | 0.0013697 | 0.001222 | 0.00096557 | 0.00056361 | 0.00055997 | 0.00055609 | 0.00040786 | 0.00048957 | 0.00072223 | 0.0011649 | 0.0013254 | 0.0013781 | 0 | 0.0023997 | 0.0017765 | 0.0015696 | 0.0013095 | 0.001353 | 0.0013746 | 0.0014608 | 0.0015399 | 0.0017511 | 0.0018992 | 0.0022434 | 0.0022615 | 1
LO3Slow | NR | Fixtures | Residential | Lighting | 2.898e-05 | 2.7142e-05 | 0.22794 | 11.6324 | 10-20 | Manufactured | ID/MT/OR-Linear Flush Mount_0 to 249 lumens | 9.6676e-05 | 1.8578e-06 | 1.6027e-06 | 1.5377e-06 | 1.1974e-06 | 1.1485e-06 | 1.0815e-06 | 9.2839e-07 | 1.0983e-06 | 1.3902e-06 | 1.6756e-06 | 1.7123e-06 | 1.819e-06 | 0 | 3.9295e-06 | 3.0555e-06 | 3.258e-06 | 2.8137e-06 | 2.8256e-06 | 3e-06 | 2.8977e-06 | 2.9741e-06 | 3.047e-06 | 3.719e-06 | 3.8372e-06 | 4.1526e-06 | 1
LO3Slow | NR | Fixtures | Residential | Lighting | 5.6772e-05 | 5.3172e-05 | 0.44653 | 11.6324 | 10-20 | Manufactured | ID/MT/OR-Linear Flush Mount_250 to 499 lumens | 0.0027585 | 5.3008e-05 | 4.573e-05 | 4.3876e-05 | 3.4166e-05 | 3.277e-05 | 3.0858e-05 | 2.649e-05 | 3.1337e-05 | 3.9667e-05 | 4.781e-05 | 4.8857e-05 | 5.1901e-05 | 0 | 0.00011212 | 8.7183e-05 | 9.2959e-05 | 8.0285e-05 | 8.0622e-05 | 8.56e-05 | 8.2681e-05 | 8.4862e-05 | 8.694e-05 | 0.00010612 | 0.00010949 | 0.00011849 | 1
LO3Slow | NR | Fixtures | Residential | Lighting | 0.00010893 | 0.00010202 | 0.85678 | 11.6324 | 10-20 | Manufactured | ID/MT/OR-Linear Flush Mount_500 to 999 lumens | 0.053893 | 0.0010356 | 0.00089344 | 0.00085721 | 0.00066751 | 0.00064023 | 0.00060287 | 0.00051754 | 0.00061223 | 0.00077499 | 0.00093408 | 0.00095454 | 0.001014 | 0 | 0.0021905 | 0.0017033 | 0.0018162 | 0.0015685 | 0.0015751 | 0.0016724 | 0.0016154 | 0.001658 | 0.0016986 | 0.0020732 | 0.0021391 | 0.0023149 | 1
LO3Slow | NR | Fixtures | Residential | Lighting | 0.0001997 | 0.00018703 | 1.5707 | 11.6324 | 10-20 | Manufactured | ID/MT/OR-Linear Flush Mount_1000 to 1999 lumens | 0.088216 | 0.0016952 | 0.0014625 | 0.0014032 | 0.0010926 | 0.001048 | 0.00098683 | 0.00084715 | 0.0010021 | 0.0012686 | 0.001529 | 0.0015625 | 0.0016598 | 0 | 0.0035856 | 0.0027881 | 0.0029729 | 0.0025675 | 0.0025783 | 0.0027375 | 0.0026442 | 0.0027139 | 0.0027803 | 0.0033936 | 0.0035014 | 0.0037892 | 1
LO3Slow | NR | Fixtures | Residential | Lighting | 0.00038704 | 0.00036249 | 3.0442 | 11.6324 | 10-20 | Manufactured | ID/MT/OR-Linear Flush Mount_2000 to 3999 lumens | 0.032684 | 0.00062806 | 0.00054183 | 0.00051986 | 0.00040482 | 0.00038827 | 0.00036561 | 0.00031386 | 0.00037129 | 0.00047 | 0.00056647 | 0.00057888 | 0.00061494 | 0 | 0.0013285 | 0.001033 | 0.0011014 | 0.00095125 | 0.00095524 | 0.0010142 | 0.00097964 | 0.0010055 | 0.0010301 | 0.0012573 | 0.0012973 | 0.0014039 | 1
LO3Slow | NR | Fixtures | Residential | Lighting | 0.00070697 | 0.00066213 | 5.5605 | 11.6324 | 10-20 | Manufactured | ID/MT/OR-Linear Flush Mount_4000 to 7999 lumens | 0.003775 | 7.2542e-05 | 6.2582e-05 | 6.0044e-05 | 4.6756e-05 | 4.4845e-05 | 4.2229e-05 | 3.6251e-05 | 4.2884e-05 | 5.4285e-05 | 6.5428e-05 | 6.6861e-05 | 7.1026e-05 | 0 | 0.00015344 | 0.00011931 | 0.00012721 | 0.00010987 | 0.00011033 | 0.00011714 | 0.00011315 | 0.00011613 | 0.00011898 | 0.00014522 | 0.00014983 | 0.00016215 | 1
LO3Slow | NR | Fixtures | Residential | Lighting | 2.1873e-05 | 2.0242e-05 | 0.16937 | 20.5429 | 20-30 | Manufactured | ID/MT/OR-Linear Shop_0 to 249 lumens | 2.2773e-05 | 4.3768e-07 | 3.7416e-07 | 3.5691e-07 | 2.7825e-07 | 2.6003e-07 | 2.4262e-07 | 2.0781e-07 | 2.4574e-07 | 3.1278e-07 | 3.8169e-07 | 3.9644e-07 | 4.328e-07 | 0 | 9.7988e-07 | 7.5836e-07 | 7.9302e-07 | 6.8229e-07 | 6.5415e-07 | 6.7677e-07 | 6.4932e-07 | 6.6607e-07 | 6.9324e-07 | 8.7079e-07 | 9.2462e-07 | 1.0474e-06 | 1
LO3Slow | NR | Fixtures | Residential | Lighting | 4.2848e-05 | 3.9655e-05 | 0.33179 | 20.5429 | 20-30 | Manufactured | ID/MT/OR-Linear Shop_250 to 499 lumens | 0 | 0 | 0 | 0 | 0 | 0 | 0 | 0 | 0 | 0 | 0 | 0 | 0 | 0 | 0 | 0 | 0 | 0 | 0 | 0 | 0 | 0 | 0 | 0 | 0 | 0 | 1
LO3Slow | NR | Fixtures | Residential | Lighting | 8.2216e-05 | 7.6087e-05 | 0.63662 | 20.5429 | 20-30 | Manufactured | ID/MT/OR-Linear Shop_500 to 999 lumens | 3.581e-05 | 6.8825e-07 | 5.8837e-07 | 5.6124e-07 | 4.3754e-07 | 4.0889e-07 | 3.8153e-07 | 3.2679e-07 | 3.8642e-07 | 4.9185e-07 | 6.0021e-07 | 6.2341e-07 | 6.8058e-07 | 0 | 1.5409e-06 | 1.1925e-06 | 1.247e-06 | 1.0729e-06 | 1.0287e-06 | 1.0642e-06 | 1.0211e-06 | 1.0474e-06 | 1.0901e-06 | 1.3693e-06 | 1.454e-06 | 1.6471e-06 | 1
LO3Slow | NR | Fixtures | Residential | Lighting | 0.00015072 | 0.00013949 | 1.1671 | 20.5429 | 20-30 | Manufactured | ID/MT/OR-Linear Shop_1000 to 1999 lumens | 2.0083e-05 | 3.8599e-07 | 3.2997e-07 | 3.1476e-07 | 2.4539e-07 | 2.2932e-07 | 2.1397e-07 | 1.8327e-07 | 2.1672e-07 | 2.7584e-07 | 3.3662e-07 | 3.4962e-07 | 3.8169e-07 | 0 | 8.6416e-07 | 6.688e-07 | 6.9936e-07 | 6.0171e-07 | 5.769e-07 | 5.9684e-07 | 5.7264e-07 | 5.8741e-07 | 6.1137e-07 | 7.6796e-07 | 8.1543e-07 | 9.2373e-07 | 1
LO3Slow | NR | Fixtures | Residential | Lighting | 0.00029211 | 0.00027034 | 2.2619 | 20.5429 | 20-30 | Manufactured | ID/MT/OR-Linear Shop_2000 to 3999 lumens | 0 | 0 | 0 | 0 | 0 | 0 | 0 | 0 | 0 | 0 | 0 | 0 | 0 | 0 | 0 | 0 | 0 | 0 | 0 | 0 | 0 | 0 | 0 | 0 | 0 | 0 | 1
LO3Slow | NR | Fixtures | Residential | Lighting | 0.00053358 | 0.00049381 | 4.1317 | 20.5429 | 20-30 | Manufactured | ID/MT/OR-Linear Shop_4000 to 7999 lumens | 0.00029032 | 5.5798e-06 | 4.7701e-06 | 4.5501e-06 | 3.5473e-06 | 3.315e-06 | 3.0931e-06 | 2.6494e-06 | 3.1328e-06 | 3.9875e-06 | 4.8661e-06 | 5.0541e-06 | 5.5177e-06 | 0 | 1.2492e-05 | 9.6681e-06 | 1.011e-05 | 8.6983e-06 | 8.3396e-06 | 8.6279e-06 | 8.278e-06 | 8.4916e-06 | 8.8379e-06 | 1.1101e-05 | 1.1788e-05 | 1.3353e-05 | 1
LO3Slow | NR | Fixtures | Residential | Lighting | 0.00025527 | 0.00024217 | 2.0416 | -46.2769 | <0 | Manufactured | ID/MT/OR-Track_0 to 249 lumens | 1.2918e-05 | 2.482e-07 | 2.1616e-07 | 2.0864e-07 | 1.6227e-07 | 1.5973e-07 | 1.5174e-07 | 1.3054e-07 | 1.5448e-07 | 1.9453e-07 | 2.3165e-07 | 2.3291e-07 | 2.4047e-07 | 0 | 4.927e-07 | 3.8524e-07 | 4.2007e-07 | 3.6435e-07 | 3.8437e-07 | 4.187e-07 | 4.0703e-07 | 4.1799e-07 | 4.2175e-07 | 5.0007e-07 | 5.0036e-07 | 5.1355e-07 | 1
LO3Slow | NR | Fixtures | Residential | Lighting | 0.00050008 | 0.0004744 | 3.9995 | -46.2769 | <0 | Manufactured | ID/MT/OR-Track_250 to 499 lumens | 0.0011783 | 2.2639e-05 | 1.9717e-05 | 1.903e-05 | 1.4801e-05 | 1.4569e-05 | 1.384e-05 | 1.1907e-05 | 1.4091e-05 | 1.7743e-05 | 2.1129e-05 | 2.1245e-05 | 2.1934e-05 | 0 | 4.494e-05 | 3.5139e-05 | 3.8315e-05 | 3.3233e-05 | 3.5059e-05 | 3.8191e-05 | 3.7126e-05 | 3.8126e-05 | 3.8469e-05 | 4.5612e-05 | 4.5639e-05 | 4.6842e-05 | 1
LO3Slow | NR | Fixtures | Residential | Lighting | 0.00095953 | 0.00091026 | 7.674 | -46.277 | <0 | Manufactured | ID/MT/OR-Track_500 to 999 lumens | 0.01876 | 0.00036044 | 0.00031392 | 0.00030298 | 0.00023566 | 0.00023196 | 0.00022035 | 0.00018957 | 0.00022434 | 0.00028249 | 0.00033641 | 0.00033824 | 0.00034921 | 0 | 0.00071551 | 0.00055946 | 0.00061003 | 0.00052911 | 0.00055818 | 0.00060805 | 0.0005911 | 0.00060701 | 0.00061247 | 0.0007262 | 0.00072663 | 0.00074579 | 1
LO3Slow | NR | Fixtures | Residential | Lighting | 0.001759 | 0.0016687 | 14.0682 | -46.2769 | <0 | Manufactured | ID/MT/OR-Track_1000 to 1999 lumens | 0.027258 | 0.00052373 | 0.00045613 | 0.00044025 | 0.00034242 | 0.00033705 | 0.00032018 | 0.00027545 | 0.00032598 | 0.00041048 | 0.00048881 | 0.00049148 | 0.00050742 | 0 | 0.0010397 | 0.00081291 | 0.0008864 | 0.00076882 | 0.00081106 | 0.00088352 | 0.00085889 | 0.00088201 | 0.00088994 | 0.0010552 | 0.0010558 | 0.0010837 | 1
LO3Slow | NR | Fixtures | Residential | Lighting | 0.0034092 | 0.0032342 | 27.2659 | -46.2769 | <0 | Manufactured | ID/MT/OR-Track_2000 to 3999 lumens | 0.043533 | 0.00083641 | 0.00072846 | 0.00070309 | 0.00054685 | 0.00053827 | 0.00051134 | 0.00043991 | 0.0005206 | 0.00065554 | 0.00078064 | 0.0007849 | 0.00081036 | 0 | 0.0016604 | 0.0012982 | 0.0014156 | 0.0012278 | 0.0012953 | 0.001411 | 0.0013717 | 0.0014086 | 0.0014213 | 0.0016852 | 0.0016862 | 0.0017306 | 1
LO3Slow | NR | Fixtures | Residential | Lighting | 0.0062274 | 0.0059076 | 49.8044 | -46.2769 | <0 | Manufactured | ID/MT/OR-Track_4000 to 7999 lumens | 0.017513 | 0.00033649 | 0.00029306 | 0.00028285 | 0.00022 | 0.00021655 | 0.00020571 | 0.00017697 | 0.00020944 | 0.00026372 | 0.00031405 | 0.00031577 | 0.00032601 | 0 | 0.00066797 | 0.00052228 | 0.0005695 | 0.00049395 | 0.00052109 | 0.00056764 | 0.00055182 | 0.00056667 | 0.00057177 | 0.00067795 | 0.00067835 | 0.00069623 | 1
LO3Slow | NR | Fixtures | Residential | Lighting | 7.0455e-05 | 6.6792e-05 | 0.56298 | -73.9725 | <0 | Manufactured | WA-Floor/Table_0 to 249 lumens | 0.0020216 | 3.8842e-05 | 3.3812e-05 | 3.2625e-05 | 2.5377e-05 | 2.4945e-05 | 2.3687e-05 | 2.0376e-05 | 2.4113e-05 | 3.0371e-05 | 3.6189e-05 | 3.6416e-05 | 3.7653e-05 | 0 | 7.7371e-05 | 6.0478e-05 | 6.5864e-05 | 5.7114e-05 | 6.0096e-05 | 6.5379e-05 | 6.3536e-05 | 6.5245e-05 | 6.5882e-05 | 7.8233e-05 | 7.8406e-05 | 8.0708e-05 | 1
LO3Slow | NR | Fixtures | Residential | Lighting | 0.00013802 | 0.00013084 | 1.1029 | -73.9725 | <0 | Manufactured | WA-Floor/Table_250 to 499 lumens | 0.014159 | 0.00027205 | 0.00023682 | 0.00022851 | 0.00017774 | 0.00017472 | 0.0001659 | 0.00014271 | 0.00016889 | 0.00021272 | 0.00025347 | 0.00025506 | 0.00026373 | 0 | 0.00054191 | 0.00042359 | 0.00046132 | 0.00040003 | 0.00042091 | 0.00045792 | 0.00044501 | 0.00045698 | 0.00046144 | 0.00054795 | 0.00054916 | 0.00056528 | 1
LO3Slow | NR | Fixtures | Residential | Lighting | 0.00026483 | 0.00025106 | 2.1161 | -73.9724 | <0 | Manufactured | WA-Floor/Table_500 to 999 lumens | 0.12023 | 0.00231 | 0.0020108 | 0.0019402 | 0.0015092 | 0.0014835 | 0.0014087 | 0.0012117 | 0.001434 | 0.0018062 | 0.0021522 | 0.0021657 | 0.0022393 | 0 | 0.0046013 | 0.0035967 | 0.003917 | 0.0033966 | 0.0035739 | 0.0038881 | 0.0037785 | 0.0038801 | 0.003918 | 0.0046525 | 0.0046628 | 0.0047997 | 1
LO3Slow | NR | Fixtures | Residential | Lighting | 0.00048549 | 0.00046025 | 3.8794 | -73.9724 | <0 | Manufactured | WA-Floor/Table_1000 to 1999 lumens | 0.13225 | 0.0025411 | 0.002212 | 0.0021343 | 0.0016601 | 0.0016319 | 0.0015496 | 0.001333 | 0.0015774 | 0.0019869 | 0.0023675 | 0.0023824 | 0.0024633 | 0 | 0.0050616 | 0.0039565 | 0.0043088 | 0.0037364 | 0.0039315 | 0.0042771 | 0.0041565 | 0.0042683 | 0.00431 | 0.005118 | 0.0051293 | 0.0052799 | 1
LO3Slow | NR | Fixtures | Residential | Lighting | 0.00094094 | 0.00089202 | 7.5187 | -73.9725 | <0 | Manufactured | WA-Floor/Table_2000 to 3999 lumens | 0.036826 | 0.00070757 | 0.00061594 | 0.00059431 | 0.00046227 | 0.00045441 | 0.00043149 | 0.00037117 | 0.00043924 | 0.00055325 | 0.00065923 | 0.00066337 | 0.00068591 | 0 | 0.0014094 | 0.0011017 | 0.0011998 | 0.0010404 | 0.0010947 | 0.001191 | 0.0011574 | 0.0011885 | 0.0012001 | 0.0014251 | 0.0014283 | 0.0014702 | 1
LO3Slow | NR | Fixtures | Residential | Lighting | 0.0017187 | 0.0016294 | 13.7338 | -73.9724 | <0 | Manufactured | WA-Floor/Table_4000 to 7999 lumens | 0.0042403 | 8.1472e-05 | 7.0921e-05 | 6.8431e-05 | 5.3228e-05 | 5.2323e-05 | 4.9683e-05 | 4.2738e-05 | 5.0576e-05 | 6.3703e-05 | 7.5906e-05 | 7.6383e-05 | 7.8978e-05 | 0 | 0.00016229 | 0.00012685 | 0.00013815 | 0.0001198 | 0.00012605 | 0.00013713 | 0.00013327 | 0.00013685 | 0.00013819 | 0.00016409 | 0.00016446 | 0.00016929 | 1
LO3Slow | NR | Fixtures | Residential | Lighting | 0.00011143 | 0.00010541 | 0.88796 | -37.3815 | <0 | Manufactured | WA-Ceiling and Wall Flush Mount _0 to 249 lumens | 0.0013462 | 2.5866e-05 | 2.2482e-05 | 2.1672e-05 | 1.686e-05 | 1.6506e-05 | 1.5652e-05 | 1.346e-05 | 1.5927e-05 | 2.0077e-05 | 2.3969e-05 | 2.4181e-05 | 2.5117e-05 | 0 | 5.2064e-05 | 4.0659e-05 | 4.4115e-05 | 3.8228e-05 | 3.9904e-05 | 4.3238e-05 | 4.1977e-05 | 4.3103e-05 | 4.3627e-05 | 5.2044e-05 | 5.2418e-05 | 5.4436e-05 | 1
LO3Slow | NR | Fixtures | Residential | Lighting | 0.00021828 | 0.0002065 | 1.7395 | -37.3815 | <0 | Manufactured | WA-Ceiling and Wall Flush Mount _250 to 499 lumens | 0.016437 | 0.00031583 | 0.00027451 | 0.00026462 | 0.00020587 | 0.00020155 | 0.00019112 | 0.00016434 | 0.00019447 | 0.00024515 | 0.00029266 | 0.00029525 | 0.00030668 | 0 | 0.00063571 | 0.00049645 | 0.00053865 | 0.00046677 | 0.00048724 | 0.00052794 | 0.00051255 | 0.00052629 | 0.00053269 | 0.00063546 | 0.00064003 | 0.00066467 | 1
LO3Slow | NR | Fixtures | Residential | Lighting | 0.00041883 | 0.00039623 | 3.3377 | -37.3815 | <0 | Manufactured | WA-Ceiling and Wall Flush Mount _500 to 999 lumens | 0.15363 | 0.0029518 | 0.0025657 | 0.0024732 | 0.0019241 | 0.0018837 | 0.0017862 | 0.001536 | 0.0018176 | 0.0022912 | 0.0027353 | 0.0027595 | 0.0028663 | 0 | 0.0059415 | 0.0046399 | 0.0050344 | 0.0043625 | 0.0045538 | 0.0049343 | 0.0047904 | 0.0049188 | 0.0049787 | 0.0059392 | 0.0059819 | 0.0062122 | 1
LO3Slow | NR | Fixtures | Residential | Lighting | 0.00076781 | 0.00072638 | 6.1187 | -37.3815 | <0 | Manufactured | WA-Ceiling and Wall Flush Mount _1000 to 1999 lumens | 0.18978 | 0.0036464 | 0.0031694 | 0.0030552 | 0.0023769 | 0.002327 | 0.0022065 | 0.0018974 | 0.0022453 | 0.0028304 | 0.0033789 | 0.0034089 | 0.0035408 | 0 | 0.0073396 | 0.0057317 | 0.006219 | 0.005389 | 0.0056254 | 0.0060954 | 0.0059176 | 0.0060763 | 0.0061502 | 0.0073367 | 0.0073895 | 0.007674 | 1
LO3Slow | NR | Fixtures | Residential | Lighting | 0.0014881 | 0.0014078 | 11.8588 | -37.3815 | <0 | Manufactured | WA-Ceiling and Wall Flush Mount _2000 to 3999 lumens | 0.15009 | 0.0028839 | 0.0025066 | 0.0024163 | 0.0018798 | 0.0018403 | 0.0017451 | 0.0015006 | 0.0017758 | 0.0022385 | 0.0026723 | 0.002696 | 0.0028003 | 0 | 0.0058047 | 0.0045331 | 0.0049185 | 0.0042621 | 0.004449 | 0.0048207 | 0.0046801 | 0.0048056 | 0.0048641 | 0.0058024 | 0.0058442 | 0.0060692 | 1
LO3Slow | NR | Fixtures | Residential | Lighting | 0.0027182 | 0.0025715 | 21.6616 | -37.3815 | <0 | Manufactured | WA-Ceiling and Wall Flush Mount _4000 to 7999 lumens | 0.040348 | 0.00077524 | 0.00067383 | 0.00064955 | 0.00050533 | 0.00049472 | 0.00046912 | 0.00040341 | 0.00047736 | 0.00060175 | 0.00071837 | 0.00072474 | 0.00075279 | 0 | 0.0015604 | 0.0012186 | 0.0013222 | 0.0011457 | 0.001196 | 0.0012959 | 0.0012581 | 0.0012918 | 0.0013076 | 0.0015598 | 0.0015711 | 0.0016315 | 1
LO3Slow | NR | Fixtures | Residential | Lighting | 7.9543e-05 | 7.5085e-05 | 0.63206 | -112.4296 | <0 | Manufactured | WA-Downlight Fixture_0 to 249 lumens | 4.9268e-05 | 9.4667e-07 | 8.2149e-07 | 7.9108e-07 | 6.1557e-07 | 5.9999e-07 | 5.681e-07 | 4.8835e-07 | 5.7784e-07 | 7.2905e-07 | 8.7211e-07 | 8.8228e-07 | 9.2092e-07 | 0 | 1.9266e-06 | 1.5031e-06 | 1.6245e-06 | 1.4067e-06 | 1.4559e-06 | 1.5707e-06 | 1.5233e-06 | 1.564e-06 | 1.5871e-06 | 1.9026e-06 | 1.9265e-06 | 2.0193e-06 | 1
LO3Slow | NR | Fixtures | Residential | Lighting | 0.00015582 | 0.00014709 | 1.2382 | -112.4296 | <0 | Manufactured | WA-Downlight Fixture_250 to 499 lumens | 0.008138 | 0.00015637 | 0.00013569 | 0.00013067 | 0.00010168 | 9.9106e-05 | 9.3838e-05 | 8.0664e-05 | 9.5446e-05 | 0.00012042 | 0.00014405 | 0.00014573 | 0.00015212 | 0 | 0.00031824 | 0.00024828 | 0.00026833 | 0.00023235 | 0.00024049 | 0.00025945 | 0.00025161 | 0.00025833 | 0.00026215 | 0.00031427 | 0.00031821 | 0.00033354 | 1
LO3Slow | NR | Fixtures | Residential | Lighting | 0.00029899 | 0.00028223 | 2.3758 | -112.4296 | <0 | Manufactured | WA-Downlight Fixture_500 to 999 lumens | 0.2858 | 0.0054915 | 0.0047654 | 0.004589 | 0.0035708 | 0.0034805 | 0.0032955 | 0.0028329 | 0.003352 | 0.0042291 | 0.0050591 | 0.005118 | 0.0053422 | 0 | 0.011176 | 0.0087194 | 0.0094237 | 0.0081599 | 0.0084458 | 0.0091117 | 0.0088364 | 0.0090725 | 0.0092065 | 0.011037 | 0.011175 | 0.011714 | 1
LO3Slow | NR | Fixtures | Residential | Lighting | 0.00054811 | 0.0005174 | 4.3554 | -112.4296 | <0 | Manufactured | WA-Downlight Fixture_1000 to 1999 lumens | 0.087247 | 0.0016764 | 0.0014547 | 0.0014009 | 0.0010901 | 0.0010625 | 0.001006 | 0.0008648 | 0.0010233 | 0.0012911 | 0.0015444 | 0.0015624 | 0.0016308 | 0 | 0.0034118 | 0.0026618 | 0.0028768 | 0.002491 | 0.0025783 | 0.0027816 | 0.0026975 | 0.0027696 | 0.0028105 | 0.0033693 | 0.0034116 | 0.0035759 | 1
LO3Slow | NR | Fixtures | Residential | Lighting | 0.0010623 | 0.0010028 | 8.4413 | -112.4296 | <0 | Manufactured | WA-Downlight Fixture_2000 to 3999 lumens | 0.025967 | 0.00049894 | 0.00043296 | 0.00041694 | 0.00032443 | 0.00031622 | 0.00029942 | 0.00025738 | 0.00030455 | 0.00038424 | 0.00045964 | 0.000465 | 0.00048537 | 0 | 0.0010154 | 0.0007922 | 0.00085619 | 0.00074138 | 0.00076735 | 0.00082785 | 0.00080284 | 0.00082429 | 0.00083647 | 0.0010028 | 0.0010154 | 0.0010643 | 1
LO3Slow | NR | Fixtures | Residential | Lighting | 0.0019404 | 0.0018317 | 15.4191 | -112.4296 | <0 | Manufactured | WA-Downlight Fixture_4000 to 7999 lumens | 0.008178 | 0.00015714 | 0.00013636 | 0.00013131 | 0.00010218 | 9.9593e-05 | 9.4299e-05 | 8.106e-05 | 9.5915e-05 | 0.00012101 | 0.00014476 | 0.00014645 | 0.00015286 | 0 | 0.0003198 | 0.0002495 | 0.00026965 | 0.00023349 | 0.00024167 | 0.00026072 | 0.00025285 | 0.0002596 | 0.00026344 | 0.00031582 | 0.00031978 | 0.00033518 | 1
LO3Slow | NR | Fixtures | Residential | Lighting | 0.00014232 | 0.00016147 | 0.7969 | -73.9245 | <0 | Manufactured | WA-Exterior Porch_0 to 249 lumens | 7.6437e-07 | 1.8916e-08 | 1.6625e-08 | 1.3174e-08 | 7.8662e-09 | 7.373e-09 | 7.1748e-09 | 5.2401e-09 | 6.2835e-09 | 9.3723e-09 | 1.5357e-08 | 1.7814e-08 | 1.9256e-08 | 0 | 3.6955e-08 | 2.7372e-08 | 2.407e-08 | 2.0038e-08 | 1.8708e-08 | 1.798e-08 | 1.8803e-08 | 1.9796e-08 | 2.3168e-08 | 2.6741e-08 | 3.283e-08 | 3.627e-08 | 1
LO3Slow | NR | Fixtures | Residential | Lighting | 0.0002788 | 0.00031631 | 1.5611 | -73.9245 | <0 | Manufactured | WA-Exterior Porch_250 to 499 lumens | 0.00024227 | 5.9953e-06 | 5.2694e-06 | 4.1754e-06 | 2.4932e-06 | 2.3369e-06 | 2.2741e-06 | 1.6609e-06 | 1.9916e-06 | 2.9706e-06 | 4.8673e-06 | 5.6462e-06 | 6.1031e-06 | 0 | 1.1713e-05 | 8.6755e-06 | 7.6291e-06 | 6.3512e-06 | 5.9295e-06 | 5.6987e-06 | 5.9597e-06 | 6.2744e-06 | 7.3433e-06 | 8.4756e-06 | 1.0406e-05 | 1.1496e-05 | 1
LO3Slow | NR | Fixtures | Residential | Lighting | 0.00053494 | 0.00060693 | 2.9954 | -73.9245 | <0 | Manufactured | WA-Exterior Porch_500 to 999 lumens | 0.012112 | 0.00029973 | 0.00026344 | 0.00020874 | 0.00012464 | 0.00011683 | 0.00011369 | 8.3032e-05 | 9.9565e-05 | 0.00014851 | 0.00024333 | 0.00028227 | 0.00030511 | 0 | 0.00058558 | 0.00043372 | 0.0003814 | 0.00031752 | 0.00029644 | 0.0002849 | 0.00029794 | 0.00031368 | 0.00036711 | 0.00042372 | 0.00052021 | 0.00057472 | 1
LO3Slow | NR | Fixtures | Residential | Lighting | 0.00098067 | 0.0011126 | 5.4913 | -73.9245 | <0 | Manufactured | WA-Exterior Porch_1000 to 1999 lumens | 0.023721 | 0.00058701 | 0.00051594 | 0.00040882 | 0.00024411 | 0.00022881 | 0.00022266 | 0.00016262 | 0.000195 | 0.00029085 | 0.00047656 | 0.00055283 | 0.00059756 | 0 | 0.0011468 | 0.00084944 | 0.00074697 | 0.00062186 | 0.00058057 | 0.00055797 | 0.00058352 | 0.00061434 | 0.00071899 | 0.00082986 | 0.0010188 | 0.0011256 | 1
LO3Slow | NR | Fixtures | Residential | Lighting | 0.0019007 | 0.0021564 | 10.6428 | -73.9245 | <0 | Manufactured | WA-Exterior Porch_2000 to 3999 lumens | 0.022442 | 0.00055538 | 0.00048813 | 0.00038679 | 0.00023096 | 0.00021648 | 0.00021066 | 0.00015385 | 0.00018449 | 0.00027518 | 0.00045088 | 0.00052303 | 0.00056536 | 0 | 0.001085 | 0.00080366 | 0.00070672 | 0.00058835 | 0.00054928 | 0.0005279 | 0.00055208 | 0.00058123 | 0.00068024 | 0.00078514 | 0.00096392 | 0.0010649 | 1
LO3Slow | NR | Fixtures | Residential | Lighting | 0.0034718 | 0.003939 | 19.4403 | -73.9245 | <0 | Manufactured | WA-Exterior Porch_4000 to 7999 lumens | 0.00098339 | 2.4336e-05 | 2.1389e-05 | 1.6948e-05 | 1.012e-05 | 9.4857e-06 | 9.2307e-06 | 6.7417e-06 | 8.084e-06 | 1.2058e-05 | 1.9757e-05 | 2.2919e-05 | 2.4773e-05 | 0 | 4.7545e-05 | 3.5215e-05 | 3.0967e-05 | 2.578e-05 | 2.4069e-05 | 2.3132e-05 | 2.4191e-05 | 2.5469e-05 | 2.9807e-05 | 3.4404e-05 | 4.2238e-05 | 4.6663e-05 | 1
LO3Slow | NR | Fixtures | Residential | Lighting | 0.00011634 | 0.00013606 | 0.64697 | -109.2876 | <0 | Manufactured | WA-Chandelier/Pendant_0 to 249 lumens | 0.00047174 | 1.1939e-05 | 1.0651e-05 | 8.4161e-06 | 4.9125e-06 | 4.8808e-06 | 4.8469e-06 | 3.5549e-06 | 4.2672e-06 | 6.2951e-06 | 1.0154e-05 | 1.1553e-05 | 1.2011e-05 | 0 | 2.0916e-05 | 1.5485e-05 | 1.3681e-05 | 1.1414e-05 | 1.1793e-05 | 1.1981e-05 | 1.2733e-05 | 1.3422e-05 | 1.5263e-05 | 1.6554e-05 | 1.9554e-05 | 1.9711e-05 | 1
LO3Slow | NR | Fixtures | Residential | Lighting | 0.00022792 | 0.00026653 | 1.2674 | -109.2876 | <0 | Manufactured | WA-Chandelier/Pendant_250 to 499 lumens | 0.0038132 | 9.6505e-05 | 8.6098e-05 | 6.803e-05 | 3.9709e-05 | 3.9453e-05 | 3.9179e-05 | 2.8736e-05 | 3.4493e-05 | 5.0885e-05 | 8.2075e-05 | 9.3385e-05 | 9.7093e-05 | 0 | 0.00016907 | 0.00012517 | 0.00011058 | 9.2261e-05 | 9.5325e-05 | 9.6849e-05 | 0.00010292 | 0.0001085 | 0.00012337 | 0.00013381 | 0.00015806 | 0.00015933 | 1
LO3Slow | NR | Fixtures | Residential | Lighting | 0.00043732 | 0.00051142 | 2.4318 | -109.2876 | <0 | Manufactured | WA-Chandelier/Pendant_500 to 999 lumens | 0.028033 | 0.00070945 | 0.00063295 | 0.00050012 | 0.00029192 | 0.00029004 | 0.00028803 | 0.00021125 | 0.00025357 | 0.00037408 | 0.00060337 | 0.00068651 | 0.00071377 | 0 | 0.0012429 | 0.00092016 | 0.00081296 | 0.00067826 | 0.00070078 | 0.00071198 | 0.00075663 | 0.0007976 | 0.00090697 | 0.00098371 | 0.001162 | 0.0011713 | 1
LO3Slow | NR | Fixtures | Residential | Lighting | 0.0008017 | 0.00093754 | 4.4581 | -109.2876 | <0 | Manufactured | WA-Chandelier/Pendant_1000 to 1999 lumens | 0.047489 | 0.0012019 | 0.0010723 | 0.00084723 | 0.00049453 | 0.00049134 | 0.00048793 | 0.00035787 | 0.00042957 | 0.00063371 | 0.0010222 | 0.001163 | 0.0012092 | 0 | 0.0021056 | 0.0015588 | 0.0013772 | 0.001149 | 0.0011872 | 0.0012061 | 0.0012818 | 0.0013512 | 0.0015365 | 0.0016665 | 0.0019684 | 0.0019843 | 1
LO3Slow | NR | Fixtures | Residential | Lighting | 0.0015538 | 0.0018171 | 8.6404 | -109.2876 | <0 | Manufactured | WA-Chandelier/Pendant_2000 to 3999 lumens | 0.068472 | 0.0017329 | 0.001546 | 0.0012216 | 0.00071303 | 0.00070843 | 0.00070352 | 0.00051599 | 0.00061937 | 0.00091371 | 0.0014738 | 0.0016768 | 0.0017434 | 0 | 0.0030359 | 0.0022475 | 0.0019857 | 0.0016567 | 0.0017117 | 0.0017391 | 0.0018481 | 0.0019482 | 0.0022153 | 0.0024028 | 0.0028382 | 0.002861 | 1
LO3Slow | NR | Fixtures | Residential | Lighting | 0.0028382 | 0.0033191 | 15.7827 | -109.2876 | <0 | Manufactured | WA-Chandelier/Pendant_4000 to 7999 lumens | 0.041133 | 0.001041 | 0.00092874 | 0.00073384 | 0.00042835 | 0.00042558 | 0.00042263 | 0.00030997 | 0.00037208 | 0.0005489 | 0.00088535 | 0.0010073 | 0.0010473 | 0 | 0.0018238 | 0.0013502 | 0.0011929 | 0.00099522 | 0.0010283 | 0.0010447 | 0.0011102 | 0.0011703 | 0.0013308 | 0.0014434 | 0.001705 | 0.0017187 | 1
LO3Slow | NR | Fixtures | Residential | Lighting | 2.898e-05 | 2.7142e-05 | 0.22794 | 11.6324 | 10-20 | Manufactured | WA-Linear Flush Mount_0 to 249 lumens | 0.00010902 | 2.0949e-06 | 1.8073e-06 | 1.734e-06 | 1.3503e-06 | 1.2951e-06 | 1.2195e-06 | 1.0469e-06 | 1.2385e-06 | 1.5677e-06 | 1.8895e-06 | 1.9309e-06 | 2.0512e-06 | 0 | 4.4311e-06 | 3.4456e-06 | 3.6739e-06 | 3.1729e-06 | 3.1863e-06 | 3.383e-06 | 3.2677e-06 | 3.3538e-06 | 3.436e-06 | 4.1938e-06 | 4.3271e-06 | 4.6827e-06 | 1
LO3Slow | NR | Fixtures | Residential | Lighting | 5.6772e-05 | 5.3172e-05 | 0.44653 | 11.6324 | 10-20 | Manufactured | WA-Linear Flush Mount_250 to 499 lumens | 0.0031106 | 5.9775e-05 | 5.1568e-05 | 4.9477e-05 | 3.8528e-05 | 3.6953e-05 | 3.4797e-05 | 2.9872e-05 | 3.5337e-05 | 4.4731e-05 | 5.3913e-05 | 5.5094e-05 | 5.8526e-05 | 0 | 0.00012643 | 9.8313e-05 | 0.00010483 | 9.0534e-05 | 9.0914e-05 | 9.6528e-05 | 9.3236e-05 | 9.5695e-05 | 9.8038e-05 | 0.00011966 | 0.00012346 | 0.00013361 | 1
LO3Slow | NR | Fixtures | Residential | Lighting | 0.00010893 | 0.00010202 | 0.85678 | 11.6324 | 10-20 | Manufactured | WA-Linear Flush Mount_500 to 999 lumens | 0.060773 | 0.0011678 | 0.0010075 | 0.00096664 | 0.00075273 | 0.00072196 | 0.00067983 | 0.00058361 | 0.00069039 | 0.00087392 | 0.0010533 | 0.0010764 | 0.0011434 | 0 | 0.0024702 | 0.0019208 | 0.002048 | 0.0017688 | 0.0017762 | 0.0018859 | 0.0018216 | 0.0018696 | 0.0019154 | 0.0023379 | 0.0024122 | 0.0026104 | 1
LO3Slow | NR | Fixtures | Residential | Lighting | 0.0001997 | 0.00018703 | 1.5707 | 11.6324 | 10-20 | Manufactured | WA-Linear Flush Mount_1000 to 1999 lumens | 0.099478 | 0.0019116 | 0.0016492 | 0.0015823 | 0.0012321 | 0.0011818 | 0.0011128 | 0.0009553 | 0.0011301 | 0.0014305 | 0.0017242 | 0.0017619 | 0.0018717 | 0 | 0.0040434 | 0.003144 | 0.0033524 | 0.0028953 | 0.0029074 | 0.003087 | 0.0029817 | 0.0030603 | 0.0031353 | 0.0038268 | 0.0039484 | 0.0042729 | 1
LO3Slow | NR | Fixtures | Residential | Lighting | 0.00038704 | 0.00036249 | 3.0442 | 11.6324 | 10-20 | Manufactured | WA-Linear Flush Mount_2000 to 3999 lumens | 0.036856 | 0.00070824 | 0.000611 | 0.00058623 | 0.00045649 | 0.00043784 | 0.00041229 | 0.00035393 | 0.00041869 | 0.00053 | 0.00063879 | 0.00065278 | 0.00069345 | 0 | 0.0014981 | 0.0011649 | 0.001242 | 0.0010727 | 0.0010772 | 0.0011437 | 0.0011047 | 0.0011338 | 0.0011616 | 0.0014178 | 0.0014629 | 0.0015831 | 1
LO3Slow | NR | Fixtures | Residential | Lighting | 0.00070697 | 0.00066213 | 5.5605 | 11.6324 | 10-20 | Manufactured | WA-Linear Flush Mount_4000 to 7999 lumens | 0.0042569 | 8.1802e-05 | 7.0571e-05 | 6.7709e-05 | 5.2725e-05 | 5.057e-05 | 4.7619e-05 | 4.0879e-05 | 4.8359e-05 | 6.1215e-05 | 7.378e-05 | 7.5397e-05 | 8.0093e-05 | 0 | 0.00017303 | 0.00013454 | 0.00014346 | 0.0001239 | 0.00012442 | 0.0001321 | 0.00012759 | 0.00013096 | 0.00013417 | 0.00016376 | 0.00016896 | 0.00018285 | 1
LO3Slow | NR | Fixtures | Residential | Lighting | 2.1873e-05 | 2.0242e-05 | 0.16937 | 20.5429 | 20-30 | Manufactured | WA-Linear Shop_0 to 249 lumens | 2.568e-05 | 4.9355e-07 | 4.2192e-07 | 4.0247e-07 | 3.1377e-07 | 2.9322e-07 | 2.736e-07 | 2.3434e-07 | 2.7711e-07 | 3.5271e-07 | 4.3042e-07 | 4.4705e-07 | 4.8805e-07 | 0 | 1.105e-06 | 8.5517e-07 | 8.9425e-07 | 7.6939e-07 | 7.3766e-07 | 7.6316e-07 | 7.3221e-07 | 7.511e-07 | 7.8174e-07 | 9.8196e-07 | 1.0427e-06 | 1.1811e-06 | 1
LO3Slow | NR | Fixtures | Residential | Lighting | 4.2848e-05 | 3.9655e-05 | 0.33179 | 20.5429 | 20-30 | Manufactured | WA-Linear Shop_250 to 499 lumens | 0 | 0 | 0 | 0 | 0 | 0 | 0 | 0 | 0 | 0 | 0 | 0 | 0 | 0 | 0 | 0 | 0 | 0 | 0 | 0 | 0 | 0 | 0 | 0 | 0 | 0 | 1
LO3Slow | NR | Fixtures | Residential | Lighting | 8.2216e-05 | 7.6087e-05 | 0.63662 | 20.5429 | 20-30 | Manufactured | WA-Linear Shop_500 to 999 lumens | 4.0381e-05 | 7.7611e-07 | 6.6348e-07 | 6.3289e-07 | 4.934e-07 | 4.6109e-07 | 4.3023e-07 | 3.6851e-07 | 4.3575e-07 | 5.5464e-07 | 6.7684e-07 | 7.0299e-07 | 7.6747e-07 | 0 | 1.7376e-06 | 1.3448e-06 | 1.4062e-06 | 1.2099e-06 | 1.16e-06 | 1.2001e-06 | 1.1514e-06 | 1.1811e-06 | 1.2293e-06 | 1.5441e-06 | 1.6396e-06 | 1.8574e-06 | 1
LO3Slow | NR | Fixtures | Residential | Lighting | 0.00015072 | 0.00013949 | 1.1671 | 20.5429 | 20-30 | Manufactured | WA-Linear Shop_1000 to 1999 lumens | 2.2647e-05 | 4.3527e-07 | 3.721e-07 | 3.5494e-07 | 2.7671e-07 | 2.5859e-07 | 2.4129e-07 | 2.0667e-07 | 2.4438e-07 | 3.1106e-07 | 3.7959e-07 | 3.9426e-07 | 4.3042e-07 | 0 | 9.7448e-07 | 7.5418e-07 | 7.8865e-07 | 6.7853e-07 | 6.5055e-07 | 6.7304e-07 | 6.4574e-07 | 6.624e-07 | 6.8942e-07 | 8.6599e-07 | 9.1953e-07 | 1.0417e-06 | 1
LO3Slow | NR | Fixtures | Residential | Lighting | 0.00029211 | 0.00027034 | 2.2619 | 20.5429 | 20-30 | Manufactured | WA-Linear Shop_2000 to 3999 lumens | 0 | 0 | 0 | 0 | 0 | 0 | 0 | 0 | 0 | 0 | 0 | 0 | 0 | 0 | 0 | 0 | 0 | 0 | 0 | 0 | 0 | 0 | 0 | 0 | 0 | 0 | 1
LO3Slow | NR | Fixtures | Residential | Lighting | 0.00053358 | 0.00049381 | 4.1317 | 20.5429 | 20-30 | Manufactured | WA-Linear Shop_4000 to 7999 lumens | 0.00032738 | 6.2921e-06 | 5.379e-06 | 5.131e-06 | 4.0001e-06 | 3.7382e-06 | 3.488e-06 | 2.9876e-06 | 3.5327e-06 | 4.4966e-06 | 5.4873e-06 | 5.6993e-06 | 6.222e-06 | 0 | 1.4087e-05 | 1.0902e-05 | 1.1401e-05 | 9.8087e-06 | 9.4042e-06 | 9.7293e-06 | 9.3348e-06 | 9.5756e-06 | 9.9662e-06 | 1.2519e-05 | 1.3293e-05 | 1.5058e-05 | 1
LO3Slow | NR | Fixtures | Residential | Lighting | 0.00021426 | 0.00020326 | 1.7136 | -52.1552 | <0 | Manufactured | WA-Track_0 to 249 lumens | 1.2227e-05 | 2.3492e-07 | 2.046e-07 | 1.9747e-07 | 1.5359e-07 | 1.5118e-07 | 1.4362e-07 | 1.2355e-07 | 1.4622e-07 | 1.8412e-07 | 2.1925e-07 | 2.2045e-07 | 2.276e-07 | 0 | 4.6634e-07 | 3.6463e-07 | 3.9759e-07 | 3.4485e-07 | 3.638e-07 | 3.963e-07 | 3.8525e-07 | 3.9562e-07 | 3.9918e-07 | 4.7331e-07 | 4.7358e-07 | 4.8607e-07 | 1
LO3Slow | NR | Fixtures | Residential | Lighting | 0.00041973 | 0.00039818 | 3.3569 | -52.1552 | <0 | Manufactured | WA-Track_250 to 499 lumens | 0.0011152 | 2.1427e-05 | 1.8662e-05 | 1.8012e-05 | 1.4009e-05 | 1.3789e-05 | 1.31e-05 | 1.127e-05 | 1.3337e-05 | 1.6794e-05 | 1.9999e-05 | 2.0108e-05 | 2.076e-05 | 0 | 4.2536e-05 | 3.3259e-05 | 3.6265e-05 | 3.1455e-05 | 3.3183e-05 | 3.6147e-05 | 3.514e-05 | 3.6085e-05 | 3.641e-05 | 4.3171e-05 | 4.3197e-05 | 4.4336e-05 | 1
LO3Slow | NR | Fixtures | Residential | Lighting | 0.00080537 | 0.00076401 | 6.4411 | -52.1552 | <0 | Manufactured | WA-Track_500 to 999 lumens | 0.017756 | 0.00034115 | 0.00029712 | 0.00028677 | 0.00022305 | 0.00021955 | 0.00020856 | 0.00017943 | 0.00021234 | 0.00026738 | 0.0003184 | 0.00032014 | 0.00033052 | 0 | 0.00067722 | 0.00052952 | 0.00057739 | 0.0005008 | 0.00052831 | 0.00057551 | 0.00055947 | 0.00057453 | 0.00057969 | 0.00068734 | 0.00068775 | 0.00070588 | 1
LO3Slow | NR | Fixtures | Residential | Lighting | 0.0014764 | 0.0014006 | 11.808 | -52.1552 | <0 | Manufactured | WA-Track_1000 to 1999 lumens | 0.0258 | 0.0004957 | 0.00043172 | 0.00041669 | 0.00032409 | 0.00031901 | 0.00030305 | 0.00026071 | 0.00030853 | 0.00038851 | 0.00046265 | 0.00046518 | 0.00048026 | 0 | 0.00098403 | 0.00076941 | 0.00083896 | 0.00072768 | 0.00076766 | 0.00083624 | 0.00081293 | 0.00083481 | 0.00084232 | 0.00099874 | 0.00099932 | 0.0010257 | 1
LO3Slow | NR | Fixtures | Residential | Lighting | 0.0028615 | 0.0027146 | 22.8853 | -52.1552 | <0 | Manufactured | WA-Track_2000 to 3999 lumens | 0.041203 | 0.00079165 | 0.00068948 | 0.00066547 | 0.00051759 | 0.00050947 | 0.00048398 | 0.00041637 | 0.00049274 | 0.00062046 | 0.00073887 | 0.0007429 | 0.00076699 | 0 | 0.0015715 | 0.0012288 | 0.0013399 | 0.0011621 | 0.001226 | 0.0013355 | 0.0012983 | 0.0013332 | 0.0013452 | 0.001595 | 0.0015959 | 0.001638 | 1
LO3Slow | NR | Fixtures | Residential | Lighting | 0.0052269 | 0.0049585 | 41.8027 | -52.1552 | <0 | Manufactured | WA-Track_4000 to 7999 lumens | 0.016576 | 0.00031848 | 0.00027738 | 0.00026772 | 0.00020823 | 0.00020496 | 0.0001947 | 0.0001675 | 0.00019823 | 0.00024961 | 0.00029725 | 0.00029887 | 0.00030856 | 0 | 0.00063222 | 0.00049433 | 0.00053902 | 0.00046752 | 0.00049321 | 0.00053727 | 0.00052229 | 0.00053635 | 0.00054118 | 0.00064167 | 0.00064205 | 0.00065898 | 1
LO12Med | NR | Lamps | Residential | Lighting | 0.0023671 | 0.0023694 | 17.2202 | -51.6052 | <0 | Single Family | ID/MT/OR_Reflectors and Outdoor_1490 to 2600 lumens | 3.5097 | 0.12358 | 0.10727 | 0.097531 | 0.071209 | 0.068136 | 0.064673 | 0.053729 | 0.063721 | 0.083411 | 0.10838 | 0.11478 | 0.12232 | 0 | 0.2542 | 0.19508 | 0.19831 | 0.16991 | 0.16848 | 0.17556 | 0.17248 | 0.17802 | 0.18779 | 0.22568 | 0.24254 | 0.26295 | 1
LO12Med | NR | Lamps | Residential | Lighting | 7.7004e-05 | 7.8448e-05 | 0.56761 | -116.0136 | <0 | Single Family | ID/MT/OR_Reflectors and Outdoor_250 to 1049 lumens | 0.45706 | 0.016157 | 0.014173 | 0.01294 | 0.0094077 | 0.0092872 | 0.0089094 | 0.0074203 | 0.0088046 | 0.011454 | 0.014693 | 0.015305 | 0.015825 | 0 | 0.030917 | 0.023833 | 0.024724 | 0.021274 | 0.022363 | 0.024028 | 0.023793 | 0.024572 | 0.025469 | 0.029567 | 0.030754 | 0.031388 | 1
LO12Med | NR | Lamps | Residential | Lighting | 3.9173e-05 | 3.9742e-05 | 0.28785 | -68.8263 | <0 | Single Family | ID/MT/OR_Reflectors and Outdoor_1050 to 1489 lumens | 0.035326 | 0.0012476 | 0.0010917 | 0.00099577 | 0.00072466 | 0.00071024 | 0.00067971 | 0.00056578 | 0.00067126 | 0.00087445 | 0.0011251 | 0.0011764 | 0.001225 | 0 | 0.0024294 | 0.0018707 | 0.001931 | 0.0016598 | 0.0017207 | 0.0018358 | 0.0018146 | 0.0018738 | 0.00195 | 0.002282 | 0.0023921 | 0.0024781 | 1
LO12Med | NR | Lamps | Residential | Lighting | 0.00010157 | 9.6452e-05 | 0.8134 | -55.5162 | <0 | Single Family | ID/MT/OR_Globe_250 to 1049 lumens | 0.11209 | 0.0036812 | 0.0032086 | 0.0030983 | 0.0024096 | 0.0023767 | 0.0022593 | 0.001944 | 0.0023006 | 0.0028958 | 0.0034452 | 0.0034596 | 0.0035635 | 0 | 0.0072686 | 0.0056861 | 0.006212 | 0.0053899 | 0.0057091 | 0.0062318 | 0.0060611 | 0.0062245 | 0.006273 | 0.0074208 | 0.0074064 | 0.007567 | 1
LO12Med | NR | Lamps | Residential | Lighting | 0.00042815 | 0.00043476 | 3.1483 | -11.2775 | <0 | Single Family | ID/MT/OR_General Purpose and Three-Way_1490 to 2600 lumens | 4.5487 | 0.16068 | 0.14068 | 0.12834 | 0.093381 | 0.091668 | 0.087774 | 0.073072 | 0.086696 | 0.11291 | 0.14517 | 0.15166 | 0.15768 | 0 | 0.3117 | 0.24008 | 0.24808 | 0.21328 | 0.22178 | 0.23699 | 0.23435 | 0.242 | 0.25161 | 0.29393 | 0.30759 | 0.31762 | 1
LO12Med | NR | Lamps | Residential | Lighting | 8.289e-05 | 7.8627e-05 | 0.66286 | -26.8283 | <0 | Single Family | ID/MT/OR_Decorative and Mini-Base_250 to 1049 lumens | 0.1217 | 0.0039969 | 0.0034808 | 0.0033595 | 0.002613 | 0.0025716 | 0.0024428 | 0.0021015 | 0.002487 | 0.0031317 | 0.0037297 | 0.0037504 | 0.0038727 | 0 | 0.0079376 | 0.0062062 | 0.0067662 | 0.0058685 | 0.006189 | 0.0067409 | 0.0065528 | 0.0067291 | 0.0067903 | 0.0080526 | 0.0080589 | 0.0082743 | 1
LO12Med | NR | Lamps | Residential | Lighting | 0.0011984 | 0.0012191 | 8.8242 | -20.7036 | <0 | Single Family | ID/MT/OR_General Purpose and Three-Way_1050 to 1489 lumens | 6.6863 | 0.2363 | 0.2071 | 0.18903 | 0.13747 | 0.13539 | 0.12978 | 0.10807 | 0.12822 | 0.16688 | 0.21429 | 0.22349 | 0.23162 | 0 | 0.45479 | 0.35046 | 0.36295 | 0.31219 | 0.32666 | 0.35017 | 0.34654 | 0.35788 | 0.37143 | 0.43233 | 0.45085 | 0.46245 | 1
LO12Med | NR | Lamps | Residential | Lighting | 0.00051674 | 0.00052472 | 3.7997 | 13.0239 | 10-20 | Single Family | WA_General Purpose and Three-Way_1490 to 2600 lumens | 6.1908 | 0.21869 | 0.19146 | 0.17468 | 0.12709 | 0.12476 | 0.11946 | 0.099451 | 0.11799 | 0.15366 | 0.19758 | 0.20641 | 0.2146 | 0 | 0.42423 | 0.32674 | 0.33764 | 0.29028 | 0.30185 | 0.32255 | 0.31895 | 0.32936 | 0.34245 | 0.40004 | 0.41863 | 0.43228 | 1
LO12Med | NR | Lamps | Residential | Lighting | 4.9341e-05 | 5.0253e-05 | 0.36363 | -66.1381 | <0 | Single Family | ID/MT/OR_General Purpose and Three-Way_250 to 1049 lumens | 0.46615 | 0.016478 | 0.014452 | 0.013194 | 0.0095928 | 0.0094654 | 0.009079 | 0.0075612 | 0.0089718 | 0.011672 | 0.014977 | 0.015604 | 0.016141 | 0 | 0.031567 | 0.024333 | 0.025234 | 0.02171 | 0.022801 | 0.024487 | 0.024245 | 0.025039 | 0.02596 | 0.030153 | 0.031379 | 0.032058 | 1
LO12Med | NR | Lamps | Residential | Lighting | 0.00071813 | 0.00073059 | 5.288 | 13.033 | 10-20 | Single Family | WA_General Purpose and Three-Way_1050 to 1489 lumens | 4.5184 | 0.15968 | 0.13995 | 0.12774 | 0.092898 | 0.091491 | 0.087699 | 0.073028 | 0.086648 | 0.11277 | 0.14481 | 0.15103 | 0.15652 | 0 | 0.30733 | 0.23683 | 0.24527 | 0.21096 | 0.22075 | 0.23663 | 0.23418 | 0.24184 | 0.251 | 0.29216 | 0.30467 | 0.3125 | 1
LO12Med | NR | Lamps | Residential | Lighting | 0.0013946 | 0.0013959 | 10.1451 | 58.3707 | 50-60 | Single Family | WA_Reflectors and Outdoor_1490 to 2600 lumens | 2.3317 | 0.0821 | 0.071263 | 0.064795 | 0.047308 | 0.045266 | 0.042965 | 0.035695 | 0.042333 | 0.055414 | 0.072003 | 0.076255 | 0.081265 | 0 | 0.16888 | 0.1296 | 0.13175 | 0.11288 | 0.11193 | 0.11663 | 0.11459 | 0.11826 | 0.12476 | 0.14993 | 0.16113 | 0.17469 | 0
LO12Med | NR | Lamps | Residential | Lighting | 7.5478e-05 | 7.6872e-05 | 0.55625 | 18.0316 | 10-20 | Single Family | WA_General Purpose and Three-Way_250 to 1049 lumens | 0.80411 | 0.028424 | 0.024929 | 0.022759 | 0.016547 | 0.016328 | 0.015661 | 0.013043 | 0.015476 | 0.020135 | 0.025835 | 0.026917 | 0.027843 | 0 | 0.054453 | 0.041974 | 0.043528 | 0.03745 | 0.039332 | 0.04224 | 0.041823 | 0.043193 | 0.044781 | 0.052013 | 0.054128 | 0.0553 | 1
LO12Med | NR | Lamps | Residential | Lighting | 5.4558e-05 | 5.5349e-05 | 0.4009 | 45.2056 | 40-50 | Single Family | WA_Reflectors and Outdoor_1050 to 1489 lumens | 0.05548 | 0.0019594 | 0.0017145 | 0.0015639 | 0.0011381 | 0.0011155 | 0.0010675 | 0.00088857 | 0.0010542 | 0.0013734 | 0.0017669 | 0.0018475 | 0.0019239 | 0 | 0.0038155 | 0.002938 | 0.0030327 | 0.0026067 | 0.0027024 | 0.0028832 | 0.0028499 | 0.0029429 | 0.0030625 | 0.0035839 | 0.0037569 | 0.0038919 | 0
LO12Med | NR | Lamps | Residential | Lighting | 9.8713e-05 | 9.3636e-05 | 0.78939 | -16.4391 | <0 | Single Family | WA_Decorative and Mini-Base_250 to 1049 lumens | 0.16344 | 0.0053675 | 0.0046745 | 0.0045116 | 0.003509 | 0.0034534 | 0.0032805 | 0.0028222 | 0.0033398 | 0.0042057 | 0.0050086 | 0.0050365 | 0.0052007 | 0 | 0.01066 | 0.0083344 | 0.0090865 | 0.007881 | 0.0083114 | 0.0090525 | 0.0087998 | 0.0090367 | 0.0091188 | 0.010814 | 0.010822 | 0.011112 | 1
LO12Med | NR | Lamps | Residential | Lighting | 5.5221e-05 | 5.6257e-05 | 0.40705 | -16.6619 | <0 | Single Family | WA_Reflectors and Outdoor_250 to 1049 lumens | 0.36961 | 0.013066 | 0.011461 | 0.010464 | 0.0076077 | 0.0075102 | 0.0072047 | 0.0060006 | 0.00712 | 0.0092623 | 0.011882 | 0.012377 | 0.012797 | 0 | 0.025002 | 0.019273 | 0.019994 | 0.017203 | 0.018084 | 0.01943 | 0.019241 | 0.019871 | 0.020596 | 0.02391 | 0.024869 | 0.025383 | 1
LO12Med | NR | Lamps | Residential | Lighting | 8.6329e-05 | 8.1982e-05 | 0.69138 | -16.0461 | <0 | Single Family | WA_Globe_250 to 1049 lumens | 0.10744 | 0.0035284 | 0.0030754 | 0.0029697 | 0.0023096 | 0.002278 | 0.0021655 | 0.0018633 | 0.0022051 | 0.0027756 | 0.0033022 | 0.0033159 | 0.0034156 | 0 | 0.0069669 | 0.00545 | 0.0059541 | 0.0051662 | 0.0054721 | 0.0059731 | 0.0058095 | 0.0059661 | 0.0060126 | 0.0071127 | 0.0070989 | 0.0072529 | 1
LO12Med | NR | Lamps | Residential | Lighting | 0.0023671 | 0.0023694 | 17.2202 | -51.6052 | <0 | Multifamily - Low Rise | ID/MT/OR_Reflectors and Outdoor_1490 to 2600 lumens | 0.26123 | 0.0091982 | 0.007984 | 0.0072594 | 0.0053002 | 0.0050715 | 0.0048137 | 0.0039991 | 0.0047428 | 0.0062084 | 0.0080669 | 0.0085434 | 0.0091046 | 0 | 0.01892 | 0.01452 | 0.014761 | 0.012647 | 0.01254 | 0.013067 | 0.012838 | 0.01325 | 0.013977 | 0.016797 | 0.018053 | 0.019572 | 1
LO12Med | NR | Lamps | Residential | Lighting | 7.7004e-05 | 7.8448e-05 | 0.56761 | -116.0136 | <0 | Multifamily - Low Rise | ID/MT/OR_Reflectors and Outdoor_250 to 1049 lumens | 0.034019 | 0.0012026 | 0.0010549 | 0.00096315 | 0.00070023 | 0.00069126 | 0.00066314 | 0.0005523 | 0.00065534 | 0.00085251 | 0.0010936 | 0.0011392 | 0.0011778 | 0 | 0.0023012 | 0.0017739 | 0.0018403 | 0.0015834 | 0.0016645 | 0.0017884 | 0.0017709 | 0.001829 | 0.0018957 | 0.0022007 | 0.002289 | 0.0023363 | 1
LO12Med | NR | Lamps | Residential | Lighting | 3.9173e-05 | 3.9742e-05 | 0.28785 | -68.8263 | <0 | Multifamily - Low Rise | ID/MT/OR_Reflectors and Outdoor_1050 to 1489 lumens | 0.0026293 | 9.2862e-05 | 8.1255e-05 | 7.4116e-05 | 5.3937e-05 | 5.2864e-05 | 5.0591e-05 | 4.2112e-05 | 4.9962e-05 | 6.5087e-05 | 8.374e-05 | 8.756e-05 | 9.1177e-05 | 0 | 0.00018083 | 0.00013924 | 0.00014373 | 0.00012354 | 0.00012807 | 0.00013664 | 0.00013507 | 0.00013947 | 0.00014514 | 0.00016985 | 0.00017805 | 0.00018445 | 1
LO12Med | NR | Lamps | Residential | Lighting | 0.00010157 | 9.6452e-05 | 0.8134 | -55.5162 | <0 | Multifamily - Low Rise | ID/MT/OR_Globe_250 to 1049 lumens | 0.0083432 | 0.000274 | 0.00023882 | 0.00023061 | 0.00017935 | 0.0001769 | 0.00016816 | 0.00014469 | 0.00017124 | 0.00021554 | 0.00025643 | 0.0002575 | 0.00026523 | 0 | 0.00054101 | 0.00042322 | 0.00046237 | 0.00040118 | 0.00042494 | 0.00046384 | 0.00045113 | 0.0004633 | 0.00046691 | 0.00055234 | 0.00055126 | 0.00056322 | 1
LO12Med | NR | Lamps | Residential | Lighting | 0.00042815 | 0.00043476 | 3.1483 | -11.2775 | <0 | Multifamily - Low Rise | ID/MT/OR_General Purpose and Three-Way_1490 to 2600 lumens | 0.33857 | 0.01196 | 0.010471 | 0.0095528 | 0.0069505 | 0.006823 | 0.0065332 | 0.0054388 | 0.0064529 | 0.0084037 | 0.010805 | 0.011288 | 0.011736 | 0 | 0.0232 | 0.017869 | 0.018465 | 0.015875 | 0.016508 | 0.01764 | 0.017443 | 0.018012 | 0.018728 | 0.021878 | 0.022894 | 0.023641 | 1
LO12Med | NR | Lamps | Residential | Lighting | 8.289e-05 | 7.8627e-05 | 0.66286 | -26.8283 | <0 | Multifamily - Low Rise | ID/MT/OR_Decorative and Mini-Base_250 to 1049 lumens | 0.0090586 | 0.0002975 | 0.00025908 | 0.00025005 | 0.00019449 | 0.00019141 | 0.00018182 | 0.00015642 | 0.00018511 | 0.0002331 | 0.0002776 | 0.00027915 | 0.00028825 | 0 | 0.00059081 | 0.00046193 | 0.00050362 | 0.0004368 | 0.00046066 | 0.00050173 | 0.00048773 | 0.00050086 | 0.00050541 | 0.00059937 | 0.00059984 | 0.00061587 | 1
LO12Med | NR | Lamps | Residential | Lighting | 0.0011984 | 0.0012191 | 8.8242 | -20.7036 | <0 | Multifamily - Low Rise | ID/MT/OR_General Purpose and Three-Way_1050 to 1489 lumens | 0.49767 | 0.017588 | 0.015415 | 0.01407 | 0.010232 | 0.010077 | 0.0096596 | 0.0080436 | 0.0095438 | 0.012421 | 0.01595 | 0.016635 | 0.01724 | 0 | 0.03385 | 0.026085 | 0.027015 | 0.023237 | 0.024314 | 0.026063 | 0.025794 | 0.026637 | 0.027646 | 0.032179 | 0.033557 | 0.03442 | 1
LO12Med | NR | Lamps | Residential | Lighting | 0.00051674 | 0.00052472 | 3.7997 | 13.0238 | 10-20 | Multifamily - Low Rise | WA_General Purpose and Three-Way_1490 to 2600 lumens | 0.46079 | 0.016278 | 0.014251 | 0.013001 | 0.0094596 | 0.0092861 | 0.0088916 | 0.0074023 | 0.0087824 | 0.011437 | 0.014706 | 0.015364 | 0.015973 | 0 | 0.031576 | 0.02432 | 0.025131 | 0.021606 | 0.022467 | 0.024007 | 0.02374 | 0.024515 | 0.025489 | 0.029776 | 0.031159 | 0.032175 | 1
LO12Med | NR | Lamps | Residential | Lighting | 4.9341e-05 | 5.0253e-05 | 0.36363 | -66.1381 | <0 | Multifamily - Low Rise | ID/MT/OR_General Purpose and Three-Way_250 to 1049 lumens | 0.034696 | 0.0012265 | 0.0010757 | 0.00098203 | 0.000714 | 0.00070452 | 0.00067576 | 0.00056279 | 0.00066778 | 0.00086878 | 0.0011147 | 0.0011614 | 0.0012014 | 0 | 0.0023496 | 0.0018111 | 0.0018782 | 0.0016159 | 0.0016971 | 0.0018226 | 0.0018046 | 0.0018637 | 0.0019322 | 0.0022443 | 0.0023356 | 0.0023861 | 1
LO12Med | NR | Lamps | Residential | Lighting | 0.00071813 | 0.00073059 | 5.288 | 13.0331 | 10-20 | Multifamily - Low Rise | WA_General Purpose and Three-Way_1050 to 1489 lumens | 0.33631 | 0.011885 | 0.010417 | 0.0095077 | 0.0069145 | 0.0068098 | 0.0065276 | 0.0054356 | 0.0064494 | 0.0083937 | 0.010778 | 0.011241 | 0.01165 | 0 | 0.022875 | 0.017627 | 0.018256 | 0.015702 | 0.01643 | 0.017613 | 0.01743 | 0.018001 | 0.018682 | 0.021745 | 0.022677 | 0.02326 | 1
LO12Med | NR | Lamps | Residential | Lighting | 0.0013946 | 0.0013959 | 10.1451 | 58.3707 | 50-60 | Multifamily - Low Rise | WA_Reflectors and Outdoor_1490 to 2600 lumens | 0.17355 | 0.0061108 | 0.0053042 | 0.0048228 | 0.0035212 | 0.0033692 | 0.003198 | 0.0026568 | 0.0031509 | 0.0041245 | 0.0053593 | 0.0056758 | 0.0060486 | 0 | 0.01257 | 0.0096464 | 0.0098063 | 0.0084018 | 0.0083311 | 0.0086812 | 0.0085288 | 0.0088026 | 0.0092859 | 0.011159 | 0.011993 | 0.013003 | 0
LO12Med | NR | Lamps | Residential | Lighting | 7.5478e-05 | 7.6872e-05 | 0.55625 | 18.0316 | 10-20 | Multifamily - Low Rise | WA_General Purpose and Three-Way_250 to 1049 lumens | 0.059851 | 0.0021157 | 0.0018555 | 0.001694 | 0.0012317 | 0.0012153 | 0.0011657 | 0.00097081 | 0.0011519 | 0.0014986 | 0.0019229 | 0.0020034 | 0.0020724 | 0 | 0.004053 | 0.0031242 | 0.0032399 | 0.0027875 | 0.0029275 | 0.003144 | 0.0031129 | 0.0032149 | 0.0033331 | 0.0038714 | 0.0040288 | 0.0041161 | 1
LO12Med | NR | Lamps | Residential | Lighting | 5.4558e-05 | 5.5349e-05 | 0.4009 | 45.2056 | 40-50 | Multifamily - Low Rise | WA_Reflectors and Outdoor_1050 to 1489 lumens | 0.0041294 | 0.00014584 | 0.00012761 | 0.0001164 | 8.471e-05 | 8.3024e-05 | 7.9455e-05 | 6.6138e-05 | 7.8467e-05 | 0.00010222 | 0.00013152 | 0.00013752 | 0.0001432 | 0 | 0.00028399 | 0.00021868 | 0.00022573 | 0.00019402 | 0.00020114 | 0.0002146 | 0.00021212 | 0.00021904 | 0.00022795 | 0.00026675 | 0.00027963 | 0.00028968 | 0
LO12Med | NR | Lamps | Residential | Lighting | 9.8713e-05 | 9.3636e-05 | 0.78939 | -16.4391 | <0 | Multifamily - Low Rise | WA_Decorative and Mini-Base_250 to 1049 lumens | 0.012165 | 0.00039951 | 0.00034793 | 0.0003358 | 0.00026118 | 0.00025704 | 0.00024417 | 0.00021006 | 0.00024859 | 0.00031303 | 0.0003728 | 0.00037487 | 0.0003871 | 0 | 0.0007934 | 0.00062034 | 0.00067632 | 0.00058659 | 0.00061863 | 0.00067379 | 0.00065498 | 0.00067261 | 0.00067872 | 0.0008049 | 0.00080553 | 0.00082706 | 1
LO12Med | NR | Lamps | Residential | Lighting | 5.5221e-05 | 5.6257e-05 | 0.40705 | -16.6619 | <0 | Multifamily - Low Rise | WA_Reflectors and Outdoor_250 to 1049 lumens | 0.02751 | 0.00097252 | 0.00085306 | 0.00077887 | 0.00056625 | 0.000559 | 0.00053626 | 0.00044663 | 0.00052995 | 0.0006894 | 0.0008844 | 0.00092121 | 0.00095248 | 0 | 0.0018609 | 0.0014345 | 0.0014882 | 0.0012805 | 0.001346 | 0.0014462 | 0.0014321 | 0.001479 | 0.001533 | 0.0017796 | 0.0018511 | 0.0018893 | 1
LO12Med | NR | Lamps | Residential | Lighting | 8.6329e-05 | 8.1982e-05 | 0.69138 | -16.0461 | <0 | Multifamily - Low Rise | WA_Globe_250 to 1049 lumens | 0.0079969 | 0.00026262 | 0.0002289 | 0.00022104 | 0.0001719 | 0.00016955 | 0.00016118 | 0.00013869 | 0.00016413 | 0.00020659 | 0.00024579 | 0.00024681 | 0.00025422 | 0 | 0.00051855 | 0.00040565 | 0.00044317 | 0.00038453 | 0.0004073 | 0.00044458 | 0.00043241 | 0.00044406 | 0.00044753 | 0.00052941 | 0.00052838 | 0.00053984 | 1
LO12Med | NR | Lamps | Residential | Lighting | 0.0023671 | 0.0023694 | 17.2202 | -51.6052 | <0 | Multifamily - High Rise | ID/MT/OR_Reflectors and Outdoor_1490 to 2600 lumens | 0.077303 | 0.0027219 | 0.0023626 | 0.0021481 | 0.0015684 | 0.0015007 | 0.0014244 | 0.0011834 | 0.0014035 | 0.0018371 | 0.0023871 | 0.0025281 | 0.0026942 | 0 | 0.0055987 | 0.0042967 | 0.0043679 | 0.0037423 | 0.0037108 | 0.0038667 | 0.0037989 | 0.0039208 | 0.0041361 | 0.0049706 | 0.0053421 | 0.0057915 | 1
LO12Med | NR | Lamps | Residential | Lighting | 7.7004e-05 | 7.8448e-05 | 0.56761 | -116.0136 | <0 | Multifamily - High Rise | ID/MT/OR_Reflectors and Outdoor_250 to 1049 lumens | 0.010067 | 0.00035587 | 0.00031216 | 0.00028501 | 0.00020721 | 0.00020455 | 0.00019623 | 0.00016343 | 0.00019392 | 0.00025227 | 0.00032362 | 0.00033709 | 0.00034854 | 0 | 0.00068095 | 0.00052493 | 0.00054455 | 0.00046855 | 0.00049254 | 0.00052921 | 0.00052404 | 0.00054121 | 0.00056096 | 0.00065122 | 0.00067735 | 0.00069133 | 1
LO12Med | NR | Lamps | Residential | Lighting | 3.9173e-05 | 3.9742e-05 | 0.28785 | -68.8263 | <0 | Multifamily - High Rise | ID/MT/OR_Reflectors and Outdoor_1050 to 1489 lumens | 0.00077805 | 2.7479e-05 | 2.4044e-05 | 2.1932e-05 | 1.5961e-05 | 1.5643e-05 | 1.4971e-05 | 1.2461e-05 | 1.4785e-05 | 1.926e-05 | 2.478e-05 | 2.591e-05 | 2.698e-05 | 0 | 5.3509e-05 | 4.1203e-05 | 4.2531e-05 | 3.6557e-05 | 3.7898e-05 | 4.0434e-05 | 3.9967e-05 | 4.1271e-05 | 4.2949e-05 | 5.0261e-05 | 5.2686e-05 | 5.458e-05 | 1
LO12Med | NR | Lamps | Residential | Lighting | 0.00010157 | 9.6452e-05 | 0.8134 | -55.5162 | <0 | Multifamily - High Rise | ID/MT/OR_Globe_250 to 1049 lumens | 0.0024689 | 8.1079e-05 | 7.0669e-05 | 6.8241e-05 | 5.3072e-05 | 5.2346e-05 | 4.9761e-05 | 4.2817e-05 | 5.0672e-05 | 6.3781e-05 | 7.5881e-05 | 7.6197e-05 | 7.8486e-05 | 0 | 0.00016009 | 0.00012524 | 0.00013682 | 0.00011871 | 0.00012574 | 0.00013726 | 0.0001335 | 0.00013709 | 0.00013816 | 0.00016344 | 0.00016313 | 0.00016666 | 1
LO12Med | NR | Lamps | Residential | Lighting | 0.00042815 | 0.00043476 | 3.1483 | -11.2775 | <0 | Multifamily - High Rise | ID/MT/OR_General Purpose and Three-Way_1490 to 2600 lumens | 0.10019 | 0.0035391 | 0.0030984 | 0.0028268 | 0.0020567 | 0.002019 | 0.0019332 | 0.0016094 | 0.0019095 | 0.0024868 | 0.0031974 | 0.0033404 | 0.003473 | 0 | 0.0068653 | 0.0052877 | 0.005464 | 0.0046976 | 0.0048848 | 0.0052198 | 0.0051616 | 0.0053301 | 0.0055418 | 0.0064739 | 0.0067748 | 0.0069956 | 1
LO12Med | NR | Lamps | Residential | Lighting | 8.289e-05 | 7.8627e-05 | 0.66286 | -26.8283 | <0 | Multifamily - High Rise | ID/MT/OR_Decorative and Mini-Base_250 to 1049 lumens | 0.0026805 | 8.8033e-05 | 7.6666e-05 | 7.3994e-05 | 5.7552e-05 | 5.664e-05 | 5.3803e-05 | 4.6286e-05 | 5.4776e-05 | 6.8977e-05 | 8.2146e-05 | 8.2603e-05 | 8.5296e-05 | 0 | 0.00017483 | 0.00013669 | 0.00014903 | 0.00012926 | 0.00013631 | 0.00014847 | 0.00014433 | 0.00014821 | 0.00014956 | 0.00017736 | 0.0001775 | 0.00018224 | 1
LO12Med | NR | Lamps | Residential | Lighting | 0.0011984 | 0.0012191 | 8.8242 | -20.7036 | <0 | Multifamily - High Rise | ID/MT/OR_General Purpose and Three-Way_1050 to 1489 lumens | 0.14727 | 0.0052044 | 0.0045614 | 0.0041634 | 0.0030278 | 0.002982 | 0.0028584 | 0.0023802 | 0.0028241 | 0.0036756 | 0.0047197 | 0.0049224 | 0.0051014 | 0 | 0.010017 | 0.0077189 | 0.0079941 | 0.006876 | 0.0071948 | 0.0077125 | 0.0076327 | 0.0078824 | 0.0081808 | 0.0095222 | 0.00993 | 0.010185 | 1
LO12Med | NR | Lamps | Residential | Lighting | 0.00051674 | 0.00052472 | 3.7997 | 13.0238 | 10-20 | Multifamily - High Rise | WA_General Purpose and Three-Way_1490 to 2600 lumens | 0.13635 | 0.0048167 | 0.004217 | 0.0038473 | 0.0027992 | 0.0027479 | 0.0026311 | 0.0021904 | 0.0025988 | 0.0033845 | 0.0043516 | 0.0045463 | 0.0047267 | 0 | 0.0093436 | 0.0071966 | 0.0074365 | 0.0063934 | 0.0066483 | 0.0071041 | 0.0070249 | 0.0072543 | 0.0075424 | 0.0088109 | 0.0092204 | 0.009521 | 1
LO12Med | NR | Lamps | Residential | Lighting | 4.9341e-05 | 5.0253e-05 | 0.36363 | -66.1381 | <0 | Multifamily - High Rise | ID/MT/OR_General Purpose and Three-Way_250 to 1049 lumens | 0.010267 | 0.00036293 | 0.0003183 | 0.0002906 | 0.00021128 | 0.00020848 | 0.00019997 | 0.00016654 | 0.0001976 | 0.00025708 | 0.00032986 | 0.00034368 | 0.00035551 | 0 | 0.00069527 | 0.00053593 | 0.00055578 | 0.00047818 | 0.0005022 | 0.00053933 | 0.000534 | 0.00055149 | 0.00057177 | 0.00066412 | 0.00069112 | 0.00070609 | 1
LO12Med | NR | Lamps | Residential | Lighting | 0.00071813 | 0.00073059 | 5.288 | 13.0331 | 10-20 | Multifamily - High Rise | WA_General Purpose and Three-Way_1050 to 1489 lumens | 0.099518 | 0.003517 | 0.0030824 | 0.0028134 | 0.0020461 | 0.0020151 | 0.0019316 | 0.0016084 | 0.0019084 | 0.0024838 | 0.0031894 | 0.0033263 | 0.0034473 | 0 | 0.006769 | 0.0052161 | 0.0054021 | 0.0046465 | 0.004862 | 0.0052118 | 0.0051579 | 0.0053266 | 0.0055282 | 0.0064348 | 0.0067103 | 0.0068829 | 1
LO12Med | NR | Lamps | Residential | Lighting | 0.0013946 | 0.0013959 | 10.1451 | 58.3707 | 50-60 | Multifamily - High Rise | WA_Reflectors and Outdoor_1490 to 2600 lumens | 0.051356 | 0.0018083 | 0.0015696 | 0.0014271 | 0.001042 | 0.00099699 | 0.00094632 | 0.00078618 | 0.00093239 | 0.0012205 | 0.0015859 | 0.0016795 | 0.0017899 | 0 | 0.0037195 | 0.0028545 | 0.0029018 | 0.0024862 | 0.0024653 | 0.0025689 | 0.0025238 | 0.0026048 | 0.0027478 | 0.0033022 | 0.003549 | 0.0038476 | 0
LO12Med | NR | Lamps | Residential | Lighting | 7.5478e-05 | 7.6872e-05 | 0.55625 | 18.0316 | 10-20 | Multifamily - High Rise | WA_General Purpose and Three-Way_250 to 1049 lumens | 0.017711 | 0.00062605 | 0.00054906 | 0.00050127 | 0.00036446 | 0.00035962 | 0.00034494 | 0.00028728 | 0.00034087 | 0.00044347 | 0.00056901 | 0.00059284 | 0.00061325 | 0 | 0.0011993 | 0.00092448 | 0.00095871 | 0.00082485 | 0.00086629 | 0.00093035 | 0.00092115 | 0.00095132 | 0.0009863 | 0.0011456 | 0.0011922 | 0.001218 | 1
LO12Med | NR | Lamps | Residential | Lighting | 5.4558e-05 | 5.5349e-05 | 0.4009 | 45.2056 | 40-50 | Multifamily - High Rise | WA_Reflectors and Outdoor_1050 to 1489 lumens | 0.001222 | 4.3157e-05 | 3.7762e-05 | 3.4445e-05 | 2.5067e-05 | 2.4568e-05 | 2.3512e-05 | 1.9571e-05 | 2.3219e-05 | 3.0248e-05 | 3.8917e-05 | 4.0692e-05 | 4.2373e-05 | 0 | 8.4037e-05 | 6.4711e-05 | 6.6796e-05 | 5.7414e-05 | 5.9521e-05 | 6.3503e-05 | 6.277e-05 | 6.4817e-05 | 6.7452e-05 | 7.8936e-05 | 8.2745e-05 | 8.5719e-05 | 0
LO12Med | NR | Lamps | Residential | Lighting | 9.8713e-05 | 9.3636e-05 | 0.78939 | -16.4391 | <0 | Multifamily - High Rise | WA_Decorative and Mini-Base_250 to 1049 lumens | 0.0035998 | 0.00011822 | 0.00010296 | 9.9368e-05 | 7.7287e-05 | 7.6062e-05 | 7.2253e-05 | 6.2158e-05 | 7.356e-05 | 9.263e-05 | 0.00011032 | 0.00011093 | 0.00011455 | 0 | 0.00023478 | 0.00018357 | 0.00020013 | 0.00017358 | 0.00018306 | 0.00019938 | 0.00019382 | 0.00019903 | 0.00020084 | 0.00023818 | 0.00023837 | 0.00024474 | 1
LO12Med | NR | Lamps | Residential | Lighting | 5.5221e-05 | 5.6257e-05 | 0.40705 | -16.6619 | <0 | Multifamily - High Rise | WA_Reflectors and Outdoor_250 to 1049 lumens | 0.0081407 | 0.00028778 | 0.00025243 | 0.00023048 | 0.00016756 | 0.00016541 | 0.00015869 | 0.00013216 | 0.00015682 | 0.000204 | 0.0002617 | 0.0002726 | 0.00028185 | 0 | 0.00055066 | 0.0004245 | 0.00044036 | 0.0003789 | 0.0003983 | 0.00042796 | 0.00042377 | 0.00043766 | 0.00045363 | 0.00052662 | 0.00054775 | 0.00055906 | 1
LO12Med | NR | Lamps | Residential | Lighting | 8.6329e-05 | 8.1982e-05 | 0.69138 | -16.0461 | <0 | Multifamily - High Rise | WA_Globe_250 to 1049 lumens | 0.0023664 | 7.7713e-05 | 6.7735e-05 | 6.5408e-05 | 5.0869e-05 | 5.0173e-05 | 4.7696e-05 | 4.1039e-05 | 4.8568e-05 | 6.1133e-05 | 7.2731e-05 | 7.3034e-05 | 7.5228e-05 | 0 | 0.00015345 | 0.00012004 | 0.00013114 | 0.00011379 | 0.00012052 | 0.00013156 | 0.00012795 | 0.0001314 | 0.00013243 | 0.00015666 | 0.00015635 | 0.00015975 | 1
LO12Med | NR | Lamps | Residential | Lighting | 0.0023671 | 0.0023694 | 17.2202 | -51.6052 | <0 | Manufactured | ID/MT/OR_Reflectors and Outdoor_1490 to 2600 lumens | 0.24899 | 0.0087671 | 0.0076098 | 0.0069191 | 0.0050518 | 0.0048338 | 0.0045881 | 0.0038117 | 0.0045206 | 0.0059174 | 0.0076888 | 0.0081429 | 0.0086779 | 0 | 0.018033 | 0.01384 | 0.014069 | 0.012054 | 0.011952 | 0.012455 | 0.012236 | 0.012629 | 0.013322 | 0.01601 | 0.017207 | 0.018655 | 1
LO12Med | NR | Lamps | Residential | Lighting | 7.7004e-05 | 7.8448e-05 | 0.56761 | -116.0136 | <0 | Manufactured | ID/MT/OR_Reflectors and Outdoor_250 to 1049 lumens | 0.032425 | 0.0011463 | 0.0010055 | 0.000918 | 0.00066741 | 0.00065886 | 0.00063206 | 0.00052642 | 0.00062462 | 0.00081256 | 0.0010424 | 0.0010858 | 0.0011226 | 0 | 0.0021933 | 0.0016908 | 0.001754 | 0.0015092 | 0.0015865 | 0.0017046 | 0.0016879 | 0.0017432 | 0.0018068 | 0.0020976 | 0.0021817 | 0.0022268 | 1
LO12Med | NR | Lamps | Residential | Lighting | 3.9173e-05 | 3.9742e-05 | 0.28785 | -68.8262 | <0 | Manufactured | ID/MT/OR_Reflectors and Outdoor_1050 to 1489 lumens | 0.0025061 | 8.851e-05 | 7.7447e-05 | 7.0642e-05 | 5.1409e-05 | 5.0386e-05 | 4.822e-05 | 4.0138e-05 | 4.7621e-05 | 6.2036e-05 | 7.9815e-05 | 8.3456e-05 | 8.6904e-05 | 0 | 0.00017235 | 0.00013272 | 0.00013699 | 0.00011775 | 0.00012207 | 0.00013024 | 0.00012873 | 0.00013293 | 0.00013834 | 0.00016189 | 0.0001697 | 0.0001758 | 1
LO12Med | NR | Lamps | Residential | Lighting | 0.00010157 | 9.6452e-05 | 0.8134 | -55.5162 | <0 | Manufactured | ID/MT/OR_Globe_250 to 1049 lumens | 0.0079522 | 0.00026116 | 0.00022762 | 0.0002198 | 0.00017094 | 0.00016861 | 0.00016028 | 0.00013791 | 0.00016321 | 0.00020544 | 0.00024441 | 0.00024543 | 0.0002528 | 0 | 0.00051565 | 0.00040339 | 0.0004407 | 0.00038238 | 0.00040502 | 0.0004421 | 0.00042999 | 0.00044158 | 0.00044503 | 0.00052645 | 0.00052543 | 0.00053683 | 1
LO12Med | NR | Lamps | Residential | Lighting | 0.00042815 | 0.00043476 | 3.1483 | -11.2775 | <0 | Manufactured | ID/MT/OR_General Purpose and Three-Way_1490 to 2600 lumens | 0.3227 | 0.011399 | 0.00998 | 0.0091051 | 0.0066247 | 0.0065032 | 0.006227 | 0.0051839 | 0.0061505 | 0.0080098 | 0.010299 | 0.010759 | 0.011186 | 0 | 0.022113 | 0.017032 | 0.0176 | 0.015131 | 0.015734 | 0.016813 | 0.016625 | 0.017168 | 0.01785 | 0.020852 | 0.021821 | 0.022533 | 1
LO12Med | NR | Lamps | Residential | Lighting | 8.289e-05 | 7.8627e-05 | 0.66286 | -26.8283 | <0 | Manufactured | ID/MT/OR_Decorative and Mini-Base_250 to 1049 lumens | 0.008634 | 0.00028355 | 0.00024694 | 0.00023833 | 0.00018537 | 0.00018244 | 0.0001733 | 0.00014909 | 0.00017643 | 0.00022217 | 0.00026459 | 0.00026606 | 0.00027474 | 0 | 0.00056312 | 0.00044028 | 0.00048001 | 0.00041633 | 0.00043907 | 0.00047822 | 0.00046487 | 0.00047738 | 0.00048172 | 0.00057128 | 0.00057172 | 0.000587 | 1
LO12Med | NR | Lamps | Residential | Lighting | 0.0011984 | 0.0012191 | 8.8242 | -20.7036 | <0 | Manufactured | ID/MT/OR_General Purpose and Three-Way_1050 to 1489 lumens | 0.47435 | 0.016763 | 0.014692 | 0.01341 | 0.0097526 | 0.0096048 | 0.0092068 | 0.0076666 | 0.0090965 | 0.011839 | 0.015202 | 0.015855 | 0.016432 | 0 | 0.032264 | 0.024862 | 0.025749 | 0.022147 | 0.023174 | 0.024842 | 0.024585 | 0.025389 | 0.02635 | 0.030671 | 0.031984 | 0.032807 | 1
LO12Med | NR | Lamps | Residential | Lighting | 0.00051674 | 0.00052472 | 3.7997 | 13.0239 | 10-20 | Manufactured | WA_General Purpose and Three-Way_1490 to 2600 lumens | 0.4392 | 0.015515 | 0.013583 | 0.012392 | 0.0090162 | 0.0088509 | 0.0084749 | 0.0070553 | 0.0083708 | 0.010901 | 0.014017 | 0.014644 | 0.015225 | 0 | 0.030096 | 0.02318 | 0.023953 | 0.020593 | 0.021414 | 0.022882 | 0.022627 | 0.023366 | 0.024294 | 0.02838 | 0.029699 | 0.030667 | 1
LO12Med | NR | Lamps | Residential | Lighting | 4.9341e-05 | 5.0253e-05 | 0.36363 | -66.1381 | <0 | Manufactured | ID/MT/OR_General Purpose and Three-Way_250 to 1049 lumens | 0.03307 | 0.001169 | 0.0010252 | 0.00093601 | 0.00068054 | 0.0006715 | 0.00064409 | 0.00053642 | 0.00063648 | 0.00082806 | 0.0010625 | 0.001107 | 0.0011451 | 0 | 0.0022395 | 0.0017262 | 0.0017902 | 0.0015402 | 0.0016176 | 0.0017372 | 0.00172 | 0.0017764 | 0.0018417 | 0.0021391 | 0.0022261 | 0.0022743 | 1
LO12Med | NR | Lamps | Residential | Lighting | 0.00071813 | 0.00073059 | 5.288 | 13.033 | 10-20 | Manufactured | WA_General Purpose and Three-Way_1050 to 1489 lumens | 0.32055 | 0.011328 | 0.0099285 | 0.0090621 | 0.0065905 | 0.0064906 | 0.0062216 | 0.0051808 | 0.0061471 | 0.0080003 | 0.010273 | 0.010714 | 0.011104 | 0 | 0.021803 | 0.016801 | 0.0174 | 0.014966 | 0.01566 | 0.016787 | 0.016613 | 0.017157 | 0.017806 | 0.020726 | 0.021614 | 0.02217 | 1
LO12Med | NR | Lamps | Residential | Lighting | 0.0013946 | 0.0013959 | 10.1451 | 58.3707 | 50-60 | Manufactured | WA_Reflectors and Outdoor_1490 to 2600 lumens | 0.16542 | 0.0058244 | 0.0050556 | 0.0045967 | 0.0033562 | 0.0032113 | 0.0030481 | 0.0025323 | 0.0030032 | 0.0039312 | 0.0051081 | 0.0054098 | 0.0057651 | 0 | 0.01198 | 0.0091943 | 0.0093467 | 0.0080081 | 0.0079406 | 0.0082743 | 0.0081291 | 0.00839 | 0.0088507 | 0.010636 | 0.011431 | 0.012393 | 0
LO12Med | NR | Lamps | Residential | Lighting | 7.5478e-05 | 7.6872e-05 | 0.55625 | 18.0316 | 10-20 | Manufactured | WA_General Purpose and Three-Way_250 to 1049 lumens | 0.057046 | 0.0020165 | 0.0017685 | 0.0016146 | 0.0011739 | 0.0011583 | 0.001111 | 0.00092531 | 0.0010979 | 0.0014284 | 0.0018328 | 0.0019095 | 0.0019753 | 0 | 0.0038631 | 0.0029777 | 0.003088 | 0.0026568 | 0.0027903 | 0.0029966 | 0.002967 | 0.0030642 | 0.0031769 | 0.00369 | 0.00384 | 0.0039232 | 1
LO12Med | NR | Lamps | Residential | Lighting | 5.4558e-05 | 5.5349e-05 | 0.4009 | 45.2056 | 40-50 | Manufactured | WA_Reflectors and Outdoor_1050 to 1489 lumens | 0.0039359 | 0.00013901 | 0.00012163 | 0.00011095 | 8.074e-05 | 7.9133e-05 | 7.5731e-05 | 6.3038e-05 | 7.479e-05 | 9.743e-05 | 0.00012535 | 0.00013107 | 0.00013648 | 0 | 0.00027068 | 0.00020843 | 0.00021515 | 0.00018493 | 0.00019172 | 0.00020454 | 0.00020218 | 0.00020878 | 0.00021726 | 0.00025425 | 0.00026652 | 0.0002761 | 0
LO12Med | NR | Lamps | Residential | Lighting | 9.8713e-05 | 9.3636e-05 | 0.78939 | -16.4391 | <0 | Manufactured | WA_Decorative and Mini-Base_250 to 1049 lumens | 0.011595 | 0.00038079 | 0.00033162 | 0.00032006 | 0.00024894 | 0.000245 | 0.00023273 | 0.00020021 | 0.00023694 | 0.00029836 | 0.00035533 | 0.0003573 | 0.00036895 | 0 | 0.00075622 | 0.00059127 | 0.00064462 | 0.0005591 | 0.00058963 | 0.00064221 | 0.00062429 | 0.00064109 | 0.00064691 | 0.00076718 | 0.00076778 | 0.0007883 | 1
LO12Med | NR | Lamps | Residential | Lighting | 5.5221e-05 | 5.6257e-05 | 0.40705 | -16.6619 | <0 | Manufactured | WA_Reflectors and Outdoor_250 to 1049 lumens | 0.026221 | 0.00092694 | 0.00081308 | 0.00074236 | 0.00053971 | 0.0005328 | 0.00051112 | 0.0004257 | 0.00050511 | 0.00065709 | 0.00084295 | 0.00087803 | 0.00090784 | 0 | 0.0017737 | 0.0013673 | 0.0014184 | 0.0012204 | 0.0012829 | 0.0013784 | 0.001365 | 0.0014097 | 0.0014611 | 0.0016962 | 0.0017643 | 0.0018007 | 1
LO12Med | NR | Lamps | Residential | Lighting | 8.6329e-05 | 8.1982e-05 | 0.69138 | -16.0461 | <0 | Manufactured | WA_Globe_250 to 1049 lumens | 0.0076221 | 0.00025031 | 0.00021818 | 0.00021068 | 0.00016385 | 0.00016161 | 0.00015363 | 0.00013219 | 0.00015644 | 0.00019691 | 0.00023427 | 0.00023524 | 0.00024231 | 0 | 0.00049425 | 0.00038664 | 0.0004224 | 0.0003665 | 0.00038821 | 0.00042375 | 0.00041214 | 0.00042325 | 0.00042655 | 0.0005046 | 0.00050362 | 0.00051454 | 1
LO20Fast | NR | Pin Lamps | Residential | Lighting | 0.00021695 | 0.00020479 | 1.7239 | 17.4112 | 10-20 | Single Family | ID/MT/OR_MR_20W equivalent | 0.10957 | 0.0035986 | 0.0031228 | 0.0030072 | 0.00234 | 0.0022808 | 0.0021595 | 0.0018564 | 0.0021966 | 0.0027714 | 0.0033152 | 0.0033539 | 0.0035008 | 0 | 0.007324 | 0.005714 | 0.0061755 | 0.0053473 | 0.0055346 | 0.0059709 | 0.0057905 | 0.0059452 | 0.006033 | 0.0072326 | 0.0073234 | 0.0076763 | 1
LO20Fast | NR | Pin Lamps | Residential | Lighting | 0.00031945 | 0.00030154 | 2.5384 | 5.2655 | 0-10 | Single Family | ID/MT/OR_MR_21 to 45W equivalent | 0.086725 | 0.0028483 | 0.0024717 | 0.0023802 | 0.0018521 | 0.0018052 | 0.0017093 | 0.0014693 | 0.0017386 | 0.0021935 | 0.002624 | 0.0026546 | 0.0027709 | 0 | 0.0057969 | 0.0045226 | 0.0048879 | 0.0042324 | 0.0043806 | 0.0047259 | 0.0045832 | 0.0047056 | 0.0047751 | 0.0057246 | 0.0057965 | 0.0060758 | 1
LO20Fast | NR | Pin Lamps | Residential | Lighting | 0.0004388 | 0.00041421 | 3.4868 | -1.2692 | <0 | Single Family | ID/MT/OR_MR_46 to 59W equivalent | 0.47673 | 0.015657 | 0.013587 | 0.013084 | 0.010181 | 0.0099234 | 0.0093959 | 0.0080768 | 0.0095569 | 0.012058 | 0.014424 | 0.014592 | 0.015231 | 0 | 0.031866 | 0.024861 | 0.026869 | 0.023265 | 0.02408 | 0.025978 | 0.025194 | 0.025867 | 0.026249 | 0.031468 | 0.031863 | 0.033399 | 1
LO20Fast | NR | Pin Lamps | Residential | Lighting | 0.001524 | 0.0014344 | 12.0637 | -9.9919 | <0 | Single Family | ID/MT/OR_Non-MR Bi-Pin_250 to 499 lumens | 0.059855 | 0.0019659 | 0.0017022 | 0.001637 | 0.0012741 | 0.0012345 | 0.0011665 | 0.0010023 | 0.0011858 | 0.001498 | 0.0017969 | 0.0018246 | 0.0019171 | 0 | 0.0040597 | 0.0031632 | 0.0034012 | 0.0029422 | 0.003011 | 0.0032292 | 0.0031271 | 0.0032102 | 0.0032691 | 0.0039453 | 0.004023 | 0.0042684 | 1
LO20Fast | NR | Pin Lamps | Residential | Lighting | 0.0023359 | 0.0021985 | 18.4901 | 12.4494 | 10-20 | Single Family | ID/MT/OR_Non-MR Bi-Pin_500 to 999 lumens | 2.9705 | 0.097565 | 0.084479 | 0.08124 | 0.063233 | 0.061267 | 0.057894 | 0.049742 | 0.058852 | 0.074342 | 0.089177 | 0.090553 | 0.095141 | 0 | 0.20148 | 0.15699 | 0.1688 | 0.14602 | 0.14943 | 0.16026 | 0.15519 | 0.15932 | 0.16224 | 0.1958 | 0.19966 | 0.21184 | 1
LO20Fast | NR | Pin Lamps | Residential | Lighting | 0.00079241 | 0.00074383 | 6.2509 | -19.3783 | <0 | Single Family | ID/MT/OR_TLED_2ft | 0.0035129 | 0.00011538 | 9.971e-05 | 9.5769e-05 | 7.456e-05 | 7.185e-05 | 6.7768e-05 | 5.8199e-05 | 6.8852e-05 | 8.7071e-05 | 0.00010471 | 0.00010669 | 0.00011276 | 0 | 0.00024139 | 0.00018787 | 0.00020109 | 0.0001738 | 0.00017606 | 0.00018781 | 0.00018162 | 0.00018643 | 0.00019046 | 0.00023125 | 0.00023731 | 0.0002545 | 1
LO20Fast | NR | Pin Lamps | Residential | Lighting | 0.0013259 | 0.0012446 | 10.459 | 21.1281 | 20-30 | Single Family | ID/MT/OR_TLED_4ft | 0.35734 | 0.011737 | 0.010143 | 0.0097418 | 0.0075843 | 0.0073087 | 0.0068934 | 0.00592 | 0.0070037 | 0.008857 | 0.010651 | 0.010853 | 0.01147 | 0 | 0.024554 | 0.019111 | 0.020455 | 0.017679 | 0.017909 | 0.019104 | 0.018474 | 0.018963 | 0.019373 | 0.023523 | 0.024139 | 0.025888 | 1
LO20Fast | NR | Pin Lamps | Residential | Lighting | 0.00014882 | 0.00014048 | 1.1825 | 166.2863 | 130-170 | Single Family | WA_MR_20W equivalent | 0.084756 | 0.0027837 | 0.0024156 | 0.0023261 | 0.0018101 | 0.0017643 | 0.0016705 | 0.001436 | 0.0016991 | 0.0021437 | 0.0025644 | 0.0025943 | 0.002708 | 0 | 0.0056653 | 0.0044199 | 0.0047769 | 0.0041363 | 0.0042812 | 0.0046186 | 0.0044791 | 0.0045988 | 0.0046667 | 0.0055946 | 0.0056649 | 0.0059378 | 0
LO20Fast | NR | Pin Lamps | Residential | Lighting | 0.0001223 | 0.00011545 | 0.97184 | 202.8318 | >170 | Single Family | WA_MR_21 to 45W equivalent | 0.037442 | 0.0012297 | 0.0010671 | 0.0010276 | 0.00079962 | 0.00077938 | 0.00073796 | 0.00063435 | 0.0007506 | 0.00094702 | 0.0011329 | 0.0011461 | 0.0011963 | 0 | 0.0025027 | 0.0019526 | 0.0021103 | 0.0018273 | 0.0018913 | 0.0020404 | 0.0019787 | 0.0020316 | 0.0020616 | 0.0024715 | 0.0025025 | 0.0026231 | 0
LO20Fast | NR | Pin Lamps | Residential | Lighting | 0.00014513 | 0.00013699 | 1.1532 | 167.9813 | 130-170 | Single Family | WA_MR_46 to 59W equivalent | 0.1778 | 0.0058395 | 0.0050673 | 0.0048797 | 0.0037971 | 0.003701 | 0.0035043 | 0.0030123 | 0.0035643 | 0.0044971 | 0.0053796 | 0.0054423 | 0.0056807 | 0 | 0.011885 | 0.009272 | 0.010021 | 0.0086771 | 0.0089809 | 0.0096889 | 0.0093962 | 0.0096472 | 0.0097898 | 0.011736 | 0.011884 | 0.012456 | 0
LO20Fast | NR | Pin Lamps | Residential | Lighting | 0.001524 | 0.0014344 | 12.0637 | -9.9919 | <0 | Single Family | WA_Non-MR Bi-Pin_250 to 499 lumens | 0.067496 | 0.0022169 | 0.0019195 | 0.0018459 | 0.0014368 | 0.0013921 | 0.0013155 | 0.0011302 | 0.0013372 | 0.0016892 | 0.0020263 | 0.0020576 | 0.0021618 | 0 | 0.004578 | 0.0035671 | 0.0038354 | 0.0033178 | 0.0033953 | 0.0036415 | 0.0035263 | 0.00362 | 0.0036864 | 0.0044489 | 0.0045366 | 0.0048133 | 1
LO20Fast | NR | Pin Lamps | Residential | Lighting | 0.0023359 | 0.0021985 | 18.4901 | 12.4494 | 10-20 | Single Family | WA_Non-MR Bi-Pin_500 to 999 lumens | 3.3497 | 0.11002 | 0.095263 | 0.091611 | 0.071305 | 0.069089 | 0.065284 | 0.056092 | 0.066365 | 0.083832 | 0.10056 | 0.10211 | 0.10729 | 0 | 0.2272 | 0.17703 | 0.19035 | 0.16466 | 0.16851 | 0.18072 | 0.175 | 0.17966 | 0.18295 | 0.22079 | 0.22515 | 0.23888 | 1
LO20Fast | NR | Pin Lamps | Residential | Lighting | 0.00079241 | 0.00074383 | 6.2509 | -19.3783 | <0 | Single Family | WA_TLED_2ft | 0.0039613 | 0.00013011 | 0.00011244 | 0.00010799 | 8.4078e-05 | 8.1023e-05 | 7.6419e-05 | 6.5628e-05 | 7.7642e-05 | 9.8187e-05 | 0.00011808 | 0.00012031 | 0.00012716 | 0 | 0.0002722 | 0.00021186 | 0.00022676 | 0.00019599 | 0.00019853 | 0.00021178 | 0.0002048 | 0.00021022 | 0.00021477 | 0.00026077 | 0.0002676 | 0.00028699 | 1
LO20Fast | NR | Pin Lamps | Residential | Lighting | 0.0013259 | 0.0012446 | 10.459 | 21.1281 | 20-30 | Single Family | WA_TLED_4ft | 0.40295 | 0.013235 | 0.011437 | 0.010985 | 0.0085525 | 0.0082417 | 0.0077734 | 0.0066758 | 0.0078978 | 0.0099877 | 0.012011 | 0.012238 | 0.012935 | 0 | 0.027689 | 0.02155 | 0.023066 | 0.019936 | 0.020195 | 0.021543 | 0.020833 | 0.021384 | 0.021847 | 0.026526 | 0.027221 | 0.029193 | 1
LO20Fast | NR | Pin Lamps | Residential | Lighting | 0.00021695 | 0.00020479 | 1.7239 | 17.4112 | 10-20 | Multifamily - Low Rise | ID/MT/OR_MR_20W equivalent | 0.024749 | 0.00081284 | 0.00070535 | 0.00067924 | 0.00052854 | 0.00051517 | 0.00048778 | 0.0004193 | 0.00049614 | 0.00062598 | 0.00074882 | 0.00075755 | 0.00079073 | 0 | 0.0016543 | 0.0012906 | 0.0013949 | 0.0012078 | 0.0012501 | 0.0013487 | 0.0013079 | 0.0013429 | 0.0013627 | 0.0016337 | 0.0016542 | 0.0017339 | 1
LO20Fast | NR | Pin Lamps | Residential | Lighting | 0.00031945 | 0.00030154 | 2.5384 | 5.2655 | 0-10 | Multifamily - Low Rise | ID/MT/OR_MR_21 to 45W equivalent | 0.019589 | 0.00064336 | 0.00055828 | 0.00053762 | 0.00041834 | 0.00040775 | 0.00038608 | 0.00033188 | 0.0003927 | 0.00049546 | 0.00059269 | 0.0005996 | 0.00062586 | 0 | 0.0013094 | 0.0010215 | 0.001104 | 0.00095598 | 0.00098946 | 0.0010675 | 0.0010352 | 0.0010629 | 0.0010786 | 0.001293 | 0.0013093 | 0.0013724 | 1
LO20Fast | NR | Pin Lamps | Residential | Lighting | 0.0004388 | 0.00041421 | 3.4868 | -1.2692 | <0 | Multifamily - Low Rise | ID/MT/OR_MR_46 to 59W equivalent | 0.10768 | 0.0035366 | 0.0030689 | 0.0029553 | 0.0022996 | 0.0022414 | 0.0021223 | 0.0018243 | 0.0021586 | 0.0027235 | 0.003258 | 0.003296 | 0.0034404 | 0 | 0.0071976 | 0.0056154 | 0.0060689 | 0.005255 | 0.0054391 | 0.0058678 | 0.0056906 | 0.0058426 | 0.0059289 | 0.0071078 | 0.007197 | 0.0075438 | 1
LO20Fast | NR | Pin Lamps | Residential | Lighting | 0.001524 | 0.0014344 | 12.0637 | -9.9919 | <0 | Multifamily - Low Rise | ID/MT/OR_Non-MR Bi-Pin_250 to 499 lumens | 0.01352 | 0.00044404 | 0.00038449 | 0.00036975 | 0.00028779 | 0.00027884 | 0.00026349 | 0.00022639 | 0.00026785 | 0.00033835 | 0.00040587 | 0.00041213 | 0.00043301 | 0 | 0.00091698 | 0.00071449 | 0.00076824 | 0.00066456 | 0.0006801 | 0.0007294 | 0.00070633 | 0.00072511 | 0.0007384 | 0.00089113 | 0.0009087 | 0.00096413 | 1
LO20Fast | NR | Pin Lamps | Residential | Lighting | 0.0023359 | 0.0021985 | 18.4901 | 12.4494 | 10-20 | Multifamily - Low Rise | ID/MT/OR_Non-MR Bi-Pin_500 to 999 lumens | 0.67096 | 0.022037 | 0.019081 | 0.01835 | 0.014283 | 0.013839 | 0.013077 | 0.011235 | 0.013293 | 0.016792 | 0.020143 | 0.020454 | 0.02149 | 0 | 0.045508 | 0.035459 | 0.038127 | 0.032981 | 0.033752 | 0.036199 | 0.035054 | 0.035986 | 0.036646 | 0.044225 | 0.045097 | 0.047848 | 1
LO20Fast | NR | Pin Lamps | Residential | Lighting | 0.00079241 | 0.00074383 | 6.2509 | -19.3783 | <0 | Multifamily - Low Rise | ID/MT/OR_TLED_2ft | 0.00079347 | 2.6062e-05 | 2.2522e-05 | 2.1632e-05 | 1.6841e-05 | 1.6229e-05 | 1.5307e-05 | 1.3146e-05 | 1.5552e-05 | 1.9667e-05 | 2.3652e-05 | 2.4099e-05 | 2.547e-05 | 0 | 5.4523e-05 | 4.2435e-05 | 4.5421e-05 | 3.9257e-05 | 3.9767e-05 | 4.242e-05 | 4.1023e-05 | 4.2109e-05 | 4.3019e-05 | 5.2232e-05 | 5.3601e-05 | 5.7485e-05 | 1
LO20Fast | NR | Pin Lamps | Residential | Lighting | 0.0013259 | 0.0012446 | 10.459 | 21.1281 | 20-30 | Multifamily - Low Rise | ID/MT/OR_TLED_4ft | 0.080713 | 0.0026511 | 0.002291 | 0.0022004 | 0.0017131 | 0.0016508 | 0.001557 | 0.0013372 | 0.0015819 | 0.0020006 | 0.0024059 | 0.0024513 | 0.0025908 | 0 | 0.0055461 | 0.0043166 | 0.0046203 | 0.0039932 | 0.0040451 | 0.0043151 | 0.0041729 | 0.0042833 | 0.0043759 | 0.0053131 | 0.0054524 | 0.0058474 | 1
LO20Fast | NR | Pin Lamps | Residential | Lighting | 0.00014882 | 0.00014048 | 1.1825 | 166.2863 | 130-170 | Multifamily - Low Rise | WA_MR_20W equivalent | 0.019144 | 0.00062875 | 0.00054561 | 0.00052541 | 0.00040884 | 0.0003985 | 0.00037731 | 0.00032434 | 0.00038378 | 0.00048421 | 0.00057923 | 0.00058599 | 0.00061165 | 0 | 0.0012796 | 0.00099834 | 0.001079 | 0.00093428 | 0.000967 | 0.0010432 | 0.0010117 | 0.0010387 | 0.0010541 | 0.0012637 | 0.0012795 | 0.0013412 | 0
LO20Fast | NR | Pin Lamps | Residential | Lighting | 0.0001223 | 0.00011545 | 0.97184 | 202.8318 | >170 | Multifamily - Low Rise | WA_MR_21 to 45W equivalent | 0.0084572 | 0.00027776 | 0.00024103 | 0.00023211 | 0.00018061 | 0.00017604 | 0.00016668 | 0.00014328 | 0.00016954 | 0.00021391 | 0.00025588 | 0.00025887 | 0.00027021 | 0 | 0.0005653 | 0.00044103 | 0.00047665 | 0.00041273 | 0.00042719 | 0.00046086 | 0.00044694 | 0.00045888 | 0.00046566 | 0.00055825 | 0.00056526 | 0.00059249 | 0
LO20Fast | NR | Pin Lamps | Residential | Lighting | 0.00014513 | 0.00013699 | 1.1532 | 167.9813 | 130-170 | Multifamily - Low Rise | WA_MR_46 to 59W equivalent | 0.04016 | 0.001319 | 0.0011446 | 0.0011022 | 0.00085766 | 0.00083596 | 0.00079152 | 0.0006804 | 0.00080509 | 0.0010158 | 0.0012151 | 0.0012293 | 0.0012831 | 0 | 0.0026844 | 0.0020943 | 0.0022635 | 0.0019599 | 0.0020286 | 0.0021885 | 0.0021224 | 0.002179 | 0.0022113 | 0.0026509 | 0.0026842 | 0.0028135 | 0
LO20Fast | NR | Pin Lamps | Residential | Lighting | 0.001524 | 0.0014344 | 12.0637 | -9.9919 | <0 | Multifamily - Low Rise | WA_Non-MR Bi-Pin_250 to 499 lumens | 0.015245 | 0.00050073 | 0.00043357 | 0.00041695 | 0.00032453 | 0.00031444 | 0.00029713 | 0.00025529 | 0.00030204 | 0.00038154 | 0.00045768 | 0.00046475 | 0.00048829 | 0 | 0.001034 | 0.0008057 | 0.00086631 | 0.0007494 | 0.00076692 | 0.00082252 | 0.00079649 | 0.00081767 | 0.00083266 | 0.0010049 | 0.0010247 | 0.0010872 | 1
LO20Fast | NR | Pin Lamps | Residential | Lighting | 0.0023359 | 0.0021985 | 18.4901 | 12.4494 | 10-20 | Multifamily - Low Rise | WA_Non-MR Bi-Pin_500 to 999 lumens | 0.75661 | 0.02485 | 0.021517 | 0.020693 | 0.016106 | 0.015605 | 0.014746 | 0.01267 | 0.01499 | 0.018935 | 0.022714 | 0.023065 | 0.024233 | 0 | 0.051318 | 0.039986 | 0.042994 | 0.037192 | 0.038061 | 0.04082 | 0.039529 | 0.04058 | 0.041324 | 0.049871 | 0.050854 | 0.053956 | 1
LO20Fast | NR | Pin Lamps | Residential | Lighting | 0.00079241 | 0.00074383 | 6.2509 | -19.3783 | <0 | Multifamily - Low Rise | WA_TLED_2ft | 0.00089476 | 2.9389e-05 | 2.5397e-05 | 2.4393e-05 | 1.8991e-05 | 1.8301e-05 | 1.7261e-05 | 1.4824e-05 | 1.7537e-05 | 2.2178e-05 | 2.6671e-05 | 2.7175e-05 | 2.8721e-05 | 0 | 6.1483e-05 | 4.7853e-05 | 5.1219e-05 | 4.4268e-05 | 4.4843e-05 | 4.7836e-05 | 4.6259e-05 | 4.7484e-05 | 4.8511e-05 | 5.89e-05 | 6.0444e-05 | 6.4823e-05 | 1
LO20Fast | NR | Pin Lamps | Residential | Lighting | 0.0013259 | 0.0012446 | 10.459 | 21.1281 | 20-30 | Multifamily - Low Rise | WA_TLED_4ft | 0.091016 | 0.0029895 | 0.0025834 | 0.0024813 | 0.0019318 | 0.0018616 | 0.0017558 | 0.0015079 | 0.0017839 | 0.0022559 | 0.002713 | 0.0027643 | 0.0029216 | 0 | 0.0062541 | 0.0048676 | 0.0052101 | 0.004503 | 0.0045615 | 0.0048659 | 0.0047056 | 0.0048301 | 0.0049346 | 0.0059914 | 0.0061484 | 0.0065939 | 1
LO20Fast | NR | Pin Lamps | Residential | Lighting | 0.00021695 | 0.00020479 | 1.7239 | 17.4112 | 10-20 | Multifamily - High Rise | ID/MT/OR_MR_20W equivalent | 0.0073235 | 0.00024053 | 0.00020872 | 0.000201 | 0.0001564 | 0.00015244 | 0.00014434 | 0.00012408 | 0.00014681 | 0.00018523 | 0.00022158 | 0.00022417 | 0.00023399 | 0 | 0.00048952 | 0.00038191 | 0.00041276 | 0.00035741 | 0.00036992 | 0.00039908 | 0.00038703 | 0.00039737 | 0.00040324 | 0.00048342 | 0.00048949 | 0.00051307 | 1
LO20Fast | NR | Pin Lamps | Residential | Lighting | 0.00031945 | 0.00030154 | 2.5384 | 5.2655 | 0-10 | Multifamily - High Rise | ID/MT/OR_MR_21 to 45W equivalent | 0.0057966 | 0.00019038 | 0.0001652 | 0.00015909 | 0.00012379 | 0.00012066 | 0.00011425 | 9.8207e-05 | 0.0001162 | 0.00014661 | 0.00017538 | 0.00017743 | 0.0001852 | 0 | 0.00038746 | 0.00030228 | 0.0003267 | 0.00028289 | 0.00029279 | 0.00031587 | 0.00030633 | 0.00031452 | 0.00031916 | 0.00038262 | 0.00038743 | 0.0004061 | 1
LO20Fast | NR | Pin Lamps | Residential | Lighting | 0.0004388 | 0.00041421 | 3.4868 | -1.2692 | <0 | Multifamily - High Rise | ID/MT/OR_MR_46 to 59W equivalent | 0.031864 | 0.0010465 | 0.00090812 | 0.00087451 | 0.00068048 | 0.00066327 | 0.00062801 | 0.00053984 | 0.00063877 | 0.00080593 | 0.00096408 | 0.00097532 | 0.001018 | 0 | 0.0021299 | 0.0016617 | 0.0017959 | 0.001555 | 0.0016095 | 0.0017364 | 0.0016839 | 0.0017289 | 0.0017544 | 0.0021033 | 0.0021297 | 0.0022323 | 1
LO20Fast | NR | Pin Lamps | Residential | Lighting | 0.001524 | 0.0014344 | 12.0637 | -9.9919 | <0 | Multifamily - High Rise | ID/MT/OR_Non-MR Bi-Pin_250 to 499 lumens | 0.0040006 | 0.0001314 | 0.00011377 | 0.00010941 | 8.5161e-05 | 8.2514e-05 | 7.797e-05 | 6.6991e-05 | 7.926e-05 | 0.00010012 | 0.0001201 | 0.00012196 | 0.00012813 | 0 | 0.00027134 | 0.00021143 | 0.00022733 | 0.00019665 | 0.00020125 | 0.00021584 | 0.00020901 | 0.00021457 | 0.0002185 | 0.00026369 | 0.00026889 | 0.0002853 | 1
LO20Fast | NR | Pin Lamps | Residential | Lighting | 0.0023359 | 0.0021985 | 18.4901 | 12.4494 | 10-20 | Multifamily - High Rise | ID/MT/OR_Non-MR Bi-Pin_500 to 999 lumens | 0.19854 | 0.0065211 | 0.0056464 | 0.00543 | 0.0042264 | 0.004095 | 0.0038695 | 0.0033247 | 0.0039336 | 0.0049689 | 0.0059605 | 0.0060525 | 0.0063591 | 0 | 0.013466 | 0.010493 | 0.011282 | 0.0097596 | 0.0099877 | 0.010712 | 0.010373 | 0.010649 | 0.010844 | 0.013087 | 0.013345 | 0.014159 | 1
LO20Fast | NR | Pin Lamps | Residential | Lighting | 0.00079241 | 0.00074383 | 6.2509 | -19.3783 | <0 | Multifamily - High Rise | ID/MT/OR_TLED_2ft | 0.0002348 | 7.712e-06 | 6.6645e-06 | 6.4011e-06 | 4.9835e-06 | 4.8024e-06 | 4.5295e-06 | 3.8899e-06 | 4.602e-06 | 5.8197e-06 | 6.9988e-06 | 7.1311e-06 | 7.5369e-06 | 0 | 1.6134e-05 | 1.2557e-05 | 1.3441e-05 | 1.1617e-05 | 1.1767e-05 | 1.2553e-05 | 1.2139e-05 | 1.246e-05 | 1.273e-05 | 1.5456e-05 | 1.5861e-05 | 1.701e-05 | 1
LO20Fast | NR | Pin Lamps | Residential | Lighting | 0.0013259 | 0.0012446 | 10.459 | 21.1281 | 20-30 | Multifamily - High Rise | ID/MT/OR_TLED_4ft | 0.023884 | 0.00078448 | 0.00067792 | 0.00065113 | 0.00050692 | 0.0004885 | 0.00046075 | 0.00039569 | 0.00046812 | 0.00059199 | 0.00071193 | 0.00072538 | 0.00076666 | 0 | 0.0016412 | 0.0012773 | 0.0013672 | 0.0011817 | 0.001197 | 0.0012769 | 0.0012348 | 0.0012675 | 0.0012949 | 0.0015722 | 0.0016134 | 0.0017303 | 1
LO20Fast | NR | Pin Lamps | Residential | Lighting | 0.00014882 | 0.00014048 | 1.1825 | 166.2863 | 130-170 | Multifamily - High Rise | WA_MR_20W equivalent | 0.005665 | 0.00018606 | 0.00016145 | 0.00015548 | 0.00012098 | 0.00011792 | 0.00011165 | 9.5977e-05 | 0.00011357 | 0.00014328 | 0.0001714 | 0.0001734 | 0.000181 | 0 | 0.00037866 | 0.00029542 | 0.00031928 | 0.00027646 | 0.00028615 | 0.0003087 | 0.00029938 | 0.00030738 | 0.00031192 | 0.00037394 | 0.00037863 | 0.00039688 | 0
LO20Fast | NR | Pin Lamps | Residential | Lighting | 0.0001223 | 0.00011545 | 0.97184 | 202.8318 | >170 | Multifamily - High Rise | WA_MR_21 to 45W equivalent | 0.0025026 | 8.2193e-05 | 7.1324e-05 | 6.8684e-05 | 5.3445e-05 | 5.2093e-05 | 4.9324e-05 | 4.2399e-05 | 5.0169e-05 | 6.3298e-05 | 7.5719e-05 | 7.6602e-05 | 7.9958e-05 | 0 | 0.00016728 | 0.00013051 | 0.00014105 | 0.00012213 | 0.00012641 | 0.00013637 | 0.00013225 | 0.00013579 | 0.00013779 | 0.00016519 | 0.00016727 | 0.00017533 | 0
LO20Fast | NR | Pin Lamps | Residential | Lighting | 0.00014513 | 0.00013699 | 1.1532 | 167.9813 | 130-170 | Multifamily - High Rise | WA_MR_46 to 59W equivalent | 0.011884 | 0.0003903 | 0.00033869 | 0.00032616 | 0.00025379 | 0.00024737 | 0.00023422 | 0.00020134 | 0.00023824 | 0.00030058 | 0.00035956 | 0.00036376 | 0.00037969 | 0 | 0.00079435 | 0.00061973 | 0.00066978 | 0.00057996 | 0.00060027 | 0.00064759 | 0.00062803 | 0.00064481 | 0.00065434 | 0.00078444 | 0.00079429 | 0.00083256 | 0
LO20Fast | NR | Pin Lamps | Residential | Lighting | 0.001524 | 0.0014344 | 12.0637 | -9.9919 | <0 | Multifamily - High Rise | WA_Non-MR Bi-Pin_250 to 499 lumens | 0.0045113 | 0.00014817 | 0.0001283 | 0.00012338 | 9.6032e-05 | 9.3047e-05 | 8.7923e-05 | 7.5543e-05 | 8.9378e-05 | 0.0001129 | 0.00013543 | 0.00013752 | 0.00014449 | 0 | 0.00030598 | 0.00023842 | 0.00025635 | 0.00022176 | 0.00022694 | 0.00024339 | 0.00023569 | 0.00024196 | 0.00024639 | 0.00029736 | 0.00030322 | 0.00032172 | 1
LO20Fast | NR | Pin Lamps | Residential | Lighting | 0.0023359 | 0.0021985 | 18.4901 | 12.4494 | 10-20 | Multifamily - High Rise | WA_Non-MR Bi-Pin_500 to 999 lumens | 0.22389 | 0.0073536 | 0.0063673 | 0.0061232 | 0.0047659 | 0.0046178 | 0.0043635 | 0.0037491 | 0.0044357 | 0.0056032 | 0.0067214 | 0.0068251 | 0.0071709 | 0 | 0.015186 | 0.011832 | 0.012722 | 0.011006 | 0.011263 | 0.012079 | 0.011697 | 0.012008 | 0.012228 | 0.014757 | 0.015048 | 0.015966 | 1
LO20Fast | NR | Pin Lamps | Residential | Lighting | 0.00079241 | 0.00074383 | 6.2509 | -19.3783 | <0 | Multifamily - High Rise | WA_TLED_2ft | 0.00026477 | 8.6966e-06 | 7.5153e-06 | 7.2182e-06 | 5.6197e-06 | 5.4154e-06 | 5.1077e-06 | 4.3865e-06 | 5.1895e-06 | 6.5626e-06 | 7.8923e-06 | 8.0414e-06 | 8.499e-06 | 0 | 1.8194e-05 | 1.416e-05 | 1.5156e-05 | 1.31e-05 | 1.327e-05 | 1.4155e-05 | 1.3689e-05 | 1.4051e-05 | 1.4355e-05 | 1.7429e-05 | 1.7886e-05 | 1.9182e-05 | 1
LO20Fast | NR | Pin Lamps | Residential | Lighting | 0.0013259 | 0.0012446 | 10.459 | 21.1281 | 20-30 | Multifamily - High Rise | WA_TLED_4ft | 0.026933 | 0.00088463 | 0.00076446 | 0.00073425 | 0.00057164 | 0.00055087 | 0.00051956 | 0.0004462 | 0.00052788 | 0.00066756 | 0.00080281 | 0.00081799 | 0.00086453 | 0 | 0.0018507 | 0.0014404 | 0.0015417 | 0.0013325 | 0.0013498 | 0.0014399 | 0.0013924 | 0.0014293 | 0.0014602 | 0.0017729 | 0.0018194 | 0.0019512 | 1
LO20Fast | NR | Pin Lamps | Residential | Lighting | 0.00021695 | 0.00020479 | 1.7239 | 17.4112 | 10-20 | Manufactured | ID/MT/OR_MR_20W equivalent | 0.012377 | 0.00040649 | 0.00035274 | 0.00033968 | 0.00026432 | 0.00025763 | 0.00024393 | 0.00020969 | 0.00024811 | 0.00031304 | 0.00037447 | 0.00037884 | 0.00039543 | 0 | 0.00082729 | 0.00064542 | 0.00069755 | 0.00060401 | 0.00062516 | 0.00067444 | 0.00065407 | 0.00067154 | 0.00068147 | 0.00081696 | 0.00082722 | 0.00086708 | 1
LO20Fast | NR | Pin Lamps | Residential | Lighting | 0.00031945 | 0.00030154 | 2.5384 | 5.2655 | 0-10 | Manufactured | ID/MT/OR_MR_21 to 45W equivalent | 0.009796 | 0.00032173 | 0.00027919 | 0.00026885 | 0.00020921 | 0.00020391 | 0.00019307 | 0.00016597 | 0.00019638 | 0.00024777 | 0.00029639 | 0.00029985 | 0.00031298 | 0 | 0.00065479 | 0.00051085 | 0.00055211 | 0.00047807 | 0.00049481 | 0.00053382 | 0.0005177 | 0.00053152 | 0.00053938 | 0.00064663 | 0.00065474 | 0.00068629 | 1
LO20Fast | NR | Pin Lamps | Residential | Lighting | 0.0004388 | 0.00041421 | 3.4868 | -1.2692 | <0 | Manufactured | ID/MT/OR_MR_46 to 59W equivalent | 0.053849 | 0.0017686 | 0.0015347 | 0.0014779 | 0.00115 | 0.0011209 | 0.0010613 | 0.00091232 | 0.0010795 | 0.001362 | 0.0016293 | 0.0016483 | 0.0017205 | 0 | 0.0035994 | 0.0028082 | 0.003035 | 0.002628 | 0.00272 | 0.0029344 | 0.0028458 | 0.0029218 | 0.002965 | 0.0035545 | 0.0035991 | 0.0037726 | 1
LO20Fast | NR | Pin Lamps | Residential | Lighting | 0.001524 | 0.0014344 | 12.0637 | -9.9919 | <0 | Manufactured | ID/MT/OR_Non-MR Bi-Pin_250 to 499 lumens | 0.0067609 | 0.00022206 | 0.00019228 | 0.0001849 | 0.00014392 | 0.00013945 | 0.00013177 | 0.00011321 | 0.00013395 | 0.0001692 | 0.00020297 | 0.0002061 | 0.00021654 | 0 | 0.00045857 | 0.00035731 | 0.00038419 | 0.00033234 | 0.00034011 | 0.00036476 | 0.00035322 | 0.00036261 | 0.00036926 | 0.00044564 | 0.00045442 | 0.00048214 | 1
LO20Fast | NR | Pin Lamps | Residential | Lighting | 0.0023359 | 0.0021985 | 18.4901 | 12.4494 | 10-20 | Manufactured | ID/MT/OR_Non-MR Bi-Pin_500 to 999 lumens | 0.33553 | 0.01102 | 0.0095423 | 0.0091766 | 0.0071425 | 0.0069205 | 0.0065394 | 0.0056186 | 0.0066476 | 0.0083973 | 0.010073 | 0.010229 | 0.010747 | 0 | 0.022758 | 0.017733 | 0.019067 | 0.016493 | 0.016879 | 0.018103 | 0.01753 | 0.017996 | 0.018326 | 0.022116 | 0.022552 | 0.023928 | 1
LO20Fast | NR | Pin Lamps | Residential | Lighting | 0.00079241 | 0.00074383 | 6.2509 | -19.3783 | <0 | Manufactured | ID/MT/OR_TLED_2ft | 0.0003968 | 1.3033e-05 | 1.1263e-05 | 1.0818e-05 | 8.4219e-06 | 8.1159e-06 | 7.6547e-06 | 6.5739e-06 | 7.7772e-06 | 9.8352e-06 | 1.1828e-05 | 1.2051e-05 | 1.2737e-05 | 0 | 2.7266e-05 | 2.1221e-05 | 2.2714e-05 | 1.9632e-05 | 1.9887e-05 | 2.1214e-05 | 2.0515e-05 | 2.1058e-05 | 2.1513e-05 | 2.6121e-05 | 2.6805e-05 | 2.8747e-05 | 1
LO20Fast | NR | Pin Lamps | Residential | Lighting | 0.0013259 | 0.0012446 | 10.459 | 21.1281 | 20-30 | Manufactured | ID/MT/OR_TLED_4ft | 0.040363 | 0.0013258 | 0.0011457 | 0.0011004 | 0.00085669 | 0.00082556 | 0.00077865 | 0.0006687 | 0.00079111 | 0.0010004 | 0.0012031 | 0.0012259 | 0.0012956 | 0 | 0.0027735 | 0.0021587 | 0.0023105 | 0.001997 | 0.0020229 | 0.0021579 | 0.0020868 | 0.002142 | 0.0021883 | 0.002657 | 0.0027267 | 0.0029242 | 1
LO20Fast | NR | Pin Lamps | Residential | Lighting | 0.00014882 | 0.00014048 | 1.1825 | 166.2863 | 130-170 | Manufactured | WA_MR_20W equivalent | 0.0095737 | 0.00031443 | 0.00027285 | 0.00026275 | 0.00020446 | 0.00019928 | 0.00018869 | 0.0001622 | 0.00019192 | 0.00024215 | 0.00028967 | 0.00029304 | 0.00030588 | 0 | 0.00063993 | 0.00049926 | 0.00053958 | 0.00046722 | 0.00048358 | 0.0005217 | 0.00050594 | 0.00051946 | 0.00052713 | 0.00063195 | 0.00063988 | 0.00067071 | 0
LO20Fast | NR | Pin Lamps | Residential | Lighting | 0.0001223 | 0.00011545 | 0.97184 | 202.8318 | >170 | Manufactured | WA_MR_21 to 45W equivalent | 0.0042293 | 0.0001389 | 0.00012054 | 0.00011607 | 9.0321e-05 | 8.8036e-05 | 8.3356e-05 | 7.1654e-05 | 8.4785e-05 | 0.00010697 | 0.00012796 | 0.00012946 | 0.00013513 | 0 | 0.0002827 | 0.00022055 | 0.00023837 | 0.0002064 | 0.00021363 | 0.00023047 | 0.00022351 | 0.00022948 | 0.00023287 | 0.00027917 | 0.00028268 | 0.0002963 | 0
LO20Fast | NR | Pin Lamps | Residential | Lighting | 0.00014513 | 0.00013699 | 1.1532 | 167.9813 | 130-170 | Manufactured | WA_MR_46 to 59W equivalent | 0.020083 | 0.00065961 | 0.00057238 | 0.00055119 | 0.0004289 | 0.00041805 | 0.00039583 | 0.00034026 | 0.00040261 | 0.00050797 | 0.00060765 | 0.00061474 | 0.00064167 | 0 | 0.0013424 | 0.0010473 | 0.0011319 | 0.00098012 | 0.0010144 | 0.0010944 | 0.0010614 | 0.0010897 | 0.0011058 | 0.0013257 | 0.0013423 | 0.001407 | 0
LO20Fast | NR | Pin Lamps | Residential | Lighting | 0.001524 | 0.0014344 | 12.0637 | -9.9919 | <0 | Manufactured | WA_Non-MR Bi-Pin_250 to 499 lumens | 0.007624 | 0.00025041 | 0.00021682 | 0.00020851 | 0.00016229 | 0.00015725 | 0.00014859 | 0.00012767 | 0.00015105 | 0.0001908 | 0.00022888 | 0.00023241 | 0.00024419 | 0 | 0.00051711 | 0.00040292 | 0.00043323 | 0.00037476 | 0.00038352 | 0.00041133 | 0.00039831 | 0.00040891 | 0.0004164 | 0.00050253 | 0.00051244 | 0.00054369 | 1
LO20Fast | NR | Pin Lamps | Residential | Lighting | 0.0023359 | 0.0021985 | 18.4901 | 12.4494 | 10-20 | Manufactured | WA_Non-MR Bi-Pin_500 to 999 lumens | 0.37837 | 0.012427 | 0.010761 | 0.010348 | 0.0080543 | 0.007804 | 0.0073742 | 0.0063359 | 0.0074963 | 0.0094693 | 0.011359 | 0.011534 | 0.012119 | 0 | 0.025663 | 0.019996 | 0.021501 | 0.018599 | 0.019034 | 0.020414 | 0.019768 | 0.020293 | 0.020665 | 0.02494 | 0.025431 | 0.026983 | 1
LO20Fast | NR | Pin Lamps | Residential | Lighting | 0.00079241 | 0.00074383 | 6.2509 | -19.3783 | <0 | Manufactured | WA_TLED_2ft | 0.00044746 | 1.4697e-05 | 1.2701e-05 | 1.2199e-05 | 9.4971e-06 | 9.152e-06 | 8.6319e-06 | 7.4131e-06 | 8.7701e-06 | 1.1091e-05 | 1.3338e-05 | 1.359e-05 | 1.4363e-05 | 0 | 3.0747e-05 | 2.393e-05 | 2.5614e-05 | 2.2138e-05 | 2.2426e-05 | 2.3922e-05 | 2.3134e-05 | 2.3746e-05 | 2.4259e-05 | 2.9455e-05 | 3.0227e-05 | 3.2417e-05 | 1
LO20Fast | NR | Pin Lamps | Residential | Lighting | 0.0013259 | 0.0012446 | 10.459 | 21.1281 | 20-30 | Manufactured | WA_TLED_4ft | 0.045516 | 0.001495 | 0.0012919 | 0.0012409 | 0.00096606 | 0.00093095 | 0.00087805 | 0.00075407 | 0.0008921 | 0.0011282 | 0.0013567 | 0.0013824 | 0.001461 | 0 | 0.0031276 | 0.0024342 | 0.0026055 | 0.0022519 | 0.0022812 | 0.0024334 | 0.0023532 | 0.0024155 | 0.0024677 | 0.0029962 | 0.0030747 | 0.0032975 | 1
Retro5Med | Retro | ResWx | Residential | HVAC | 0.16435 | 0.18773 | 1034.3163 | 20.5219 | 20-30 | Multifamily - Low Rise | Wall - R0 to R11_Furnace | 0.20683 | 0.0067746 | 0.0053724 | 0.0047743 | 0.0016978 | 0.00092381 | 0.00027776 | 0.00025839 | 8.1518e-05 | 0.00027282 | 0.0028735 | 0.0055319 | 0.0068971 | 0 | 0.028836 | 0.022258 | 0.020695 | 0.011563 | 0.008491 | 0.0033726 | 0.0025877 | 0.0023068 | 0.004115 | 0.013819 | 0.023131 | 0.029917 | 1
Retro5Med | Retro | ResWx | Residential | HVAC | 0.043702 | 0.049917 | 275.029 | 21.7283 | 20-30 | Multifamily - Low Rise | Attic - R0 to R19_Furnace | 0.0047385 | 0.00015521 | 0.00012308 | 0.00010938 | 3.8897e-05 | 2.1165e-05 | 6.3636e-06 | 5.9197e-06 | 1.8676e-06 | 6.2504e-06 | 6.5833e-05 | 0.00012674 | 0.00015801 | 0 | 0.00066064 | 0.00050994 | 0.00047412 | 0.00026492 | 0.00019453 | 7.7267e-05 | 5.9285e-05 | 5.2849e-05 | 9.4275e-05 | 0.0003166 | 0.00052993 | 0.0006854 | 1
Retro5Med | Retro | ResWx | Residential | HVAC | 0.15295 | 0.17728 | 958.7956 | 24.1046 | 20-30 | Multifamily - Low Rise | Wall - R0 to R11_Zonal | 5.44 | 0.18065 | 0.14264 | 0.12657 | 0.045495 | 0.024682 | 0.0060091 | 0.0060241 | 0.0025488 | 0.0076824 | 0.076796 | 0.14589 | 0.18356 | 0 | 0.77553 | 0.59952 | 0.55824 | 0.3039 | 0.22314 | 0.060919 | 0.036299 | 0.033191 | 0.10753 | 0.37263 | 0.61918 | 0.80133 | 1
Retro5Med | Retro | ResWx | Residential | HVAC | 0.23838 | 0.27631 | 1494.3662 | 28.7638 | 20-30 | Multifamily - Low Rise | Low-E Storm Window SP Metal_Zonal | 8.3067 | 0.27586 | 0.2178 | 0.19327 | 0.06947 | 0.037688 | 0.0091758 | 0.0091988 | 0.0038921 | 0.011731 | 0.11727 | 0.22277 | 0.2803 | 0 | 1.1842 | 0.91546 | 0.85242 | 0.46406 | 0.34073 | 0.093022 | 0.055429 | 0.050682 | 0.1642 | 0.569 | 0.94547 | 1.2236 | 1
Retro5Med | Retro | ResWx | Residential | HVAC | 0.23517 | 0.26861 | 1479.9496 | 29.4194 | 20-30 | Multifamily - Low Rise | Low-E Storm Window SP Metal_Furnace | 0.40326 | 0.013209 | 0.010475 | 0.0093087 | 0.0033103 | 0.0018012 | 0.00054157 | 0.00050379 | 0.00015894 | 0.00053194 | 0.0056027 | 0.010786 | 0.013448 | 0 | 0.056223 | 0.043398 | 0.040349 | 0.022546 | 0.016555 | 0.0065757 | 0.0050454 | 0.0044977 | 0.0080232 | 0.026944 | 0.045099 | 0.05833 | 0
Retro5Med | Retro | ResWx | Residential | HVAC | 0.035735 | 0.04142 | 224.0142 | 32.582 | 30-40 | Multifamily - Low Rise | Attic - R0 to R19_Zonal | 0.10951 | 0.0036366 | 0.0028713 | 0.0025479 | 0.00091582 | 0.00049685 | 0.00012097 | 0.00012127 | 5.1309e-05 | 0.00015465 | 0.0015459 | 0.0029368 | 0.0036952 | 0 | 0.015612 | 0.012069 | 0.011238 | 0.0061177 | 0.0044919 | 0.0012263 | 0.00073072 | 0.00066814 | 0.0021647 | 0.0075011 | 0.012464 | 0.016131 | 0
Retro5Med | Retro | ResWx | Residential | HVAC | 0.049096 | 0.056908 | 307.7745 | 34.4334 | 30-40 | Multifamily - Low Rise | Floor - R0 to R19_Zonal | 6.3502 | 0.21088 | 0.1665 | 0.14775 | 0.053107 | 0.028812 | 0.0070146 | 0.0070322 | 0.0029753 | 0.0089679 | 0.089647 | 0.1703 | 0.21428 | 0 | 0.90529 | 0.69984 | 0.65165 | 0.35476 | 0.26048 | 0.071112 | 0.042373 | 0.038744 | 0.12553 | 0.43498 | 0.72278 | 0.93542 | 0
Retro5Med | Retro | ResWx | Residential | HVAC | 0.20393 | 0.23638 | 1278.4265 | 38.1088 | 30-40 | Multifamily - Low Rise | Low-E Storm Window SP Metal_DHP | 0 | 0 | 0 | 0 | 0 | 0 | 0 | 0 | 0 | 0 | 0 | 0 | 0 | 0 | 0 | 0 | 0 | 0 | 0 | 0 | 0 | 0 | 0 | 0 | 0 | 0 | 0
Retro5Med | Retro | ResWx | Residential | HVAC | 0.04438 | 0.050691 | 279.2911 | 40.7705 | 40-50 | Multifamily - Low Rise | Floor - R0 to R19_Furnace | 0.2031 | 0.0066523 | 0.0052754 | 0.0046882 | 0.0016672 | 0.00090713 | 0.00027275 | 0.00025372 | 8.0047e-05 | 0.0002679 | 0.0028217 | 0.0054321 | 0.0067726 | 0 | 0.028316 | 0.021856 | 0.020321 | 0.011355 | 0.0083378 | 0.0033117 | 0.002541 | 0.0022652 | 0.0040407 | 0.01357 | 0.022713 | 0.029377 | 0
Retro5Med | Retro | ResWx | Residential | HVAC | 0.058724 | 0.067075 | 369.5633 | 43.9257 | 40-50 | Multifamily - Low Rise | Attic - R0 to R38_Furnace | 0.0063672 | 0.00020856 | 0.00016539 | 0.00014698 | 5.2267e-05 | 2.8439e-05 | 8.5509e-06 | 7.9544e-06 | 2.5095e-06 | 8.3988e-06 | 8.8462e-05 | 0.0001703 | 0.00021233 | 0 | 0.00088772 | 0.00068521 | 0.00063708 | 0.00035598 | 0.0002614 | 0.00010383 | 7.9663e-05 | 7.1014e-05 | 0.00012668 | 0.00042542 | 0.00071208 | 0.00092099 | 0
Retro5Med | Retro | ResWx | Residential | HVAC | 0.18671 | 0.21641 | 1170.4316 | 44.0758 | 40-50 | Multifamily - Low Rise | Low-E Storm Window SP Wood_Zonal | 0.86675 | 0.028784 | 0.022726 | 0.020166 | 0.0072487 | 0.0039325 | 0.00095743 | 0.00095983 | 0.00040611 | 0.001224 | 0.012236 | 0.023244 | 0.029247 | 0 | 0.12357 | 0.095522 | 0.088944 | 0.048421 | 0.035553 | 0.0097062 | 0.0057836 | 0.0052883 | 0.017133 | 0.059371 | 0.098654 | 0.12768 | 0
Retro5Med | Retro | ResWx | Residential | HVAC | 0.18457 | 0.21082 | 1161.532 | 44.7337 | 40-50 | Multifamily - Low Rise | Low-E Storm Window SP Wood_Furnace | 0.14455 | 0.0047348 | 0.0037548 | 0.0033368 | 0.0011866 | 0.00064565 | 0.00019413 | 0.00018059 | 5.6973e-05 | 0.00019068 | 0.0020083 | 0.0038663 | 0.0048204 | 0 | 0.020153 | 0.015556 | 0.014463 | 0.0080817 | 0.0059344 | 0.0023571 | 0.0018086 | 0.0016122 | 0.002876 | 0.0096581 | 0.016166 | 0.020909 | 0
Retro5Med | Retro | ResWx | Residential | HVAC | 0.026806 | 0.031071 | 168.0399 | 52.2826 | 50-60 | Multifamily - Low Rise | Attic - R0 to R19_DHP | 0.0058277 | 0.00019353 | 0.0001528 | 0.00013559 | 4.8737e-05 | 2.6441e-05 | 6.4374e-06 | 6.4535e-06 | 2.7305e-06 | 8.2299e-06 | 8.227e-05 | 0.00015629 | 0.00019664 | 0 | 0.0008308 | 0.00064225 | 0.00059802 | 0.00032556 | 0.00023904 | 6.526e-05 | 3.8886e-05 | 3.5556e-05 | 0.0001152 | 0.00039919 | 0.0006633 | 0.00085844 | 0
Retro5Med | Retro | ResWx | Residential | HVAC | 0.097432 | 0.11293 | 610.7848 | 52.9728 | 50-60 | Multifamily - Low Rise | Wall - R0 to R11_DHP | 0.24585 | 0.0081643 | 0.0064462 | 0.0057201 | 0.002056 | 0.0011154 | 0.00027157 | 0.00027225 | 0.00011519 | 0.00034719 | 0.0034707 | 0.0065931 | 0.0082957 | 0 | 0.035048 | 0.027094 | 0.025228 | 0.013734 | 0.010084 | 0.0027531 | 0.0016405 | 0.0015 | 0.0048597 | 0.01684 | 0.027982 | 0.036215 | 0
Retro5Med | Retro | ResWx | Residential | HVAC | 0.065644 | 0.076089 | 411.5123 | 55.6073 | 50-60 | Multifamily - Low Rise | Floor - R0 to R30_Zonal | 6.9311 | 0.23017 | 0.18173 | 0.16126 | 0.057965 | 0.031447 | 0.0076562 | 0.0076754 | 0.0032475 | 0.0097882 | 0.097847 | 0.18588 | 0.23388 | 0 | 0.98811 | 0.76386 | 0.71126 | 0.38721 | 0.28431 | 0.077617 | 0.046249 | 0.042289 | 0.13701 | 0.47477 | 0.7889 | 1.021 | 0
Retro5Med | Retro | ResWx | Residential | HVAC | 0.15939 | 0.18475 | 999.1731 | 56.183 | 50-60 | Multifamily - Low Rise | Low-E Storm Window SP Wood_DHP | 0 | 0 | 0 | 0 | 0 | 0 | 0 | 0 | 0 | 0 | 0 | 0 | 0 | 0 | 0 | 0 | 0 | 0 | 0 | 0 | 0 | 0 | 0 | 0 | 0 | 0 | 0
Retro5Med | Retro | ResWx | Residential | HVAC | 0.048077 | 0.055726 | 301.385 | 59.728 | 50-60 | Multifamily - Low Rise | Attic - R0 to R38_Zonal | 0.14733 | 0.0048927 | 0.003863 | 0.0034279 | 0.0012321 | 0.00066845 | 0.00016274 | 0.00016315 | 6.9031e-05 | 0.00020806 | 0.0020799 | 0.0039511 | 0.0049714 | 0 | 0.021004 | 0.016237 | 0.015119 | 0.0082306 | 0.0060434 | 0.0016499 | 0.0009831 | 0.00089891 | 0.0029123 | 0.010092 | 0.016769 | 0.021703 | 0
Retro5Med | Retro | ResWx | Residential | HVAC | 0.060812 | 0.06946 | 382.7037 | 60.8086 | 60-70 | Multifamily - Low Rise | Attic - R0 to R49_Furnace | 0.036924 | 0.0012094 | 0.00095911 | 0.00085234 | 0.0003031 | 0.00016492 | 4.9588e-05 | 4.6129e-05 | 1.4553e-05 | 4.8706e-05 | 0.000513 | 0.00098759 | 0.0012313 | 0 | 0.005148 | 0.0039736 | 0.0036945 | 0.0020644 | 0.0015159 | 0.00060209 | 0.00046198 | 0.00041182 | 0.00073463 | 0.0024671 | 0.0041294 | 0.0053409 | 0
Retro5Med | Retro | ResWx | Residential | HVAC | 0.059418 | 0.067868 | 373.9321 | 63.9819 | 60-70 | Multifamily - Low Rise | Floor - R0 to R30_Furnace | 0.22197 | 0.0072707 | 0.0057658 | 0.0051239 | 0.0018221 | 0.00099145 | 0.0002981 | 0.00027731 | 8.7487e-05 | 0.0002928 | 0.0030839 | 0.005937 | 0.0074021 | 0 | 0.030947 | 0.023888 | 0.02221 | 0.01241 | 0.0091128 | 0.0036196 | 0.0027772 | 0.0024757 | 0.0044163 | 0.014831 | 0.024824 | 0.032107 | 0
Retro5Med | Retro | ResWx | Residential | HVAC | 0.028313 | 0.032818 | 177.4901 | 79.2056 | 70-80 | Multifamily - Low Rise | Floor - R0 to R19_DHP | 0.2598 | 0.0086277 | 0.006812 | 0.0060447 | 0.0021727 | 0.0011787 | 0.00028698 | 0.0002877 | 0.00012173 | 0.00036689 | 0.0036676 | 0.0069673 | 0.0087665 | 0 | 0.037037 | 0.028632 | 0.02666 | 0.014514 | 0.010657 | 0.0029093 | 0.0017336 | 0.0015851 | 0.0051355 | 0.017796 | 0.02957 | 0.03827 | 0
Retro5Med | Retro | ResWx | Residential | HVAC | 0.050144 | 0.058123 | 314.3449 | 79.6664 | 70-80 | Multifamily - Low Rise | Attic - R0 to R49_Zonal | 0.86053 | 0.028577 | 0.022563 | 0.020022 | 0.0071967 | 0.0039043 | 0.00095056 | 0.00095294 | 0.0004032 | 0.0012153 | 0.012148 | 0.023078 | 0.029037 | 0 | 0.12268 | 0.094837 | 0.088306 | 0.048074 | 0.035298 | 0.0096365 | 0.0057421 | 0.0052503 | 0.01701 | 0.058945 | 0.097946 | 0.12676 | 0
Retro5Med | Retro | ResWx | Residential | HVAC | 0.11868 | 0.13555 | 746.8612 | 84.253 | 80-90 | Multifamily - Low Rise | Low-E Storm Window DP_Furnace | 0.77753 | 0.025468 | 0.020196 | 0.017948 | 0.0063826 | 0.0034729 | 0.0010442 | 0.00097135 | 0.00030645 | 0.0010256 | 0.010802 | 0.020796 | 0.025928 | 0 | 0.1084 | 0.083675 | 0.077797 | 0.04347 | 0.03192 | 0.012679 | 0.0097281 | 0.0086719 | 0.015469 | 0.05195 | 0.086955 | 0.11247 | 0
Retro5Med | Retro | ResWx | Residential | HVAC | 0.018301 | 0.021068 | 116.8616 | 87.1372 | 80-90 | Multifamily - Low Rise | Attic - R0 to R19_Heat Pump | 0.0014092 | 4.2661e-05 | 2.6653e-05 | 1.6507e-05 | 7.0573e-06 | 3.8856e-06 | 4.4498e-06 | 8.265e-06 | 2.4776e-06 | 2.0001e-07 | 1.3534e-05 | 3.6089e-05 | 4.0341e-05 | 0 | 0.00018119 | 0.00012328 | 9.0979e-05 | 8.4849e-05 | 6.959e-05 | 4.9717e-05 | 7.2664e-05 | 6.0285e-05 | 6.4795e-05 | 8.9998e-05 | 0.00014408 | 0.00017569 | 0
Retro5Med | Retro | ResWx | Residential | HVAC | 0.11807 | 0.13686 | 740.1752 | 85.1363 | 80-90 | Multifamily - Low Rise | Low-E Storm Window DP_Zonal | 10.2602 | 0.34073 | 0.26902 | 0.23872 | 0.085807 | 0.046551 | 0.011334 | 0.011362 | 0.0048073 | 0.01449 | 0.14484 | 0.27516 | 0.34621 | 0 | 1.4627 | 1.1307 | 1.0529 | 0.57319 | 0.42086 | 0.1149 | 0.068463 | 0.0626 | 0.20281 | 0.70281 | 1.1678 | 1.5114 | 0
Retro5Med | Retro | ResWx | Residential | HVAC | 0.036033 | 0.041766 | 225.8816 | 88.571 | 80-90 | Multifamily - Low Rise | Attic - R0 to R38_DHP | 0.0078336 | 0.00026015 | 0.0002054 | 0.00018226 | 6.5513e-05 | 3.5542e-05 | 8.6532e-06 | 8.6749e-06 | 3.6704e-06 | 1.1063e-05 | 0.00011059 | 0.00021008 | 0.00026433 | 0 | 0.0011168 | 0.00086332 | 0.00080387 | 0.00043763 | 0.00032133 | 8.7724e-05 | 5.2272e-05 | 4.7795e-05 | 0.00015485 | 0.00053659 | 0.00089162 | 0.0011539 | 0
Retro5Med | Retro | ResWx | Residential | HVAC | 0.10491 | 0.1216 | 657.6424 | 99.1541 | 90-100 | Multifamily - Low Rise | Low-E Storm Window DP_DHP | 0.36238 | 0.012034 | 0.0095016 | 0.0084314 | 0.0030306 | 0.0016442 | 0.00040029 | 0.0004013 | 0.00016979 | 0.00051176 | 0.0051157 | 0.0097183 | 0.012228 | 0 | 0.051661 | 0.039937 | 0.037187 | 0.020244 | 0.014864 | 0.0040581 | 0.0024181 | 0.002211 | 0.0071632 | 0.024822 | 0.041246 | 0.05338 | 0
Retro5Med | Retro | ResWx | Residential | HVAC | 0.057427 | 0.066107 | 366.6912 | 106.2414 | 100-130 | Multifamily - Low Rise | Wall - R0 to R11_Heat Pump | 0.051323 | 0.0015537 | 0.00097067 | 0.00060115 | 0.00025702 | 0.00014151 | 0.00016206 | 0.000301 | 9.0232e-05 | 7.284e-06 | 0.00049289 | 0.0013143 | 0.0014692 | 0 | 0.0065988 | 0.0044897 | 0.0033134 | 0.0030901 | 0.0025344 | 0.0018106 | 0.0026464 | 0.0021955 | 0.0023597 | 0.0032776 | 0.0052474 | 0.0063983 | 0
Retro5Med | Retro | ResWx | Residential | HVAC | 0.015022 | 0.017158 | 94.5343 | 113.7046 | 100-130 | Multifamily - Low Rise | Attic - R19 to R38_Furnace | 0.0012337 | 4.041e-05 | 3.2046e-05 | 2.8479e-05 | 1.0127e-05 | 5.5105e-06 | 1.6568e-06 | 1.5413e-06 | 4.8625e-07 | 1.6274e-06 | 1.714e-05 | 3.2998e-05 | 4.1141e-05 | 0 | 0.00017201 | 0.00013277 | 0.00012344 | 6.8975e-05 | 5.0649e-05 | 2.0117e-05 | 1.5436e-05 | 1.376e-05 | 2.4546e-05 | 8.243e-05 | 0.00013797 | 0.00017845 | 0
Retro5Med | Retro | ResWx | Residential | HVAC | 0.037883 | 0.04391 | 237.4789 | 115.8234 | 100-130 | Multifamily - Low Rise | Floor - R0 to R30_DHP | 0.28376 | 0.0094234 | 0.0074403 | 0.0066022 | 0.0023731 | 0.0012875 | 0.00031345 | 0.00031424 | 0.00013295 | 0.00040073 | 0.0040059 | 0.0076099 | 0.0095751 | 0 | 0.040453 | 0.031273 | 0.029119 | 0.015852 | 0.01164 | 0.0031777 | 0.0018935 | 0.0017313 | 0.0056092 | 0.019437 | 0.032298 | 0.0418 | 0
Retro5Med | Retro | ResWx | Residential | HVAC | 0.037306 | 0.043241 | 233.8624 | 116.224 | 100-130 | Multifamily - Low Rise | Attic - R0 to R49_DHP | 0.045418 | 0.0015083 | 0.0011909 | 0.0010567 | 0.00037984 | 0.00020607 | 5.017e-05 | 5.0296e-05 | 2.128e-05 | 6.414e-05 | 0.00064117 | 0.001218 | 0.0015326 | 0 | 0.0064749 | 0.0050054 | 0.0046607 | 0.0025373 | 0.001863 | 0.00050861 | 0.00030306 | 0.00027711 | 0.00089779 | 0.0031111 | 0.0051695 | 0.0066903 | 0
Retro5Med | Retro | ResWx | Residential | HVAC | 0.084184 | 0.096908 | 537.5448 | 127.5669 | 100-130 | Multifamily - Low Rise | Low-E Storm Window SP Metal_Heat Pump | 0 | 0 | 0 | 0 | 0 | 0 | 0 | 0 | 0 | 0 | 0 | 0 | 0 | 0 | 0 | 0 | 0 | 0 | 0 | 0 | 0 | 0 | 0 | 0 | 0 | 0 | 0
Retro5Med | Retro | ResWx | Residential | HVAC | 0.024628 | 0.028351 | 157.2607 | 139.1348 | 130-170 | Multifamily - Low Rise | Attic - R0 to R38_Heat Pump | 0.0018964 | 5.741e-05 | 3.5867e-05 | 2.2213e-05 | 9.4971e-06 | 5.2288e-06 | 5.9881e-06 | 1.1122e-05 | 3.3341e-06 | 2.6915e-07 | 1.8213e-05 | 4.8565e-05 | 5.4287e-05 | 0 | 0.00024383 | 0.0001659 | 0.00012243 | 0.00011418 | 9.3648e-05 | 6.6904e-05 | 9.7785e-05 | 8.1126e-05 | 8.7194e-05 | 0.00012111 | 0.00019389 | 0.00023642 | 0
Retro5Med | Retro | ResWx | Residential | HVAC | 0.012342 | 0.014306 | 77.3709 | 144.6776 | 130-170 | Multifamily - Low Rise | Attic - R19 to R38_Zonal | 0.028649 | 0.00095141 | 0.00075119 | 0.00066658 | 0.0002396 | 0.00012999 | 3.1647e-05 | 3.1726e-05 | 1.3423e-05 | 4.0459e-05 | 0.00040445 | 0.00076832 | 0.00096673 | 0 | 0.0040843 | 0.0031574 | 0.00294 | 0.0016005 | 0.0011752 | 0.00032083 | 0.00019117 | 0.0001748 | 0.00056632 | 0.0019624 | 0.0032609 | 0.0042202 | 0
Retro5Med | Retro | ResWx | Residential | HVAC | 0.016548 | 0.019181 | 103.7378 | 154.4002 | 130-170 | Multifamily - Low Rise | Floor - R19 to R30_Zonal | 0.79429 | 0.026377 | 0.020826 | 0.01848 | 0.0066426 | 0.0036037 | 0.00087738 | 0.00087958 | 0.00037216 | 0.0011217 | 0.011213 | 0.021301 | 0.026802 | 0 | 0.11323 | 0.087536 | 0.081508 | 0.044373 | 0.032581 | 0.0088947 | 0.0053 | 0.0048462 | 0.015701 | 0.054407 | 0.090405 | 0.117 | 0
Retro5Med | Retro | ResWx | Residential | HVAC | 0.011215 | 0.01281 | 70.579 | 161.2726 | 130-170 | Multifamily - Low Rise | Attic - R19 to R30_Furnace | 0.0067546 | 0.00022125 | 0.00017545 | 0.00015592 | 5.5447e-05 | 3.017e-05 | 9.0712e-06 | 8.4385e-06 | 2.6622e-06 | 8.9099e-06 | 9.3845e-05 | 0.00018066 | 0.00022525 | 0 | 0.00094174 | 0.00072691 | 0.00067585 | 0.00037764 | 0.0002773 | 0.00011014 | 8.4511e-05 | 7.5336e-05 | 0.00013439 | 0.00045131 | 0.00075541 | 0.00097703 | 0
Retro5Med | Retro | ResWx | Residential | HVAC | 0.01711 | 0.019543 | 107.6747 | 165.195 | 130-170 | Multifamily - Low Rise | Attic - R19 to R49_Furnace | 0.02342 | 0.00076712 | 0.00060834 | 0.00054062 | 0.00019225 | 0.00010461 | 3.1452e-05 | 2.9258e-05 | 9.2306e-06 | 3.0893e-05 | 0.00032538 | 0.00062641 | 0.00078099 | 0 | 0.0032652 | 0.0025204 | 0.0023433 | 0.0013094 | 0.00096148 | 0.00038189 | 0.00029302 | 0.00026121 | 0.00046596 | 0.0015648 | 0.0026192 | 0.0033876 | 0
Retro5Med | Retro | ResWx | Residential | HVAC | 0.065838 | 0.075789 | 420.3985 | 170.4248 | >170 | Multifamily - Low Rise | Low-E Storm Window SP Wood_Heat Pump | 0 | 0 | 0 | 0 | 0 | 0 | 0 | 0 | 0 | 0 | 0 | 0 | 0 | 0 | 0 | 0 | 0 | 0 | 0 | 0 | 0 | 0 | 0 | 0 | 0 | 0 | 0
Retro5Med | Retro | ResWx | Residential | HVAC | 0.015039 | 0.017177 | 94.641 | 171.9107 | >170 | Multifamily - Low Rise | Floor - R19 to R30_Furnace | 0.025539 | 0.00083653 | 0.00066338 | 0.00058953 | 0.00020964 | 0.00011407 | 3.4298e-05 | 3.1906e-05 | 1.0066e-05 | 3.3688e-05 | 0.00035482 | 0.00068308 | 0.00085165 | 0 | 0.0035607 | 0.0027484 | 0.0025554 | 0.0014279 | 0.0010485 | 0.00041645 | 0.00031953 | 0.00028484 | 0.00050812 | 0.0017064 | 0.0028562 | 0.0036941 | 0
Retro5Med | Retro | ResWx | Residential | HVAC | 0.02528 | 0.029102 | 161.4251 | 180.6225 | >170 | Multifamily - Low Rise | Attic - R0 to R49_Heat Pump | 0.010901 | 0.00033001 | 0.00020617 | 0.00012769 | 5.4592e-05 | 3.0057e-05 | 3.4421e-05 | 6.3934e-05 | 1.9166e-05 | 1.5471e-06 | 0.00010469 | 0.00027917 | 0.00031205 | 0 | 0.0014016 | 0.00095363 | 0.00070377 | 0.00065635 | 0.00053831 | 0.00038458 | 0.00056209 | 0.00046634 | 0.00050122 | 0.00069618 | 0.0011146 | 0.001359 | 0
Retro5Med | Retro | ResWx | Residential | HVAC | 0.01441 | 0.016702 | 90.3307 | 201.8741 | >170 | Multifamily - Low Rise | Attic - R19 to R49_Zonal | 0.55747 | 0.018513 | 0.014617 | 0.012971 | 0.0046622 | 0.0025293 | 0.00061579 | 0.00061734 | 0.0002612 | 0.00078727 | 0.0078699 | 0.01495 | 0.018811 | 0 | 0.079474 | 0.061438 | 0.057207 | 0.031143 | 0.022867 | 0.0062428 | 0.0037199 | 0.0034013 | 0.01102 | 0.038186 | 0.063451 | 0.082118 | 0
Retro5Med | Retro | ResWx | Residential | HVAC | 0.0092269 | 0.010695 | 57.8417 | 202.4931 | >170 | Multifamily - Low Rise | Attic - R19 to R38_DHP | 0.0015195 | 5.0459e-05 | 3.9841e-05 | 3.5353e-05 | 1.2707e-05 | 6.8939e-06 | 1.6784e-06 | 1.6826e-06 | 7.1193e-07 | 2.1458e-06 | 2.145e-05 | 4.0749e-05 | 5.1272e-05 | 0 | 0.00021662 | 0.00016746 | 0.00015592 | 8.4885e-05 | 6.2327e-05 | 1.7015e-05 | 1.0139e-05 | 9.2707e-06 | 3.0035e-05 | 0.00010408 | 0.00017295 | 0.00022382 | 0
Retro5Med | Retro | ResWx | Residential | HVAC | 0.0091833 | 0.010644 | 57.5682 | 203.5814 | >170 | Multifamily - Low Rise | Attic - R19 to R30_Zonal | 0.15632 | 0.0051913 | 0.0040988 | 0.0036371 | 0.0013073 | 0.00070925 | 0.00017268 | 0.00017311 | 7.3244e-05 | 0.00022076 | 0.0022068 | 0.0041923 | 0.0052749 | 0 | 0.022286 | 0.017228 | 0.016042 | 0.008733 | 0.0064122 | 0.0017506 | 0.0010431 | 0.00095377 | 0.0030901 | 0.010708 | 0.017793 | 0.023027 | 0
Retro5Med | Retro | ResWx | Residential | HVAC | 0.011896 | 0.013695 | 75.9628 | 220.8926 | >170 | Multifamily - Low Rise | Floor - R0 to R19_Heat Pump | 0.038663 | 0.0011704 | 0.00073124 | 0.00045287 | 0.00019362 | 0.0001066 | 0.00012208 | 0.00022676 | 6.7975e-05 | 5.4873e-06 | 0.00037131 | 0.00099012 | 0.0011068 | 0 | 0.0049711 | 0.0033823 | 0.0024961 | 0.0023279 | 0.0019092 | 0.001364 | 0.0019936 | 0.001654 | 0.0017777 | 0.0024691 | 0.003953 | 0.0048201 | 0
Retro5Med | Retro | ResWx | Residential | HVAC | 0.045381 | 0.052241 | 289.7771 | 259.0723 | >170 | Multifamily - Low Rise | Low-E Storm Window DP_Heat Pump | 0.13502 | 0.0040873 | 0.0025536 | 0.0015815 | 0.00067615 | 0.00037227 | 0.00042633 | 0.00079186 | 0.00023738 | 1.9162e-05 | 0.0012967 | 0.0034576 | 0.003865 | 0 | 0.01736 | 0.011811 | 0.0087166 | 0.0081292 | 0.0066673 | 0.0047633 | 0.0069618 | 0.0057758 | 0.0062078 | 0.0086225 | 0.013804 | 0.016832 | 0
Retro5Med | Retro | ResWx | Residential | HVAC | 0.006892 | 0.0079885 | 43.2044 | 280.095 | >170 | Multifamily - Low Rise | Attic - R19 to R30_DHP | 0.008323 | 0.0002764 | 0.00021823 | 0.00019365 | 6.9605e-05 | 3.7762e-05 | 9.1937e-06 | 9.2168e-06 | 3.8997e-06 | 1.1754e-05 | 0.0001175 | 0.0002232 | 0.00028084 | 0 | 0.0011865 | 0.00091725 | 0.00085409 | 0.00046496 | 0.0003414 | 9.3204e-05 | 5.5537e-05 | 5.0781e-05 | 0.00016452 | 0.00057011 | 0.00094732 | 0.001226 | 0
Retro5Med | Retro | ResWx | Residential | HVAC | 0.0095694 | 0.011092 | 59.9888 | 286.3727 | >170 | Multifamily - Low Rise | Floor - R19 to R30_DHP | 0.032585 | 0.0010821 | 0.00085439 | 0.00075815 | 0.00027251 | 0.00014784 | 3.5994e-05 | 3.6084e-05 | 1.5268e-05 | 4.6017e-05 | 0.00046001 | 0.00087387 | 0.0010995 | 0 | 0.0046454 | 0.0035911 | 0.0033438 | 0.0018204 | 0.0013366 | 0.0003649 | 0.00021743 | 0.00019881 | 0.00064411 | 0.002232 | 0.0037088 | 0.0048 | 0
Retro5Med | Retro | ResWx | Residential | HVAC | 0.0105 | 0.012171 | 65.8224 | 286.9294 | >170 | Multifamily - Low Rise | Attic - R19 to R49_DHP | 0.028819 | 0.00095703 | 0.00075563 | 0.00067051 | 0.00024101 | 0.00013075 | 3.1833e-05 | 3.1913e-05 | 1.3503e-05 | 4.0698e-05 | 0.00040683 | 0.00077285 | 0.00097243 | 0 | 0.0041084 | 0.003176 | 0.0029573 | 0.0016099 | 0.0011821 | 0.00032272 | 0.0001923 | 0.00017583 | 0.00056966 | 0.001974 | 0.0032801 | 0.0042451 | 0
Retro5Med | Retro | ResWx | Residential | HVAC | 0.0063268 | 0.0072831 | 40.3991 | 301.7147 | >170 | Multifamily - Low Rise | Attic - R19 to R38_Heat Pump | 0.00036902 | 1.1171e-05 | 6.9793e-06 | 4.3224e-06 | 1.848e-06 | 1.0175e-06 | 1.1652e-06 | 2.1643e-06 | 6.4879e-07 | 5.2373e-08 | 3.544e-06 | 9.4503e-06 | 1.0564e-05 | 0 | 4.7447e-05 | 3.2282e-05 | 2.3824e-05 | 2.2218e-05 | 1.8223e-05 | 1.3019e-05 | 1.9028e-05 | 1.5786e-05 | 1.6967e-05 | 2.3567e-05 | 3.773e-05 | 4.6005e-05 | 0
Retro5Med | Retro | ResWx | Residential | HVAC | 0.01587 | 0.018269 | 101.3367 | 307.4375 | >170 | Multifamily - Low Rise | Floor - R0 to R30_Heat Pump | 0.042104 | 0.0012746 | 0.00079632 | 0.00049317 | 0.00021086 | 0.00011609 | 0.00013295 | 0.00024694 | 7.4025e-05 | 5.9757e-06 | 0.00040436 | 0.0010783 | 0.0012053 | 0 | 0.0054136 | 0.0036833 | 0.0027182 | 0.0025351 | 0.0020792 | 0.0014854 | 0.002171 | 0.0018012 | 0.0019359 | 0.0026889 | 0.0043049 | 0.0052491 | 0
Retro5Med | Retro | ResWx | Residential | HVAC | 0.0047526 | 0.0054709 | 30.3469 | 410.3454 | >170 | Multifamily - Low Rise | Attic - R19 to R30_Heat Pump | 0.0020328 | 6.1538e-05 | 3.8446e-05 | 2.381e-05 | 1.018e-05 | 5.6049e-06 | 6.4188e-06 | 1.1922e-05 | 3.5739e-06 | 2.8851e-07 | 1.9522e-05 | 5.2058e-05 | 5.8191e-05 | 0 | 0.00026137 | 0.00017783 | 0.00013124 | 0.00012239 | 0.00010038 | 7.1716e-05 | 0.00010482 | 8.6961e-05 | 9.3465e-05 | 0.00012982 | 0.00020784 | 0.00025343 | 0
Retro5Med | Retro | ResWx | Residential | HVAC | 0.006979 | 0.0080339 | 44.5635 | 436.8052 | >170 | Multifamily - Low Rise | Attic - R19 to R49_Heat Pump | 0.0067844 | 0.00020538 | 0.00012831 | 7.9466e-05 | 3.3975e-05 | 1.8706e-05 | 2.1422e-05 | 3.9789e-05 | 1.1928e-05 | 9.6287e-07 | 6.5155e-05 | 0.00017374 | 0.00019421 | 0 | 0.0008723 | 0.0005935 | 0.00043799 | 0.00040848 | 0.00033502 | 0.00023935 | 0.00034982 | 0.00029023 | 0.00031193 | 0.00043327 | 0.00069365 | 0.00084579 | 0
Retro5Med | Retro | ResWx | Residential | HVAC | 0.0088836 | 0.010147 | 55.9064 | 474.4766 | >170 | Multifamily - Low Rise | Door - R2.5 to R5_Furnace | 0.013427 | 0.00043981 | 0.00034878 | 0.00030995 | 0.00011022 | 5.9974e-05 | 1.8032e-05 | 1.6775e-05 | 5.2922e-06 | 1.7712e-05 | 0.00018655 | 0.00035914 | 0.00044776 | 0 | 0.001872 | 0.001445 | 0.0013435 | 0.0007507 | 0.00055124 | 0.00021895 | 0.000168 | 0.00014976 | 0.00026715 | 0.00089714 | 0.0015017 | 0.0019422 | 0
Retro5Med | Retro | ResWx | Residential | HVAC | 0.0084795 | 0.0098287 | 53.1564 | 500.2744 | >170 | Multifamily - Low Rise | Door - R2.5 to R5_Zonal | 0.36224 | 0.01203 | 0.009498 | 0.0084282 | 0.0030294 | 0.0016435 | 0.00040014 | 0.00040114 | 0.00016973 | 0.00051156 | 0.0051138 | 0.0097146 | 0.012223 | 0 | 0.051642 | 0.039922 | 0.037173 | 0.020237 | 0.014859 | 0.0040565 | 0.0024171 | 0.0022101 | 0.0071605 | 0.024813 | 0.04123 | 0.05336 | 0
Retro5Med | Retro | ResWx | Residential | HVAC | 0.0039737 | 0.0045744 | 25.3739 | 713.6009 | >170 | Multifamily - Low Rise | Floor - R19 to R30_Heat Pump | 0.0047926 | 0.00014508 | 9.0642e-05 | 5.6136e-05 | 2.4001e-05 | 1.3214e-05 | 1.5133e-05 | 2.8108e-05 | 8.4259e-06 | 6.8018e-07 | 4.6026e-05 | 0.00012273 | 0.00013719 | 0 | 0.0006162 | 0.00041925 | 0.0003094 | 0.00028855 | 0.00023666 | 0.00016908 | 0.00024712 | 0.00020502 | 0.00022035 | 0.00030607 | 0.00049 | 0.00059748 | 0
Retro5Med | Retro | ResWx | Residential | HVAC | 0.0051832 | 0.0060079 | 32.4925 | 835.3202 | >170 | Multifamily - Low Rise | Door - R2.5 to R5_DHP | 0.015709 | 0.00052166 | 0.00041188 | 0.00036549 | 0.00013137 | 7.1271e-05 | 1.7352e-05 | 1.7395e-05 | 7.3601e-06 | 2.2184e-05 | 0.00022176 | 0.00042127 | 0.00053006 | 0 | 0.0022394 | 0.0017312 | 0.001612 | 0.00087756 | 0.00064435 | 0.00017591 | 0.00010482 | 9.5842e-05 | 0.00031051 | 0.001076 | 0.0017879 | 0.0023139 | 0
Retro5Med | Retro | ResWx | Residential | HVAC | 0.0027868 | 0.003208 | 17.7949 | 1547.514 | >170 | Multifamily - Low Rise | Door - R2.5 to R5_Heat Pump | 0.0029914 | 9.0559e-05 | 5.6577e-05 | 3.5039e-05 | 1.4981e-05 | 8.248e-06 | 9.4457e-06 | 1.7544e-05 | 5.2593e-06 | 4.2456e-07 | 2.8729e-05 | 7.6607e-05 | 8.5632e-05 | 0 | 0.00038462 | 0.00026169 | 0.00019312 | 0.00018011 | 0.00014772 | 0.00010554 | 0.00015425 | 0.00012797 | 0.00013754 | 0.00019104 | 0.00030585 | 0.00037294 | 0
Retro5Med | Retro | ResWx | Residential | HVAC | 0.35217 | 0.41405 | 2276.4509 | 35.6993 | 30-40 | Manufactured | Electrical Resistance_HZ2/3__Low-e Storm Window SP | 1.5392 | 0.046607 | 0.036437 | 0.03257 | 0.0172 | 0.007142 | 0.0015529 | 0.001892 | 0.0007639 | 0.0049724 | 0.019301 | 0.037097 | 0.04588 | 0 | 0.21362 | 0.16247 | 0.14839 | 0.098032 | 0.065052 | 0.027999 | 0.015894 | 0.022479 | 0.059473 | 0.10735 | 0.16243 | 0.2046 | 0
Retro5Med | Retro | ResWx | Residential | HVAC | 0.31597 | 0.35392 | 2092.5255 | 41.8096 | 40-50 | Manufactured | Electrical Resistance_HZ1__Low-e Storm Window SP | 7.848 | 0.24387 | 0.18897 | 0.17259 | 0.078869 | 0.046715 | 0.0066679 | 0.0096627 | 0.0060091 | 0.021798 | 0.1057 | 0.18963 | 0.23169 | 0 | 1.0975 | 0.85087 | 0.78478 | 0.48123 | 0.39571 | 0.1404 | 0.074465 | 0.07858 | 0.22343 | 0.53819 | 0.83257 | 1.048 | 0
Retro5Med | Retro | ResWx | Residential | HVAC | 0.24452 | 0.2975 | 1434.4768 | 69.3722 | 60-70 | Manufactured | Heat Pump_HZ2/3__Low-e Storm Window SP | 0.003626 | 0.00012707 | 8.4738e-05 | 6.8716e-05 | 3.2505e-05 | 1.3709e-05 | 3.8523e-06 | 6.989e-06 | 2.9105e-06 | 9.2066e-06 | 3.8715e-05 | 8.3222e-05 | 0.00011841 | 0 | 0.00057958 | 0.00038837 | 0.00032951 | 0.00019313 | 0.00012782 | 6.4069e-05 | 5.5375e-05 | 6.0196e-05 | 0.0001211 | 0.00021978 | 0.00037859 | 0.00051842 | 0
Retro5Med | Retro | ResWx | Residential | HVAC | 0.20939 | 0.24618 | 1353.5165 | 77.6904 | 70-80 | Manufactured | Electrical Resistance_HZ2/3__Low-e Storm Window DP | 2.4057 | 0.072844 | 0.056949 | 0.050905 | 0.026883 | 0.011163 | 0.0024271 | 0.0029571 | 0.0011939 | 0.0077716 | 0.030166 | 0.057981 | 0.071707 | 0 | 0.33388 | 0.25393 | 0.23192 | 0.15322 | 0.10167 | 0.043761 | 0.024842 | 0.035134 | 0.092953 | 0.16779 | 0.25387 | 0.31978 | 0
Retro5Med | Retro | ResWx | Residential | HVAC | 0.15077 | 0.1757 | 1011.8704 | 113.565 | 100-130 | Manufactured | Heat Pump_HZ1__Low-e Storm Window SP | 0.85978 | 0.027405 | 0.02007 | 0.01809 | 0.0081861 | 0.0050088 | 0.0013719 | 0.0020179 | 0.0009815 | 0.0022407 | 0.010638 | 0.020048 | 0.025071 | 0 | 0.12437 | 0.092297 | 0.084301 | 0.050742 | 0.041192 | 0.018432 | 0.013688 | 0.011927 | 0.023735 | 0.054803 | 0.088677 | 0.11448 | 0
Retro5Med | Retro | ResWx | Residential | HVAC | 0.043331 | 0.048535 | 286.9611 | 192.095 | >170 | Manufactured | Electrical Resistance_HZ1__Infiltration Reduction - CFM50 reduction | 2.121 | 0.065909 | 0.05107 | 0.046643 | 0.021315 | 0.012625 | 0.0018021 | 0.0026114 | 0.001624 | 0.0058912 | 0.028567 | 0.051249 | 0.062616 | 0 | 0.29662 | 0.22996 | 0.21209 | 0.13006 | 0.10695 | 0.037943 | 0.020125 | 0.021237 | 0.060384 | 0.14545 | 0.22501 | 0.28324 | 0
Retro5Med | Retro | ResWx | Residential | HVAC | 0.15524 | 0.17389 | 1028.0886 | 111.1724 | 100-130 | Manufactured | Electrical Resistance_HZ1__Low-e Storm Window DP | 0.85832 | 0.026672 | 0.020667 | 0.018876 | 0.0086259 | 0.0051091 | 0.00072927 | 0.0010568 | 0.00065721 | 0.0023841 | 0.011561 | 0.020739 | 0.02534 | 0 | 0.12004 | 0.09306 | 0.085831 | 0.052631 | 0.043279 | 0.015355 | 0.0081442 | 0.0085943 | 0.024437 | 0.058861 | 0.091057 | 0.11462 | 0
Retro5Med | Retro | ResWx | Residential | HVAC | 0.17891 | 0.21767 | 1049.5578 | 105.213 | 100-130 | Manufactured | Heat Pump_HZ2/3__Low-e Storm Window DP | 0.80075 | 0.028062 | 0.018713 | 0.015175 | 0.0071783 | 0.0030273 | 0.00085073 | 0.0015434 | 0.00064273 | 0.0020331 | 0.0085496 | 0.018378 | 0.02615 | 0 | 0.12799 | 0.085766 | 0.072768 | 0.042649 | 0.028228 | 0.014149 | 0.012229 | 0.013293 | 0.026744 | 0.048536 | 0.083605 | 0.11448 | 0
Retro5Med | Retro | ResWx | Residential | HVAC | 0.04916 | 0.057799 | 317.7798 | 170.3254 | >170 | Manufactured | Electrical Resistance_HZ2/3__Infiltration Reduction - CFM50 reduction | 1.1776 | 0.035656 | 0.027876 | 0.024917 | 0.013159 | 0.0054639 | 0.001188 | 0.0014475 | 0.00058441 | 0.0038041 | 0.014766 | 0.028381 | 0.0351 | 0 | 0.16343 | 0.1243 | 0.11352 | 0.074998 | 0.049767 | 0.02142 | 0.01216 | 0.017198 | 0.045499 | 0.082129 | 0.12427 | 0.15653 | 0
Retro5Med | Retro | ResWx | Residential | HVAC | 0.10982 | 0.12797 | 736.9942 | 165.2371 | 130-170 | Manufactured | Heat Pump_HZ1__Low-e Storm Window DP | 0.46032 | 0.014673 | 0.010745 | 0.0096855 | 0.0043828 | 0.0026817 | 0.00073449 | 0.0010804 | 0.00052549 | 0.0011997 | 0.0056957 | 0.010734 | 0.013423 | 0 | 0.066589 | 0.049416 | 0.045135 | 0.027167 | 0.022054 | 0.0098684 | 0.0073287 | 0.0063857 | 0.012708 | 0.029341 | 0.047478 | 0.061292 | 0
Retro5Med | Retro | ResWx | Residential | HVAC | 0.13291 | 0.15627 | 859.1684 | 254.0528 | >170 | Manufactured | Electrical Resistance_HZ2/3__Floor - R0 to R22 | 0.21541 | 0.0065227 | 0.0050994 | 0.0045581 | 0.0024072 | 0.00099952 | 0.00021733 | 0.00026479 | 0.00010691 | 0.0006959 | 0.0027011 | 0.0051918 | 0.0064209 | 0 | 0.029896 | 0.022738 | 0.020767 | 0.01372 | 0.0091041 | 0.0039185 | 0.0022244 | 0.003146 | 0.0083233 | 0.015024 | 0.022732 | 0.028634 | 0
Retro5Med | Retro | ResWx | Residential | HVAC | 0.13346 | 0.14949 | 883.8633 | 246.929 | >170 | Manufactured | Electrical Resistance_HZ1__Floor - R0 to R22 | 1.7751 | 0.05516 | 0.042742 | 0.039037 | 0.017839 | 0.010566 | 0.0015082 | 0.0021856 | 0.0013592 | 0.0049305 | 0.023908 | 0.042891 | 0.052404 | 0 | 0.24825 | 0.19246 | 0.17751 | 0.10885 | 0.089505 | 0.031756 | 0.016843 | 0.017774 | 0.050537 | 0.12173 | 0.18832 | 0.23705 | 0
Retro5Med | Retro | ResWx | Residential | HVAC | 0.25207 | 0.29636 | 1629.4081 | 245.0422 | >170 | Manufactured | Electrical Resistance_HZ2/3__Attic - R0 to R30 | 3.3729 | 0.10213 | 0.079845 | 0.07137 | 0.037691 | 0.01565 | 0.0034029 | 0.0041459 | 0.0016739 | 0.010896 | 0.042293 | 0.081291 | 0.10054 | 0 | 0.46811 | 0.35603 | 0.32516 | 0.21482 | 0.14255 | 0.061354 | 0.034829 | 0.049259 | 0.13032 | 0.23524 | 0.35593 | 0.44835 | 0
Retro5Med | Retro | ResWx | Residential | HVAC | 0.19489 | 0.22913 | 1259.7875 | 246.9441 | >170 | Manufactured | Electrical Resistance_HZ2/3__Attic - R0 to R22 | 0.14334 | 0.0043403 | 0.0033932 | 0.003033 | 0.0016018 | 0.0006651 | 0.00014461 | 0.00017619 | 7.1138e-05 | 0.00046306 | 0.0017974 | 0.0034547 | 0.0042725 | 0 | 0.019893 | 0.01513 | 0.013819 | 0.0091292 | 0.006058 | 0.0026074 | 0.0014802 | 0.0020934 | 0.0055384 | 0.0099972 | 0.015126 | 0.019054 | 0
Retro5Med | Retro | ResWx | Residential | HVAC | 0.20146 | 0.2451 | 1181.8519 | 345.166 | >170 | Manufactured | Heat Pump_HZ2/3__Attic - R0 to R30 | 0.79384 | 0.02782 | 0.018552 | 0.015044 | 0.0071164 | 0.0030012 | 0.00084339 | 0.0015301 | 0.00063719 | 0.0020156 | 0.0084759 | 0.01822 | 0.025925 | 0 | 0.12689 | 0.085027 | 0.072141 | 0.042282 | 0.027985 | 0.014027 | 0.012123 | 0.013179 | 0.026513 | 0.048118 | 0.082884 | 0.1135 | 0
Retro5Med | Retro | ResWx | Residential | HVAC | 0.021858 | 0.025472 | 146.6965 | 400.055 | >170 | Manufactured | Heat Pump_HZ1__Infiltration Reduction - CFM50 reduction | 0.81117 | 0.025856 | 0.018935 | 0.017068 | 0.0077233 | 0.0047257 | 0.0012943 | 0.0019038 | 0.00092601 | 0.002114 | 0.010037 | 0.018915 | 0.023654 | 0 | 0.11734 | 0.087079 | 0.079535 | 0.047873 | 0.038863 | 0.01739 | 0.012914 | 0.011253 | 0.022393 | 0.051704 | 0.083664 | 0.10801 | 0
Retro5Med | Retro | ResWx | Residential | HVAC | 0.14303 | 0.17401 | 839.0463 | 258.2935 | >170 | Manufactured | Heat Pump_HZ2/3__Floor - R0 to R22 | 0.0023526 | 8.2446e-05 | 5.4979e-05 | 4.4584e-05 | 2.109e-05 | 8.8942e-06 | 2.4994e-06 | 4.5345e-06 | 1.8883e-06 | 5.9733e-06 | 2.5119e-05 | 5.3995e-05 | 7.6828e-05 | 0 | 0.00037603 | 0.00025198 | 0.00021379 | 0.0001253 | 8.2934e-05 | 4.1569e-05 | 3.5928e-05 | 3.9055e-05 | 7.8573e-05 | 0.0001426 | 0.00024563 | 0.00033635 | 0
Retro5Med | Retro | ResWx | Residential | HVAC | 0.14462 | 0.16199 | 957.7292 | 435.7454 | >170 | Manufactured | Electrical Resistance_HZ1__Attic - R0 to R30 | 8.6471 | 0.2687 | 0.20821 | 0.19016 | 0.0869 | 0.051471 | 0.0073469 | 0.010647 | 0.006621 | 0.024018 | 0.11647 | 0.20894 | 0.25528 | 0 | 1.2093 | 0.93752 | 0.86469 | 0.53023 | 0.43601 | 0.15469 | 0.082047 | 0.086582 | 0.24618 | 0.59299 | 0.91735 | 1.1547 | 0
Retro5Med | Retro | ResWx | Residential | HVAC | 0.087811 | 0.10324 | 567.6232 | 397.8342 | >170 | Manufactured | Electrical Resistance_HZ2/3__Floor - R11 to R22 | 0.37652 | 0.011401 | 0.0089132 | 0.0079672 | 0.0042075 | 0.0017471 | 0.00037987 | 0.00046282 | 0.00018686 | 0.0012164 | 0.0047213 | 0.0090747 | 0.011223 | 0 | 0.052255 | 0.039744 | 0.036298 | 0.02398 | 0.015913 | 0.0068491 | 0.0038881 | 0.0054989 | 0.014548 | 0.026261 | 0.039733 | 0.05005 | 0
Retro5Med | Retro | ResWx | Residential | HVAC | 0.14192 | 0.17267 | 832.5661 | 384.4689 | >170 | Manufactured | Heat Pump_HZ2/3__Attic - R0 to R22 | 0.030739 | 0.0010772 | 0.00071836 | 0.00058253 | 0.00027556 | 0.00011621 | 3.2657e-05 | 5.9248e-05 | 2.4673e-05 | 7.8047e-05 | 0.0003282 | 0.0007055 | 0.0010038 | 0 | 0.0049133 | 0.0032924 | 0.0027934 | 0.0016372 | 0.0010836 | 0.00054313 | 0.00046944 | 0.0005103 | 0.0010266 | 0.0018632 | 0.0032094 | 0.0043948 | 0
Retro5Med | Retro | ResWx | Residential | HVAC | 0.10583 | 0.11854 | 700.8398 | 465.2313 | >170 | Manufactured | Electrical Resistance_HZ1__Attic - R0 to R22 | 0.34781 | 0.010808 | 0.0083747 | 0.0076488 | 0.0034954 | 0.0020703 | 0.00029551 | 0.00042824 | 0.00026631 | 0.00096608 | 0.0046845 | 0.008404 | 0.010268 | 0 | 0.048641 | 0.037709 | 0.03478 | 0.021327 | 0.017537 | 0.0062221 | 0.0033002 | 0.0034826 | 0.0099022 | 0.023852 | 0.036898 | 0.046447 | 0
Retro5Med | Retro | ResWx | Residential | HVAC | 0.029644 | 0.036066 | 173.9062 | 330.1764 | >170 | Manufactured | Heat Pump_HZ2/3__Infiltration Reduction - CFM50 reduction | 0.12472 | 0.0043708 | 0.0029147 | 0.0023636 | 0.0011181 | 0.00047152 | 0.00013251 | 0.0002404 | 0.00010011 | 0.00031667 | 0.0013317 | 0.0028625 | 0.004073 | 0 | 0.019935 | 0.013359 | 0.011334 | 0.0066429 | 0.0043967 | 0.0022037 | 0.0019047 | 0.0020705 | 0.0041655 | 0.0075598 | 0.013022 | 0.017832 | 0
Retro5Med | Retro | ResWx | Residential | HVAC | 0.13605 | 0.15996 | 879.4487 | 323.2563 | >170 | Manufactured | Electrical Resistance_HZ2/3__Attic - R11 to R30 | 0 | 0 | 0 | 0 | 0 | 0 | 0 | 0 | 0 | 0 | 0 | 0 | 0 | 0 | 0 | 0 | 0 | 0 | 0 | 0 | 0 | 0 | 0 | 0 | 0 | 0 | 0
Retro5Med | Retro | ResWx | Residential | HVAC | 0.04986 | 0.055849 | 330.2018 | 703.1917 | >170 | Manufactured | Electrical Resistance_HZ1__Floor - R11 to R22 | 0.65628 | 0.020394 | 0.015802 | 0.014432 | 0.0065954 | 0.0039065 | 0.0005576 | 0.00080803 | 0.00050251 | 0.0018229 | 0.0088392 | 0.015857 | 0.019375 | 0 | 0.091781 | 0.071154 | 0.065626 | 0.040242 | 0.033091 | 0.01174 | 0.0062271 | 0.0065712 | 0.018684 | 0.045005 | 0.069623 | 0.08764 | 0
Retro5Med | Retro | ResWx | Residential | HVAC | 0.11629 | 0.13552 | 780.4595 | 540.646 | >170 | Manufactured | Heat Pump_HZ1__Attic - R0 to R30 | 3.9588 | 0.12619 | 0.092411 | 0.083297 | 0.037693 | 0.023063 | 0.0063167 | 0.0092915 | 0.0045193 | 0.010317 | 0.048984 | 0.092312 | 0.11544 | 0 | 0.57268 | 0.42498 | 0.38816 | 0.23364 | 0.18967 | 0.08487 | 0.063028 | 0.054918 | 0.10929 | 0.25234 | 0.40831 | 0.52712 | 0
Retro5Med | Retro | ResWx | Residential | HVAC | 0.084378 | 0.098328 | 566.2794 | 581.9721 | >170 | Manufactured | Heat Pump_HZ1__Attic - R0 to R22 | 0.15789 | 0.0050326 | 0.0036855 | 0.003322 | 0.0015033 | 0.00091981 | 0.00025192 | 0.00037056 | 0.00018024 | 0.00041148 | 0.0019536 | 0.0036816 | 0.004604 | 0 | 0.022839 | 0.016949 | 0.015481 | 0.0093181 | 0.0075644 | 0.0033848 | 0.0025137 | 0.0021902 | 0.0043586 | 0.010064 | 0.016284 | 0.021023 | 0
Retro5Med | Retro | ResWx | Residential | HVAC | 0.039076 | 0.045536 | 262.2452 | 892.1457 | >170 | Manufactured | Heat Pump_HZ1__Floor - R0 to R22 | 0.029974 | 0.00095541 | 0.00069968 | 0.00063067 | 0.00028539 | 0.00017462 | 4.7826e-05 | 7.0349e-05 | 3.4217e-05 | 7.8116e-05 | 0.00037087 | 0.00069893 | 0.00087404 | 0 | 0.0043359 | 0.0032177 | 0.0029389 | 0.001769 | 0.001436 | 0.00064257 | 0.00047721 | 0.0004158 | 0.00082746 | 0.0019105 | 0.0030915 | 0.003991 | 0
Retro5Med | Retro | ResWx | Residential | HVAC | 0.078054 | 0.08743 | 516.9201 | 568.8131 | >170 | Manufactured | Electrical Resistance_HZ1__Attic - R11 to R30 | 0.1183 | 0.003676 | 0.0028484 | 0.0026015 | 0.0011888 | 0.00070415 | 0.00010051 | 0.00014565 | 9.0578e-05 | 0.00032858 | 0.0015933 | 0.0028583 | 0.0034923 | 0 | 0.016544 | 0.012826 | 0.011829 | 0.0072537 | 0.0059648 | 0.0021163 | 0.0011224 | 0.0011845 | 0.0033679 | 0.0081123 | 0.01255 | 0.015797 | 0
Retro5Med | Retro | ResWx | Residential | HVAC | 0.063902 | 0.077745 | 374.8735 | 613.2248 | >170 | Manufactured | Heat Pump_HZ2/3__Floor - R11 to R22 | 0 | 0 | 0 | 0 | 0 | 0 | 0 | 0 | 0 | 0 | 0 | 0 | 0 | 0 | 0 | 0 | 0 | 0 | 0 | 0 | 0 | 0 | 0 | 0 | 0 | 0 | 0
Retro5Med | Retro | ResWx | Residential | HVAC | 0.03243 | 0.039456 | 190.2493 | 1585.5767 | >170 | Manufactured | Heat Pump_HZ2/3__Attic - R11 to R30 | 0.0016957 | 5.9427e-05 | 3.9629e-05 | 3.2136e-05 | 1.5202e-05 | 6.411e-06 | 1.8016e-06 | 3.2685e-06 | 1.3611e-06 | 4.3056e-06 | 1.8106e-05 | 3.892e-05 | 5.5378e-05 | 0 | 0.00027105 | 0.00018163 | 0.0001541 | 9.0319e-05 | 5.9779e-05 | 2.9963e-05 | 2.5897e-05 | 2.8151e-05 | 5.6636e-05 | 0.00010278 | 0.00017705 | 0.00024244 | 0
Retro5Med | Retro | ResWx | Residential | HVAC | 0.01872 | 0.021815 | 125.6349 | 2419.0033 | >170 | Manufactured | Heat Pump_HZ1__Attic - R11 to R30 | 0 | 0 | 0 | 0 | 0 | 0 | 0 | 0 | 0 | 0 | 0 | 0 | 0 | 0 | 0 | 0 | 0 | 0 | 0 | 0 | 0 | 0 | 0 | 0 | 0 | 0 | 0
Retro5Med | Retro | ResWx | Residential | HVAC | 0.017458 | 0.020345 | 117.1673 | 2027.7385 | >170 | Manufactured | Heat Pump_HZ1__Floor - R11 to R22 | 0.11629 | 0.0037066 | 0.0027145 | 0.0024468 | 0.0011072 | 0.00067746 | 0.00018555 | 0.00027293 | 0.00013275 | 0.00030306 | 0.0014389 | 0.0027116 | 0.0033909 | 0 | 0.016822 | 0.012483 | 0.011402 | 0.006863 | 0.0055713 | 0.0024929 | 0.0018514 | 0.0016132 | 0.0032102 | 0.0074122 | 0.011994 | 0.015484 | 0
LO1Slow | New | Microwave | Residential | Food Preparation | 0.0016572 | 0.00052999 | 9.6256 | 39.4238 | 30-40 | Single Family | Microwave Top Tier | 0.35702 | 0.010708 | 0.0095268 | 0.010866 | 0.0096119 | 0.0079325 | 0.0084429 | 0.008415 | 0.0081261 | 0.008389 | 0.010375 | 0.0094358 | 0.010548 | 0 | 0.024268 | 0.018642 | 0.020559 | 0.018163 | 0.016484 | 0.017184 | 0.017256 | 0.018487 | 0.018931 | 0.023704 | 0.024178 | 0.026794 | 0
LO1Slow | New | Microwave | Residential | Food Preparation | 0.0016572 | 0.00052999 | 9.6256 | 39.4238 | 30-40 | Multifamily - Low Rise | Microwave Top Tier | 0.1807 | 0.0054195 | 0.0048217 | 0.0054993 | 0.0048647 | 0.0040148 | 0.0042731 | 0.004259 | 0.0041128 | 0.0042458 | 0.0052508 | 0.0047756 | 0.0053387 | 0 | 0.012282 | 0.0094349 | 0.010405 | 0.0091926 | 0.0083427 | 0.0086972 | 0.0087334 | 0.0093566 | 0.0095813 | 0.011997 | 0.012237 | 0.013561 | 0
LO1Slow | New | Microwave | Residential | Food Preparation | 0.0016572 | 0.00052999 | 9.6256 | 39.4238 | 30-40 | Multifamily - High Rise | Microwave Top Tier | 0.053353 | 0.0016002 | 0.0014237 | 0.0016237 | 0.0014364 | 0.0011854 | 0.0012617 | 0.0012575 | 0.0012143 | 0.0012536 | 0.0015503 | 0.0014101 | 0.0015763 | 0 | 0.0036265 | 0.0027858 | 0.0030723 | 0.0027142 | 0.0024633 | 0.002568 | 0.0025786 | 0.0027626 | 0.002829 | 0.0035422 | 0.003613 | 0.004004 | 0
LO1Slow | New | Microwave | Residential | Food Preparation | 0.0016572 | 0.00052999 | 9.6256 | 39.4238 | 30-40 | Manufactured | Microwave Top Tier | 0.047717 | 0.0014312 | 0.0012733 | 0.0014522 | 0.0012846 | 0.0010602 | 0.0011284 | 0.0011247 | 0.0010861 | 0.0011212 | 0.0013866 | 0.0012611 | 0.0014098 | 0 | 0.0032434 | 0.0024915 | 0.0027478 | 0.0024275 | 0.0022031 | 0.0022967 | 0.0023062 | 0.0024708 | 0.0025302 | 0.0031681 | 0.0032314 | 0.003581 | 0
LO1Slow | NR | Microwave | Residential | Food Preparation | 0.0016572 | 0.00052999 | 9.6256 | 39.4238 | 30-40 | Single Family | Microwave Top Tier | 4.5217 | 0.11162 | 0.099309 | 0.11326 | 0.1002 | 0.08269 | 0.088011 | 0.087719 | 0.084708 | 0.087449 | 0.10815 | 0.09836 | 0.10996 | 0 | 0.25297 | 0.19433 | 0.21432 | 0.18933 | 0.17183 | 0.17913 | 0.17988 | 0.19271 | 0.19734 | 0.24709 | 0.25203 | 0.2793 | 0
LO1Slow | NR | Microwave | Residential | Food Preparation | 0.0016572 | 0.00052999 | 9.6256 | 39.4238 | 30-40 | Multifamily - Low Rise | Microwave Top Tier | 1.1016 | 0.02718 | 0.024182 | 0.02758 | 0.024398 | 0.020135 | 0.021431 | 0.02136 | 0.020626 | 0.021294 | 0.026334 | 0.023951 | 0.026775 | 0 | 0.061598 | 0.047318 | 0.052186 | 0.046103 | 0.04184 | 0.043618 | 0.0438 | 0.046925 | 0.048052 | 0.060167 | 0.06137 | 0.06801 | 0
LO1Slow | NR | Microwave | Residential | Food Preparation | 0.0016572 | 0.00052999 | 9.6256 | 39.4238 | 30-40 | Multifamily - High Rise | Microwave Top Tier | 0.32546 | 0.0080319 | 0.0071459 | 0.0081501 | 0.0072097 | 0.00595 | 0.0063329 | 0.0063119 | 0.0060953 | 0.0062924 | 0.0077818 | 0.0070776 | 0.0079121 | 0 | 0.018203 | 0.013983 | 0.015421 | 0.013624 | 0.012364 | 0.01289 | 0.012943 | 0.013867 | 0.0142 | 0.01778 | 0.018135 | 0.020097 | 0
LO1Slow | NR | Microwave | Residential | Food Preparation | 0.0016572 | 0.00052999 | 9.6256 | 39.4238 | 30-40 | Manufactured | Microwave Top Tier | 0.50269 | 0.012922 | 0.011496 | 0.013112 | 0.011599 | 0.0095724 | 0.010188 | 0.010155 | 0.0098061 | 0.010123 | 0.012519 | 0.011386 | 0.012729 | 0 | 0.029285 | 0.022496 | 0.02481 | 0.021918 | 0.019891 | 0.020737 | 0.020823 | 0.022309 | 0.022845 | 0.028604 | 0.029176 | 0.032333 | 0
LO50Fast | New | Monitor | Residential | Electronics | 0.00050451 | 0.00054364 | 4.7078 | 469.6082 | >170 | Single Family | ENERGY STAR V8.0 Monitor | 0.35696 | 0.009134 | 0.0074958 | 0.0074174 | 0.0053759 | 0.0062441 | 0.0043296 | 0.0045199 | 0.0050222 | 0.0043445 | 0.0045729 | 0.0052785 | 0.0069643 | 0 | 0.036659 | 0.030135 | 0.029547 | 0.021526 | 0.025996 | 0.019618 | 0.018279 | 0.020741 | 0.015579 | 0.01932 | 0.020712 | 0.028151 | 0
LO50Fast | New | Monitor | Residential | Electronics | 0.00050451 | 0.00054364 | 4.7078 | 469.6082 | >170 | Multifamily - Low Rise | ENERGY STAR V8.0 Monitor | 0.095898 | 0.0024539 | 0.0020138 | 0.0019927 | 0.0014442 | 0.0016775 | 0.0011631 | 0.0012143 | 0.0013492 | 0.0011672 | 0.0012285 | 0.0014181 | 0.001871 | 0 | 0.0098484 | 0.0080959 | 0.0079378 | 0.0057829 | 0.0069839 | 0.0052703 | 0.0049107 | 0.0055721 | 0.0041853 | 0.0051904 | 0.0055644 | 0.0075628 | 0
LO50Fast | New | Monitor | Residential | Electronics | 0.00050451 | 0.00054364 | 4.7078 | 469.6082 | >170 | Multifamily - High Rise | ENERGY STAR V8.0 Monitor | 0.028262 | 0.00072316 | 0.00059346 | 0.00058725 | 0.00042562 | 0.00049436 | 0.00034278 | 0.00035785 | 0.00039762 | 0.00034396 | 0.00036205 | 0.00041791 | 0.00055138 | 0 | 0.0029024 | 0.0023859 | 0.0023393 | 0.0017042 | 0.0020582 | 0.0015532 | 0.0014472 | 0.0016421 | 0.0012334 | 0.0015296 | 0.0016399 | 0.0022288 | 0
LO50Fast | New | Monitor | Residential | Electronics | 0.00050451 | 0.00054364 | 4.7078 | 469.6082 | >170 | Manufactured | ENERGY STAR V8.0 Monitor | 0.033175 | 0.00084889 | 0.00069664 | 0.00068935 | 0.00049962 | 0.00058031 | 0.00040238 | 0.00042007 | 0.00046675 | 0.00040377 | 0.00042499 | 0.00049057 | 0.00064725 | 0 | 0.003407 | 0.0028007 | 0.002746 | 0.0020005 | 0.002416 | 0.0018232 | 0.0016988 | 0.0019276 | 0.0014479 | 0.0017956 | 0.001925 | 0.0026163 | 0
LO50Fast | NR | Monitor | Residential | Electronics | 0.00050451 | 0.00054364 | 4.7078 | 469.6082 | >170 | Single Family | ENERGY STAR V8.0 Monitor | 1.752 | 0.044831 | 0.036791 | 0.036406 | 0.026386 | 0.030647 | 0.02125 | 0.022184 | 0.02465 | 0.021324 | 0.022444 | 0.025908 | 0.034182 | 0 | 0.17993 | 0.14791 | 0.14502 | 0.10565 | 0.12759 | 0.096288 | 0.089718 | 0.1018 | 0.076465 | 0.094826 | 0.10166 | 0.13817 | 0
LO50Fast | NR | Monitor | Residential | Electronics | 0.00050451 | 0.00054364 | 4.7078 | 469.6082 | >170 | Multifamily - Low Rise | ENERGY STAR V8.0 Monitor | 0.23347 | 0.005974 | 0.0049026 | 0.0048513 | 0.003516 | 0.0040839 | 0.0028317 | 0.0029562 | 0.0032847 | 0.0028415 | 0.0029908 | 0.0034524 | 0.0045549 | 0 | 0.023976 | 0.01971 | 0.019325 | 0.014079 | 0.017003 | 0.012831 | 0.011955 | 0.013565 | 0.010189 | 0.012636 | 0.013547 | 0.018412 | 0
LO50Fast | NR | Monitor | Residential | Electronics | 0.00050451 | 0.00054364 | 4.7078 | 469.6082 | >170 | Multifamily - High Rise | ENERGY STAR V8.0 Monitor | 0.069049 | 0.0017668 | 0.00145 | 0.0014348 | 0.0010399 | 0.0012078 | 0.00083749 | 0.0008743 | 0.00097147 | 0.00084037 | 0.00088455 | 0.0010211 | 0.0013471 | 0 | 0.007091 | 0.0058292 | 0.0057154 | 0.0041638 | 0.0050286 | 0.0037948 | 0.0035358 | 0.0040121 | 0.0030135 | 0.0037372 | 0.0040065 | 0.0054454 | 0
LO50Fast | NR | Monitor | Residential | Electronics | 0.00050451 | 0.00054364 | 4.7078 | 469.6082 | >170 | Manufactured | ENERGY STAR V8.0 Monitor | 0.15977 | 0.0040883 | 0.0033551 | 0.00332 | 0.0024062 | 0.0027948 | 0.0019379 | 0.0020231 | 0.0022479 | 0.0019446 | 0.0020468 | 0.0023626 | 0.0031172 | 0 | 0.016408 | 0.013488 | 0.013225 | 0.0096348 | 0.011636 | 0.0087808 | 0.0081817 | 0.0092836 | 0.0069731 | 0.0086475 | 0.0092707 | 0.0126 | 0
LO3Slow | New | Electric Oven | Residential | Food Preparation | 0.0012195 | 0.00039002 | 7.0835 | -153.0046 | <0 | Single Family | Standard_EL3_Oven | 0.18221 | 0.005465 | 0.0048621 | 0.0055453 | 0.0049055 | 0.0040484 | 0.0043089 | 0.0042947 | 0.0041473 | 0.0042814 | 0.0052948 | 0.0048156 | 0.0053835 | 0 | 0.012385 | 0.009514 | 0.010493 | 0.0092696 | 0.0084126 | 0.0087701 | 0.0088066 | 0.009435 | 0.0096616 | 0.012098 | 0.012339 | 0.013674 | 1
LO3Slow | New | Electric Oven | Residential | Food Preparation | 0.00042765 | 0.00013677 | 2.4839 | 102.4953 | 100-130 | Single Family | Standard_EL4_Oven | 0.063895 | 0.0019164 | 0.001705 | 0.0019446 | 0.0017202 | 0.0014196 | 0.001511 | 0.001506 | 0.0014543 | 0.0015013 | 0.0018567 | 0.0016887 | 0.0018878 | 0 | 0.0043431 | 0.0033362 | 0.0036794 | 0.0032505 | 0.00295 | 0.0030754 | 0.0030882 | 0.0033085 | 0.003388 | 0.0042422 | 0.004327 | 0.0047951 | 0
LO3Slow | New | Electric Oven | Residential | Food Preparation | 0.0010359 | 0.00033128 | 6.0167 | 532.4811 | >170 | Single Family | Standard_EL5_Oven | 0.15477 | 0.004642 | 0.0041299 | 0.0047102 | 0.0041668 | 0.0034387 | 0.00366 | 0.0036479 | 0.0035227 | 0.0036367 | 0.0044974 | 0.0040904 | 0.0045727 | 0 | 0.01052 | 0.0080812 | 0.0089125 | 0.0078736 | 0.0071457 | 0.0074494 | 0.0074804 | 0.0080141 | 0.0082066 | 0.010276 | 0.010481 | 0.011615 | 0
LO3Slow | New | Electric Oven | Residential | Food Preparation | 0.0037038 | 0.0011845 | 21.513 | 177.4514 | >170 | Single Family | Standard_EL6_Oven | 0.55339 | 0.016597 | 0.014766 | 0.016842 | 0.014898 | 0.012295 | 0.013087 | 0.013043 | 0.012595 | 0.013003 | 0.016081 | 0.014625 | 0.01635 | 0 | 0.037615 | 0.028895 | 0.031867 | 0.028152 | 0.02555 | 0.026635 | 0.026746 | 0.028655 | 0.029343 | 0.036741 | 0.037475 | 0.04153 | 0
LO3Slow | New | Electric Oven | Residential | Food Preparation | 5.6803e-05 | 1.8166e-05 | 0.32993 | 1754.1436 | >170 | Single Family | Standard_EL7_Oven | 0.0084868 | 0.00025454 | 0.00022646 | 0.00025828 | 0.00022848 | 0.00018856 | 0.0002007 | 0.00020003 | 0.00019317 | 0.00019941 | 0.00024661 | 0.0002243 | 0.00025074 | 0 | 0.00057687 | 0.00044313 | 0.00048872 | 0.00043175 | 0.00039183 | 0.00040848 | 0.00041018 | 0.00043945 | 0.00045001 | 0.00056346 | 0.00057472 | 0.00063691 | 0
LO3Slow | New | Electric Oven | Residential | Food Preparation | 0.00076152 | 0.00024354 | 4.4231 | 201.0943 | >170 | Single Family | Self_EL2_Oven | 0.049977 | 0.0014989 | 0.0013336 | 0.001521 | 0.0013455 | 0.0011104 | 0.0011819 | 0.0011779 | 0.0011375 | 0.0011743 | 0.0014523 | 0.0013208 | 0.0014766 | 0 | 0.0033971 | 0.0026095 | 0.002878 | 0.0025425 | 0.0023074 | 0.0024055 | 0.0024155 | 0.0025879 | 0.00265 | 0.0033181 | 0.0033844 | 0.0037506 | 0
LO3Slow | New | Electric Oven | Residential | Food Preparation | 0.0051227 | 0.0016383 | 29.7542 | 120.3422 | 100-130 | Single Family | Self_EL3_Oven | 0.33619 | 0.010083 | 0.0089709 | 0.010232 | 0.009051 | 0.0074696 | 0.0079503 | 0.007924 | 0.007652 | 0.0078995 | 0.0097693 | 0.0088852 | 0.0099329 | 0 | 0.022852 | 0.017554 | 0.01936 | 0.017103 | 0.015522 | 0.016182 | 0.016249 | 0.017408 | 0.017826 | 0.022321 | 0.022767 | 0.02523 | 0
LO3Slow | New | Electric Oven | Residential | Food Preparation | 8.6191e-05 | 2.7564e-05 | 0.50062 | 1416.8567 | >170 | Single Family | Self_EL4_Oven | 0.0056565 | 0.00016965 | 0.00015094 | 0.00017215 | 0.00015229 | 0.00012568 | 0.00013377 | 0.00013332 | 0.00012875 | 0.00013291 | 0.00016437 | 0.0001495 | 0.00016712 | 0 | 0.00038449 | 0.00029535 | 0.00032573 | 0.00028776 | 0.00026116 | 0.00027226 | 0.00027339 | 0.0002929 | 0.00029993 | 0.00037555 | 0.00038306 | 0.00042451 | 0
LO3Slow | New | Electric Oven | Residential | Food Preparation | 0.0012195 | 0.00039002 | 7.0835 | -153.0046 | <0 | Multifamily - Low Rise | Standard_EL3_Oven | 0.11108 | 0.0033315 | 0.002964 | 0.0033805 | 0.0029904 | 0.0024679 | 0.0026268 | 0.0026181 | 0.0025282 | 0.00261 | 0.0032277 | 0.0029357 | 0.0032818 | 0 | 0.0075502 | 0.0057998 | 0.0063964 | 0.0056508 | 0.0051284 | 0.0053463 | 0.0053686 | 0.0057517 | 0.0058898 | 0.0073747 | 0.0075221 | 0.008336 | 1
LO3Slow | New | Electric Oven | Residential | Food Preparation | 0.00042765 | 0.00013677 | 2.4839 | 102.4953 | 100-130 | Multifamily - Low Rise | Standard_EL4_Oven | 0.038951 | 0.0011682 | 0.0010394 | 0.0011854 | 0.0010486 | 0.00086543 | 0.00092112 | 0.00091806 | 0.00088655 | 0.00091523 | 0.0011319 | 0.0010294 | 0.0011508 | 0 | 0.0026476 | 0.0020338 | 0.002243 | 0.0019816 | 0.0017983 | 0.0018748 | 0.0018826 | 0.0020169 | 0.0020654 | 0.0025861 | 0.0026378 | 0.0029232 | 0
LO3Slow | New | Electric Oven | Residential | Food Preparation | 0.0010359 | 0.00033128 | 6.0167 | 532.4811 | >170 | Multifamily - Low Rise | Standard_EL5_Oven | 0.09435 | 0.0028298 | 0.0025176 | 0.0028714 | 0.0025401 | 0.0020963 | 0.0022312 | 0.0022238 | 0.0021475 | 0.0022169 | 0.0027417 | 0.0024936 | 0.0027876 | 0 | 0.0064131 | 0.0049264 | 0.0054332 | 0.0047998 | 0.0043561 | 0.0045412 | 0.0045601 | 0.0048855 | 0.0050028 | 0.0062641 | 0.0063893 | 0.0070806 | 0
LO3Slow | New | Electric Oven | Residential | Food Preparation | 0.0037038 | 0.0011845 | 21.513 | 177.4514 | >170 | Multifamily - Low Rise | Standard_EL6_Oven | 0.33735 | 0.010118 | 0.0090018 | 0.010267 | 0.0090821 | 0.0074953 | 0.0079776 | 0.0079512 | 0.0076783 | 0.0079267 | 0.0098028 | 0.0089158 | 0.009967 | 0 | 0.02293 | 0.017614 | 0.019426 | 0.017162 | 0.015575 | 0.016237 | 0.016305 | 0.017468 | 0.017888 | 0.022398 | 0.022845 | 0.025317 | 0
LO3Slow | New | Electric Oven | Residential | Food Preparation | 5.6803e-05 | 1.8166e-05 | 0.32993 | 1754.1436 | >170 | Multifamily - Low Rise | Standard_EL7_Oven | 0.0051736 | 0.00015517 | 0.00013805 | 0.00015745 | 0.00013929 | 0.00011495 | 0.00012235 | 0.00012194 | 0.00011776 | 0.00012156 | 0.00015034 | 0.00013673 | 0.00015286 | 0 | 0.00035166 | 0.00027014 | 0.00029793 | 0.0002632 | 0.00023886 | 0.00024902 | 0.00025005 | 0.00026789 | 0.00027433 | 0.00034349 | 0.00035036 | 0.00038827 | 0
LO3Slow | New | Electric Oven | Residential | Food Preparation | 0.00076152 | 0.00024354 | 4.4231 | 201.0943 | >170 | Multifamily - Low Rise | Self_EL2_Oven | 0.030466 | 0.00091377 | 0.00081296 | 0.00092721 | 0.00082022 | 0.00067691 | 0.00072047 | 0.00071809 | 0.00069344 | 0.00071587 | 0.00088531 | 0.0008052 | 0.00090014 | 0 | 0.0020709 | 0.0015908 | 0.0017544 | 0.0015499 | 0.0014066 | 0.0014664 | 0.0014725 | 0.0015776 | 0.0016155 | 0.0020228 | 0.0020632 | 0.0022864 | 0
LO3Slow | New | Electric Oven | Residential | Food Preparation | 0.0051227 | 0.0016383 | 29.7542 | 120.3422 | 100-130 | Multifamily - Low Rise | Self_EL3_Oven | 0.20495 | 0.0061469 | 0.0054688 | 0.0062373 | 0.0055176 | 0.0045536 | 0.0048466 | 0.0048305 | 0.0046647 | 0.0048156 | 0.0059554 | 0.0054165 | 0.0060552 | 0 | 0.013931 | 0.010701 | 0.011802 | 0.010426 | 0.0094622 | 0.0098644 | 0.0099054 | 0.010612 | 0.010867 | 0.013607 | 0.013879 | 0.015381 | 0
LO3Slow | New | Electric Oven | Residential | Food Preparation | 8.6191e-05 | 2.7564e-05 | 0.50062 | 1416.8567 | >170 | Multifamily - Low Rise | Self_EL4_Oven | 0.0034483 | 0.00010342 | 9.2013e-05 | 0.00010494 | 9.2835e-05 | 7.6615e-05 | 8.1545e-05 | 8.1275e-05 | 7.8485e-05 | 8.1024e-05 | 0.0001002 | 9.1134e-05 | 0.00010188 | 0 | 0.00023439 | 0.00018005 | 0.00019857 | 0.00017542 | 0.0001592 | 0.00016597 | 0.00016666 | 0.00017855 | 0.00018284 | 0.00022894 | 0.00023352 | 0.00025878 | 0
LO3Slow | New | Electric Oven | Residential | Food Preparation | 0.0012195 | 0.00039002 | 7.0835 | -153.0045 | <0 | Multifamily - High Rise | Standard_EL3_Oven | 0.03282 | 0.00098436 | 0.00087577 | 0.00099884 | 0.00088359 | 0.00072921 | 0.00077614 | 0.00077356 | 0.00074701 | 0.00077118 | 0.00095371 | 0.00086741 | 0.00096968 | 0 | 0.0022309 | 0.0017137 | 0.00189 | 0.0016697 | 0.0015153 | 0.0015797 | 0.0015863 | 0.0016995 | 0.0017403 | 0.002179 | 0.0022226 | 0.0024631 | 1
LO3Slow | New | Electric Oven | Residential | Food Preparation | 0.00042765 | 0.00013677 | 2.4839 | 102.4953 | 100-130 | Multifamily - High Rise | Standard_EL4_Oven | 0.011509 | 0.00034518 | 0.0003071 | 0.00035026 | 0.00030985 | 0.00025571 | 0.00027216 | 0.00027126 | 0.00026195 | 0.00027043 | 0.00033443 | 0.00030417 | 0.00034003 | 0 | 0.00078229 | 0.00060093 | 0.00066275 | 0.00058549 | 0.00053136 | 0.00055395 | 0.00055625 | 0.00059594 | 0.00061026 | 0.00076411 | 0.00077938 | 0.00086371 | 0
LO3Slow | New | Electric Oven | Residential | Food Preparation | 0.0010359 | 0.00033128 | 6.0167 | 532.4811 | >170 | Multifamily - High Rise | Standard_EL5_Oven | 0.027878 | 0.00083612 | 0.00074388 | 0.00084842 | 0.00075053 | 0.00061939 | 0.00065925 | 0.00065707 | 0.00063452 | 0.00065504 | 0.00081008 | 0.00073678 | 0.00082365 | 0 | 0.0018949 | 0.0014556 | 0.0016053 | 0.0014182 | 0.0012871 | 0.0013418 | 0.0013474 | 0.0014435 | 0.0014782 | 0.0018509 | 0.0018879 | 0.0020921 | 0
LO3Slow | New | Electric Oven | Residential | Food Preparation | 0.0037038 | 0.0011845 | 21.513 | 177.4514 | >170 | Multifamily - High Rise | Standard_EL6_Oven | 0.099677 | 0.0029896 | 0.0026598 | 0.0030335 | 0.0026835 | 0.0022147 | 0.0023572 | 0.0023494 | 0.0022687 | 0.0023421 | 0.0028965 | 0.0026344 | 0.002945 | 0 | 0.0067753 | 0.0052046 | 0.00574 | 0.0050709 | 0.004602 | 0.0047976 | 0.0048176 | 0.0051614 | 0.0052853 | 0.0066179 | 0.0067501 | 0.0074805 | 0
LO3Slow | New | Electric Oven | Residential | Food Preparation | 5.6803e-05 | 1.8166e-05 | 0.32993 | 1754.1436 | >170 | Multifamily - High Rise | Standard_EL7_Oven | 0.0015287 | 4.5849e-05 | 4.0791e-05 | 4.6523e-05 | 4.1155e-05 | 3.3964e-05 | 3.615e-05 | 3.603e-05 | 3.4794e-05 | 3.5919e-05 | 4.4421e-05 | 4.0401e-05 | 4.5165e-05 | 0 | 0.00010391 | 7.9818e-05 | 8.8029e-05 | 7.7768e-05 | 7.0578e-05 | 7.3577e-05 | 7.3883e-05 | 7.9155e-05 | 8.1057e-05 | 0.00010149 | 0.00010352 | 0.00011472 | 0
LO3Slow | New | Electric Oven | Residential | Food Preparation | 0.00076152 | 0.00024354 | 4.4231 | 201.0943 | >170 | Multifamily - High Rise | Self_EL2_Oven | 0.009002 | 0.00026999 | 0.00024021 | 0.00027396 | 0.00024235 | 0.00020001 | 0.00021288 | 0.00021217 | 0.00020489 | 0.00021152 | 0.00026158 | 0.00023791 | 0.00026597 | 0 | 0.00061189 | 0.00047003 | 0.00051838 | 0.00045796 | 0.00041562 | 0.00043328 | 0.00043508 | 0.00046613 | 0.00047733 | 0.00059767 | 0.00060961 | 0.00067557 | 0
LO3Slow | New | Electric Oven | Residential | Food Preparation | 0.0051227 | 0.0016383 | 29.7542 | 120.3422 | 100-130 | Multifamily - High Rise | Self_EL3_Oven | 0.060556 | 0.0018162 | 0.0016159 | 0.0018429 | 0.0016303 | 0.0013455 | 0.001432 | 0.0014273 | 0.0013783 | 0.0014229 | 0.0017597 | 0.0016004 | 0.0017891 | 0 | 0.0041161 | 0.0031619 | 0.0034871 | 0.0030807 | 0.0027958 | 0.0029147 | 0.0029268 | 0.0031356 | 0.0032109 | 0.0040205 | 0.0041008 | 0.0045445 | 0
LO3Slow | New | Electric Oven | Residential | Food Preparation | 8.6191e-05 | 2.7564e-05 | 0.50062 | 1416.8567 | >170 | Multifamily - High Rise | Self_EL4_Oven | 0.0010189 | 3.0558e-05 | 2.7187e-05 | 3.1008e-05 | 2.743e-05 | 2.2638e-05 | 2.4094e-05 | 2.4014e-05 | 2.319e-05 | 2.394e-05 | 2.9607e-05 | 2.6928e-05 | 3.0103e-05 | 0 | 6.9255e-05 | 5.3199e-05 | 5.8672e-05 | 5.1833e-05 | 4.7041e-05 | 4.904e-05 | 4.9244e-05 | 5.2758e-05 | 5.4025e-05 | 6.7646e-05 | 6.8997e-05 | 7.6463e-05 | 0
LO3Slow | New | Electric Oven | Residential | Food Preparation | 0.0012195 | 0.00039002 | 7.0835 | -153.0046 | <0 | Manufactured | Standard_EL3_Oven | 0.027091 | 0.00081254 | 0.0007229 | 0.00082449 | 0.00072936 | 0.00060192 | 0.00064066 | 0.00063853 | 0.00061662 | 0.00063656 | 0.00078723 | 0.00071599 | 0.00080042 | 0 | 0.0018415 | 0.0014145 | 0.0015601 | 0.0013782 | 0.0012508 | 0.0013039 | 0.0013094 | 0.0014028 | 0.0014365 | 0.0017987 | 0.0018346 | 0.0020331 | 1
LO3Slow | New | Electric Oven | Residential | Food Preparation | 0.00042765 | 0.00013677 | 2.4839 | 102.4953 | 100-130 | Manufactured | Standard_EL4_Oven | 0.0095 | 0.00028493 | 0.0002535 | 0.00028912 | 0.00025576 | 0.00021107 | 0.00022466 | 0.00022391 | 0.00021623 | 0.00022322 | 0.00027606 | 0.00025108 | 0.00028068 | 0 | 0.00064574 | 0.00049603 | 0.00054706 | 0.00048329 | 0.00043861 | 0.00045725 | 0.00045915 | 0.00049192 | 0.00050373 | 0.00063073 | 0.00064334 | 0.00071295 | 0
LO3Slow | New | Electric Oven | Residential | Food Preparation | 0.0010359 | 0.00033128 | 6.0167 | 532.4811 | >170 | Manufactured | Standard_EL5_Oven | 0.023011 | 0.00069017 | 0.00061403 | 0.00070032 | 0.00061952 | 0.00051128 | 0.00054418 | 0.00054237 | 0.00052376 | 0.0005407 | 0.00066868 | 0.00060817 | 0.00067988 | 0 | 0.0015641 | 0.0012015 | 0.0013251 | 0.0011707 | 0.0010624 | 0.0011076 | 0.0011122 | 0.0011916 | 0.0012202 | 0.0015278 | 0.0015583 | 0.0017269 | 0
LO3Slow | New | Electric Oven | Residential | Food Preparation | 0.0037038 | 0.0011845 | 21.513 | 177.4514 | >170 | Manufactured | Standard_EL6_Oven | 0.082278 | 0.0024677 | 0.0021955 | 0.002504 | 0.0022151 | 0.0018281 | 0.0019457 | 0.0019393 | 0.0018727 | 0.0019333 | 0.0023909 | 0.0021745 | 0.0024309 | 0 | 0.0055926 | 0.0042961 | 0.004738 | 0.0041857 | 0.0037987 | 0.0039602 | 0.0039766 | 0.0042604 | 0.0043627 | 0.0054627 | 0.0055718 | 0.0061747 | 0
LO3Slow | New | Electric Oven | Residential | Food Preparation | 5.6803e-05 | 1.8166e-05 | 0.32993 | 1754.1436 | >170 | Manufactured | Standard_EL7_Oven | 0.0012618 | 3.7845e-05 | 3.367e-05 | 3.8402e-05 | 3.3971e-05 | 2.8036e-05 | 2.984e-05 | 2.9741e-05 | 2.872e-05 | 2.9649e-05 | 3.6667e-05 | 3.3349e-05 | 3.7281e-05 | 0 | 8.5769e-05 | 6.5885e-05 | 7.2663e-05 | 6.4193e-05 | 5.8258e-05 | 6.0734e-05 | 6.0986e-05 | 6.5338e-05 | 6.6908e-05 | 8.3776e-05 | 8.5451e-05 | 9.4696e-05 | 0
LO3Slow | New | Electric Oven | Residential | Food Preparation | 0.00076152 | 0.00024354 | 4.4231 | 201.0943 | >170 | Manufactured | Self_EL2_Oven | 0.0074307 | 0.00022286 | 0.00019828 | 0.00022614 | 0.00020005 | 0.0001651 | 0.00017572 | 0.00017514 | 0.00016913 | 0.0001746 | 0.00021592 | 0.00019638 | 0.00021954 | 0 | 0.00050508 | 0.00038799 | 0.0004279 | 0.00037802 | 0.00034307 | 0.00035765 | 0.00035914 | 0.00038476 | 0.00039401 | 0.00049334 | 0.0005032 | 0.00055765 | 0
LO3Slow | New | Electric Oven | Residential | Food Preparation | 0.0051227 | 0.0016383 | 29.7542 | 120.3422 | 100-130 | Manufactured | Self_EL3_Oven | 0.049986 | 0.0014992 | 0.0013338 | 0.0015212 | 0.0013457 | 0.0011106 | 0.0011821 | 0.0011781 | 0.0011377 | 0.0011745 | 0.0014525 | 0.0013211 | 0.0014768 | 0 | 0.0033976 | 0.00261 | 0.0028784 | 0.0025429 | 0.0023078 | 0.0024059 | 0.0024159 | 0.0025883 | 0.0026505 | 0.0033187 | 0.003385 | 0.0037513 | 0
LO3Slow | New | Electric Oven | Residential | Food Preparation | 8.6191e-05 | 2.7564e-05 | 0.50062 | 1416.8567 | >170 | Manufactured | Self_EL4_Oven | 0.00084102 | 2.5224e-05 | 2.2442e-05 | 2.5595e-05 | 2.2642e-05 | 1.8686e-05 | 1.9888e-05 | 1.9823e-05 | 1.9142e-05 | 1.9761e-05 | 2.4439e-05 | 2.2227e-05 | 2.4848e-05 | 0 | 5.7166e-05 | 4.3913e-05 | 4.843e-05 | 4.2785e-05 | 3.8829e-05 | 4.048e-05 | 4.0648e-05 | 4.3549e-05 | 4.4594e-05 | 5.5838e-05 | 5.6953e-05 | 6.3116e-05 | 0
LO3Slow | NR | Electric Oven | Residential | Food Preparation | 0.0012195 | 0.00039002 | 7.0835 | -153.0046 | <0 | Single Family | Standard_EL3_Oven | 2.5623 | 0.037879 | 0.0337 | 0.038436 | 0.034001 | 0.028061 | 0.029866 | 0.029767 | 0.028746 | 0.029676 | 0.036699 | 0.033378 | 0.037314 | 0 | 0.085845 | 0.065944 | 0.072727 | 0.06425 | 0.05831 | 0.060788 | 0.061041 | 0.065396 | 0.066967 | 0.083851 | 0.085527 | 0.094781 | 1
LO3Slow | NR | Electric Oven | Residential | Food Preparation | 0.00042765 | 0.00013677 | 2.4839 | 102.4953 | 100-130 | Single Family | Standard_EL4_Oven | 0.89852 | 0.013283 | 0.011818 | 0.013478 | 0.011923 | 0.0098399 | 0.010473 | 0.010438 | 0.01008 | 0.010406 | 0.012869 | 0.011705 | 0.013085 | 0 | 0.030103 | 0.023124 | 0.025503 | 0.02253 | 0.020447 | 0.021316 | 0.021405 | 0.022932 | 0.023483 | 0.029404 | 0.029991 | 0.033236 | 0
LO3Slow | NR | Electric Oven | Residential | Food Preparation | 0.0010359 | 0.00033128 | 6.0167 | 532.4811 | >170 | Single Family | Standard_EL5_Oven | 2.1764 | 0.032175 | 0.028625 | 0.032648 | 0.028881 | 0.023835 | 0.025369 | 0.025285 | 0.024417 | 0.025207 | 0.031173 | 0.028352 | 0.031695 | 0 | 0.072917 | 0.056013 | 0.061775 | 0.054574 | 0.049528 | 0.051634 | 0.051848 | 0.055548 | 0.056882 | 0.071223 | 0.072647 | 0.080507 | 0
LO3Slow | NR | Electric Oven | Residential | Food Preparation | 0.0037038 | 0.0011845 | 21.513 | 177.4514 | >170 | Single Family | Standard_EL6_Oven | 7.7819 | 0.11504 | 0.10235 | 0.11673 | 0.10326 | 0.085222 | 0.090706 | 0.090405 | 0.087302 | 0.090126 | 0.11146 | 0.10137 | 0.11333 | 0 | 0.26072 | 0.20028 | 0.22088 | 0.19513 | 0.17709 | 0.18462 | 0.18538 | 0.19861 | 0.20338 | 0.25466 | 0.25975 | 0.28785 | 0
LO3Slow | NR | Electric Oven | Residential | Food Preparation | 5.6803e-05 | 1.8166e-05 | 0.32993 | 1754.1436 | >170 | Single Family | Standard_EL7_Oven | 0.11934 | 0.0017643 | 0.0015697 | 0.0017902 | 0.0015837 | 0.001307 | 0.0013911 | 0.0013865 | 0.0013389 | 0.0013822 | 0.0017093 | 0.0015547 | 0.001738 | 0 | 0.0039984 | 0.0030715 | 0.0033874 | 0.0029926 | 0.0027159 | 0.0028313 | 0.0028431 | 0.003046 | 0.0031191 | 0.0039055 | 0.0039836 | 0.0044146 | 0
LO3Slow | NR | Electric Oven | Residential | Food Preparation | 0.00076152 | 0.00024354 | 4.4231 | 201.0943 | >170 | Single Family | Self_EL2_Oven | 1.6 | 0.01039 | 0.0092434 | 0.010542 | 0.0093259 | 0.0076965 | 0.0081918 | 0.0081646 | 0.0078844 | 0.0081395 | 0.010066 | 0.0091551 | 0.010235 | 0 | 0.023546 | 0.018087 | 0.019948 | 0.017623 | 0.015993 | 0.016673 | 0.016742 | 0.017937 | 0.018368 | 0.022999 | 0.023458 | 0.025997 | 0
LO3Slow | NR | Electric Oven | Residential | Food Preparation | 0.0051227 | 0.0016383 | 29.7542 | 120.3422 | 100-130 | Single Family | Self_EL3_Oven | 10.763 | 0.06989 | 0.06218 | 0.070918 | 0.062735 | 0.051774 | 0.055106 | 0.054923 | 0.053038 | 0.054754 | 0.067713 | 0.061586 | 0.068847 | 0 | 0.15839 | 0.12167 | 0.13419 | 0.11855 | 0.10759 | 0.11216 | 0.11262 | 0.12066 | 0.12356 | 0.15471 | 0.1578 | 0.17488 | 0
LO3Slow | NR | Electric Oven | Residential | Food Preparation | 8.6191e-05 | 2.7564e-05 | 0.50062 | 1416.8567 | >170 | Single Family | Self_EL4_Oven | 0.18109 | 0.0011759 | 0.0010462 | 0.0011932 | 0.0010555 | 0.00087111 | 0.00092717 | 0.00092409 | 0.00089238 | 0.00092124 | 0.0011393 | 0.0010362 | 0.0011584 | 0 | 0.002665 | 0.0020472 | 0.0022577 | 0.0019946 | 0.0018102 | 0.0018871 | 0.0018949 | 0.0020302 | 0.0020789 | 0.0026031 | 0.0026551 | 0.0029424 | 0
LO3Slow | NR | Electric Oven | Residential | Food Preparation | 0.0012195 | 0.00039002 | 7.0835 | -153.0046 | <0 | Multifamily - Low Rise | Standard_EL3_Oven | 0.73262 | 0.010985 | 0.0097731 | 0.011146 | 0.0098604 | 0.0081376 | 0.0086612 | 0.0086325 | 0.0083362 | 0.0086059 | 0.010643 | 0.0096797 | 0.010821 | 0 | 0.024895 | 0.019124 | 0.021091 | 0.018632 | 0.01691 | 0.017628 | 0.017702 | 0.018965 | 0.01942 | 0.024317 | 0.024803 | 0.027486 | 1
LO3Slow | NR | Electric Oven | Residential | Food Preparation | 0.00042765 | 0.00013677 | 2.4839 | 102.4953 | 100-130 | Multifamily - Low Rise | Standard_EL4_Oven | 0.25691 | 0.003852 | 0.0034271 | 0.0039087 | 0.0034577 | 0.0028536 | 0.0030372 | 0.0030271 | 0.0029232 | 0.0030178 | 0.0037321 | 0.0033944 | 0.0037946 | 0 | 0.0087299 | 0.006706 | 0.0073959 | 0.0065338 | 0.0059297 | 0.0061817 | 0.0062074 | 0.0066504 | 0.0068101 | 0.0085271 | 0.0086975 | 0.0096385 | 0
LO3Slow | NR | Electric Oven | Residential | Food Preparation | 0.0010359 | 0.00033128 | 6.0167 | 532.4811 | >170 | Multifamily - Low Rise | Standard_EL5_Oven | 0.62229 | 0.0093306 | 0.0083013 | 0.0094679 | 0.0083754 | 0.0069121 | 0.0073569 | 0.0073325 | 0.0070808 | 0.0073099 | 0.0090401 | 0.008222 | 0.0091915 | 0 | 0.021146 | 0.016244 | 0.017915 | 0.015826 | 0.014363 | 0.014974 | 0.015036 | 0.016109 | 0.016496 | 0.020655 | 0.021067 | 0.023347 | 0
LO3Slow | NR | Electric Oven | Residential | Food Preparation | 0.0037038 | 0.0011845 | 21.513 | 177.4514 | >170 | Multifamily - Low Rise | Standard_EL6_Oven | 2.225 | 0.033362 | 0.029682 | 0.033853 | 0.029947 | 0.024714 | 0.026305 | 0.026218 | 0.025318 | 0.026137 | 0.032323 | 0.029398 | 0.032864 | 0 | 0.075608 | 0.05808 | 0.064055 | 0.056588 | 0.051356 | 0.053539 | 0.053761 | 0.057598 | 0.058981 | 0.073851 | 0.075327 | 0.083478 | 0
LO3Slow | NR | Electric Oven | Residential | Food Preparation | 5.6803e-05 | 1.8166e-05 | 0.32993 | 1754.1436 | >170 | Multifamily - Low Rise | Standard_EL7_Oven | 0.034123 | 0.00051164 | 0.0004552 | 0.00051917 | 0.00045927 | 0.00037902 | 0.00040341 | 0.00040208 | 0.00038828 | 0.00040084 | 0.00049571 | 0.00045085 | 0.00050401 | 0 | 0.0011595 | 0.00089072 | 0.00098235 | 0.00086784 | 0.0007876 | 0.00082108 | 0.00082449 | 0.00088333 | 0.00090454 | 0.0011326 | 0.0011552 | 0.0012802 | 0
LO3Slow | NR | Electric Oven | Residential | Food Preparation | 0.00076152 | 0.00024354 | 4.4231 | 201.0943 | >170 | Multifamily - Low Rise | Self_EL2_Oven | 0.45747 | 0.003013 | 0.0026806 | 0.0030573 | 0.0027045 | 0.002232 | 0.0023756 | 0.0023677 | 0.0022865 | 0.0023604 | 0.0029191 | 0.002655 | 0.002968 | 0 | 0.0068283 | 0.0052453 | 0.0057849 | 0.0051105 | 0.004638 | 0.0048352 | 0.0048553 | 0.0052017 | 0.0053267 | 0.0066696 | 0.0068029 | 0.007539 | 0
LO3Slow | NR | Electric Oven | Residential | Food Preparation | 0.0051227 | 0.0016383 | 29.7542 | 120.3422 | 100-130 | Multifamily - Low Rise | Self_EL3_Oven | 3.0774 | 0.020268 | 0.018032 | 0.020566 | 0.018193 | 0.015014 | 0.015981 | 0.015928 | 0.015381 | 0.015879 | 0.019637 | 0.01786 | 0.019966 | 0 | 0.045933 | 0.035285 | 0.038914 | 0.034378 | 0.0312 | 0.032526 | 0.032661 | 0.034992 | 0.035832 | 0.044866 | 0.045763 | 0.050714 | 0
LO3Slow | NR | Electric Oven | Residential | Food Preparation | 8.6191e-05 | 2.7564e-05 | 0.50062 | 1416.8567 | >170 | Multifamily - Low Rise | Self_EL4_Oven | 0.051778 | 0.00034101 | 0.00030339 | 0.00034603 | 0.0003061 | 0.00025262 | 0.00026888 | 0.00026799 | 0.00025879 | 0.00026716 | 0.00033039 | 0.0003005 | 0.00033593 | 0 | 0.00077284 | 0.00059367 | 0.00065474 | 0.00057842 | 0.00052494 | 0.00054726 | 0.00054953 | 0.00058874 | 0.00060289 | 0.00075488 | 0.00076997 | 0.00085328 | 0
LO3Slow | NR | Electric Oven | Residential | Food Preparation | 0.0012195 | 0.00039002 | 7.0835 | -153.0045 | <0 | Multifamily - High Rise | Standard_EL3_Oven | 0.21648 | 0.0032441 | 0.0028863 | 0.0032919 | 0.002912 | 0.0024032 | 0.0025579 | 0.0025494 | 0.0024619 | 0.0025416 | 0.0031431 | 0.0028587 | 0.0031958 | 0 | 0.0073522 | 0.0056478 | 0.0062287 | 0.0055027 | 0.0049939 | 0.0052062 | 0.0052278 | 0.0056009 | 0.0057354 | 0.0071814 | 0.0073249 | 0.0081175 | 1
LO3Slow | NR | Electric Oven | Residential | Food Preparation | 0.00042765 | 0.00013677 | 2.4839 | 102.4953 | 100-130 | Multifamily - High Rise | Standard_EL4_Oven | 0.075912 | 0.0011376 | 0.0010121 | 0.0011543 | 0.0010212 | 0.00084274 | 0.00089697 | 0.000894 | 0.00086331 | 0.00089124 | 0.0011022 | 0.0010024 | 0.0011206 | 0 | 0.0025782 | 0.0019805 | 0.0021842 | 0.0019296 | 0.0017512 | 0.0018256 | 0.0018332 | 0.001964 | 0.0020112 | 0.0025183 | 0.0025686 | 0.0028465 | 0
LO3Slow | NR | Electric Oven | Residential | Food Preparation | 0.0010359 | 0.00033128 | 6.0167 | 532.4811 | >170 | Multifamily - High Rise | Standard_EL5_Oven | 0.18388 | 0.0027556 | 0.0024516 | 0.0027961 | 0.0024735 | 0.0020413 | 0.0021727 | 0.0021655 | 0.0020912 | 0.0021588 | 0.0026698 | 0.0024282 | 0.0027145 | 0 | 0.006245 | 0.0047972 | 0.0052907 | 0.004674 | 0.0042419 | 0.0044222 | 0.0044405 | 0.0047574 | 0.0048717 | 0.0060999 | 0.0062218 | 0.006895 | 0
LO3Slow | NR | Electric Oven | Residential | Food Preparation | 0.0037038 | 0.0011845 | 21.513 | 177.4514 | >170 | Multifamily - High Rise | Standard_EL6_Oven | 0.65746 | 0.0098527 | 0.0087658 | 0.0099976 | 0.0088441 | 0.0072988 | 0.0077685 | 0.0077428 | 0.007477 | 0.0077189 | 0.0095459 | 0.008682 | 0.0097057 | 0 | 0.022329 | 0.017153 | 0.018917 | 0.016712 | 0.015167 | 0.015811 | 0.015877 | 0.01701 | 0.017419 | 0.02181 | 0.022246 | 0.024653 | 0
LO3Slow | NR | Electric Oven | Residential | Food Preparation | 5.6803e-05 | 1.8166e-05 | 0.32993 | 1754.1436 | >170 | Multifamily - High Rise | Standard_EL7_Oven | 0.010083 | 0.0001511 | 0.00013443 | 0.00015332 | 0.00013563 | 0.00011194 | 0.00011914 | 0.00011874 | 0.00011467 | 0.00011838 | 0.0001464 | 0.00013315 | 0.00014885 | 0 | 0.00034244 | 0.00026305 | 0.00029012 | 0.0002563 | 0.0002326 | 0.00024249 | 0.0002435 | 0.00026087 | 0.00026714 | 0.00033449 | 0.00034117 | 0.00037809 | 0
LO3Slow | NR | Electric Oven | Residential | Food Preparation | 0.00076152 | 0.00024354 | 4.4231 | 201.0943 | >170 | Multifamily - High Rise | Self_EL2_Oven | 0.13518 | 0.00088981 | 0.00079165 | 0.0009029 | 0.00079872 | 0.00065917 | 0.00070159 | 0.00069926 | 0.00067526 | 0.0006971 | 0.0008621 | 0.00078409 | 0.00087654 | 0 | 0.0020166 | 0.0015491 | 0.0017084 | 0.0015093 | 0.0013697 | 0.001428 | 0.0014339 | 0.0015362 | 0.0015731 | 0.0019697 | 0.0020091 | 0.0022265 | 0
LO3Slow | NR | Electric Oven | Residential | Food Preparation | 0.0051227 | 0.0016383 | 29.7542 | 120.3422 | 100-130 | Multifamily - High Rise | Self_EL3_Oven | 0.90932 | 0.0059857 | 0.0053254 | 0.0060737 | 0.0053729 | 0.0044342 | 0.0047195 | 0.0047039 | 0.0045424 | 0.0046894 | 0.0057993 | 0.0052745 | 0.0058964 | 0 | 0.013565 | 0.010421 | 0.011493 | 0.010153 | 0.0092142 | 0.0096058 | 0.0096457 | 0.010334 | 0.010582 | 0.01325 | 0.013515 | 0.014977 | 0
LO3Slow | NR | Electric Oven | Residential | Food Preparation | 8.6191e-05 | 2.7564e-05 | 0.50062 | 1416.8567 | >170 | Multifamily - High Rise | Self_EL4_Oven | 0.0153 | 0.00010071 | 8.9601e-05 | 0.00010219 | 9.0401e-05 | 7.4606e-05 | 7.9407e-05 | 7.9144e-05 | 7.6427e-05 | 7.89e-05 | 9.7575e-05 | 8.8745e-05 | 9.9209e-05 | 0 | 0.00022824 | 0.00017533 | 0.00019336 | 0.00017082 | 0.00015503 | 0.00016162 | 0.00016229 | 0.00017387 | 0.00017805 | 0.00022294 | 0.00022739 | 0.000252 | 0
LO3Slow | NR | Electric Oven | Residential | Food Preparation | 0.0012195 | 0.00039002 | 7.0835 | -153.0045 | <0 | Manufactured | Standard_EL3_Oven | 0.32691 | 0.0050397 | 0.0044837 | 0.0051138 | 0.0045238 | 0.0037334 | 0.0039736 | 0.0039605 | 0.0038245 | 0.0039483 | 0.0048828 | 0.0044409 | 0.0049645 | 0 | 0.011421 | 0.0087737 | 0.0096762 | 0.0085483 | 0.0077579 | 0.0080877 | 0.0081213 | 0.0087008 | 0.0089098 | 0.011156 | 0.011379 | 0.01261 | 1
LO3Slow | NR | Electric Oven | Residential | Food Preparation | 0.00042765 | 0.00013677 | 2.4839 | 102.4953 | 100-130 | Manufactured | Standard_EL4_Oven | 0.11464 | 0.0017673 | 0.0015723 | 0.0017932 | 0.0015863 | 0.0013092 | 0.0013934 | 0.0013888 | 0.0013411 | 0.0013845 | 0.0017122 | 0.0015573 | 0.0017409 | 0 | 0.0040051 | 0.0030766 | 0.0033931 | 0.0029976 | 0.0027205 | 0.0028361 | 0.0028479 | 0.0030511 | 0.0031244 | 0.0039121 | 0.0039903 | 0.004422 | 0
LO3Slow | NR | Electric Oven | Residential | Food Preparation | 0.0010359 | 0.00033128 | 6.0167 | 532.4811 | >170 | Manufactured | Standard_EL5_Oven | 0.27768 | 0.0042808 | 0.0038085 | 0.0043437 | 0.0038425 | 0.0031712 | 0.0033752 | 0.003364 | 0.0032486 | 0.0033537 | 0.0041474 | 0.0037721 | 0.0042169 | 0 | 0.0097015 | 0.0074524 | 0.008219 | 0.007261 | 0.0065896 | 0.0068697 | 0.0068983 | 0.0073905 | 0.007568 | 0.0094761 | 0.0096654 | 0.010711 | 0
LO3Slow | NR | Electric Oven | Residential | Food Preparation | 0.0037038 | 0.0011845 | 21.513 | 177.4514 | >170 | Manufactured | Standard_EL6_Oven | 0.99286 | 0.015306 | 0.013617 | 0.015531 | 0.013739 | 0.011339 | 0.012068 | 0.012028 | 0.011615 | 0.011991 | 0.014829 | 0.013487 | 0.015078 | 0 | 0.034688 | 0.026646 | 0.029387 | 0.025962 | 0.023561 | 0.024563 | 0.024665 | 0.026425 | 0.02706 | 0.033882 | 0.034559 | 0.038298 | 0
LO3Slow | NR | Electric Oven | Residential | Food Preparation | 5.6803e-05 | 1.8166e-05 | 0.32993 | 1754.1436 | >170 | Manufactured | Standard_EL7_Oven | 0.015227 | 0.00023473 | 0.00020884 | 0.00023819 | 0.0002107 | 0.00017389 | 0.00018508 | 0.00018447 | 0.00017813 | 0.0001839 | 0.00022742 | 0.00020684 | 0.00023123 | 0 | 0.00053198 | 0.00040865 | 0.00045069 | 0.00039815 | 0.00036134 | 0.0003767 | 0.00037826 | 0.00040526 | 0.00041499 | 0.00051962 | 0.00053 | 0.00058735 | 0
LO3Slow | NR | Electric Oven | Residential | Food Preparation | 0.00076152 | 0.00024354 | 4.4231 | 201.0943 | >170 | Manufactured | Self_EL2_Oven | 0.20413 | 0.0013823 | 0.0012298 | 0.0014026 | 0.0012408 | 0.001024 | 0.0010899 | 0.0010863 | 0.001049 | 0.0010829 | 0.0013393 | 0.0012181 | 0.0013617 | 0 | 0.0031327 | 0.0024065 | 0.002654 | 0.0023446 | 0.0021279 | 0.0022183 | 0.0022275 | 0.0023865 | 0.0024438 | 0.0030599 | 0.0031211 | 0.0034588 | 0
LO3Slow | NR | Electric Oven | Residential | Food Preparation | 0.0051227 | 0.0016383 | 29.7542 | 120.3422 | 100-130 | Manufactured | Self_EL3_Oven | 1.3732 | 0.0092987 | 0.0082729 | 0.0094354 | 0.0083467 | 0.0068884 | 0.0073317 | 0.0073074 | 0.0070566 | 0.0072848 | 0.0090091 | 0.0081938 | 0.00916 | 0 | 0.021074 | 0.016188 | 0.017853 | 0.015772 | 0.014314 | 0.014922 | 0.014984 | 0.016054 | 0.016439 | 0.020584 | 0.020995 | 0.023267 | 0
LO3Slow | NR | Electric Oven | Residential | Food Preparation | 8.6191e-05 | 2.7564e-05 | 0.50062 | 1416.8567 | >170 | Manufactured | Self_EL4_Oven | 0.023104 | 0.00015645 | 0.00013919 | 0.00015875 | 0.00014044 | 0.0001159 | 0.00012336 | 0.00012295 | 0.00011873 | 0.00012257 | 0.00015158 | 0.00013786 | 0.00015412 | 0 | 0.00035457 | 0.00027237 | 0.00030039 | 0.00026537 | 0.00024084 | 0.00025107 | 0.00025212 | 0.00027011 | 0.00027659 | 0.00034633 | 0.00035325 | 0.00039147 | 0
Retro3Slow | Retro | WH Pipe insulation | Residential | Water heating | 0.0014509 | 0.0013167 | 14.0264 | 282.5585 | >170 | Single Family | Water pipe insulation- first 6' | 2.46 | 0.02438 | 0.021415 | 0.024225 | 0.018919 | 0.016749 | 0.014183 | 0.012827 | 0.012051 | 0.012942 | 0.014753 | 0.016473 | 0.023515 | 0 | 0.095529 | 0.085807 | 0.090297 | 0.075608 | 0.064741 | 0.053876 | 0.049846 | 0.047643 | 0.048759 | 0.059197 | 0.069384 | 0.090656 | 0
Retro3Slow | Retro | WH Pipe insulation | Residential | Water heating | 0.0014509 | 0.0013167 | 14.0264 | 282.5585 | >170 | Multifamily - Low Rise | Water pipe insulation- first 6' | 0.83214 | 0.019437 | 0.017073 | 0.019313 | 0.015083 | 0.013353 | 0.011307 | 0.010226 | 0.0096078 | 0.010318 | 0.011762 | 0.013133 | 0.018747 | 0 | 0.07616 | 0.068409 | 0.071988 | 0.060278 | 0.051614 | 0.042952 | 0.039739 | 0.037983 | 0.038872 | 0.047194 | 0.055316 | 0.072274 | 0
Retro3Slow | Retro | WH Pipe insulation | Residential | Water heating | 0.0014509 | 0.0013167 | 14.0264 | 282.5585 | >170 | Multifamily - High Rise | Water pipe insulation- first 6' | 0.036939 | 0.00086281 | 0.00075788 | 0.00085731 | 0.00066953 | 0.00059273 | 0.00050192 | 0.00045394 | 0.00042649 | 0.000458 | 0.00052211 | 0.00058296 | 0.00083219 | 0 | 0.0033807 | 0.0030367 | 0.0031956 | 0.0026757 | 0.0022912 | 0.0019066 | 0.001764 | 0.0016861 | 0.0017255 | 0.0020949 | 0.0024555 | 0.0032083 | 0
Retro3Slow | Retro | WH Pipe insulation | Residential | Water heating | 0.0014509 | 0.0013167 | 14.0264 | 282.5585 | >170 | Manufactured | Water pipe insulation- first 6' | 0.49482 | 0.0089426 | 0.007855 | 0.0088856 | 0.0069393 | 0.0061434 | 0.0052021 | 0.0047049 | 0.0044204 | 0.004747 | 0.0054115 | 0.0060421 | 0.0086252 | 0 | 0.03504 | 0.031474 | 0.03312 | 0.027733 | 0.023747 | 0.019761 | 0.018283 | 0.017475 | 0.017884 | 0.021713 | 0.02545 | 0.033252 | 0
LO12Med | New | RAC | Residential | HVAC | 0.00072281 | 0.00014251 | 5.2725 | 471.6772 | >170 | Single Family | RAC_CZ3 | 0.00066382 | 0 | 0 | 0 | 1.005e-06 | 4.9594e-06 | 1.2652e-05 | 8.7091e-05 | 8.3358e-05 | 1.8265e-05 | 2.5759e-06 | 0 | 0 | 0 | 0 | 0 | 0 | 5.2891e-06 | 2.6527e-05 | 2.0435e-05 | 0.00015756 | 0.00014319 | 8.5689e-05 | 1.5229e-05 | 0 | 0 | 0
LO12Med | New | RAC | Residential | HVAC | 0.00044747 | 8.8224e-05 | 3.264 | 776.9344 | >170 | Single Family | RAC_CZ2 | 0.001149 | 0 | 0 | 0 | 1.7396e-06 | 8.5843e-06 | 2.19e-05 | 0.00015075 | 0.00014429 | 3.1615e-05 | 4.4586e-06 | 0 | 0 | 0 | 0 | 0 | 0 | 9.155e-06 | 4.5917e-05 | 3.5372e-05 | 0.00027272 | 0.00024785 | 0.00014832 | 2.636e-05 | 0 | 0 | 0
LO12Med | New | RAC | Residential | HVAC | 0.00025916 | 5.1096e-05 | 1.8904 | 1359.2001 | >170 | Single Family | RAC_CZ1 | 0.0027094 | 0 | 0 | 0 | 4.1019e-06 | 2.0242e-05 | 5.1641e-05 | 0.00035547 | 0.00034023 | 7.4548e-05 | 1.0514e-05 | 0 | 0 | 0 | 0 | 0 | 0 | 2.1588e-05 | 0.00010827 | 8.3408e-05 | 0.00064308 | 0.00058444 | 0.00034974 | 6.2157e-05 | 0 | 0 | 0
LO12Med | New | RAC | Residential | HVAC | 0.00072281 | 0.00014251 | 5.2725 | 471.6772 | >170 | Multifamily - Low Rise | RAC_CZ3 | 0.00057327 | 0 | 0 | 0 | 8.6788e-07 | 4.2828e-06 | 1.0926e-05 | 7.5211e-05 | 7.1986e-05 | 1.5773e-05 | 2.2245e-06 | 0 | 0 | 0 | 0 | 0 | 0 | 4.5675e-06 | 2.2909e-05 | 1.7648e-05 | 0.00013606 | 0.00012366 | 7.3999e-05 | 1.3151e-05 | 0 | 0 | 0
LO12Med | New | RAC | Residential | HVAC | 0.00044747 | 8.8224e-05 | 3.264 | 776.9344 | >170 | Multifamily - Low Rise | RAC_CZ2 | 0.0031942 | 0 | 0 | 0 | 4.8358e-06 | 2.3864e-05 | 6.0881e-05 | 0.00041907 | 0.0004011 | 8.7887e-05 | 1.2395e-05 | 0 | 0 | 0 | 0 | 0 | 0 | 2.545e-05 | 0.00012765 | 9.8332e-05 | 0.00075814 | 0.00068901 | 0.00041232 | 7.3279e-05 | 0 | 0 | 0
LO12Med | New | RAC | Residential | HVAC | 0.00025916 | 5.1096e-05 | 1.8904 | 1359.2001 | >170 | Multifamily - Low Rise | RAC_CZ1 | 0.0053445 | 0 | 0 | 0 | 8.0912e-06 | 3.9928e-05 | 0.00010186 | 0.00070118 | 0.00067112 | 0.00014705 | 2.0739e-05 | 0 | 0 | 0 | 0 | 0 | 0 | 4.2583e-05 | 0.00021357 | 0.00016453 | 0.0012685 | 0.0011528 | 0.00068989 | 0.00012261 | 0 | 0 | 0
LO12Med | New | RAC | Residential | HVAC | 0.00072281 | 0.00014251 | 5.2725 | 471.6772 | >170 | Multifamily - High Rise | RAC_CZ3 | 0.00016923 | 0 | 0 | 0 | 2.562e-07 | 1.2643e-06 | 3.2255e-06 | 2.2202e-05 | 2.125e-05 | 4.6562e-06 | 6.5667e-07 | 0 | 0 | 0 | 0 | 0 | 0 | 1.3483e-06 | 6.7626e-06 | 5.2096e-06 | 4.0166e-05 | 3.6504e-05 | 2.1845e-05 | 3.8823e-06 | 0 | 0 | 0
LO12Med | New | RAC | Residential | HVAC | 0.00044747 | 8.8224e-05 | 3.264 | 776.9344 | >170 | Multifamily - High Rise | RAC_CZ2 | 0.00094293 | 0 | 0 | 0 | 1.4275e-06 | 7.0446e-06 | 1.7972e-05 | 0.00012371 | 0.00011841 | 2.5944e-05 | 3.6589e-06 | 0 | 0 | 0 | 0 | 0 | 0 | 7.5129e-06 | 3.7681e-05 | 2.9028e-05 | 0.0002238 | 0.0002034 | 0.00012172 | 2.1632e-05 | 0 | 0 | 0
LO12Med | New | RAC | Residential | HVAC | 0.00025916 | 5.1096e-05 | 1.8904 | 1359.2001 | >170 | Multifamily - High Rise | RAC_CZ1 | 0.0015777 | 0 | 0 | 0 | 2.3885e-06 | 1.1787e-05 | 3.007e-05 | 0.00020699 | 0.00019811 | 4.3409e-05 | 6.122e-06 | 0 | 0 | 0 | 0 | 0 | 0 | 1.257e-05 | 6.3047e-05 | 4.8568e-05 | 0.00037447 | 0.00034032 | 0.00020366 | 3.6194e-05 | 0 | 0 | 0
LO12Med | New | RAC | Residential | HVAC | 0.00072281 | 0.00014251 | 5.2725 | 471.6772 | >170 | Manufactured | RAC_CZ3 | 0 | 0 | 0 | 0 | 0 | 0 | 0 | 0 | 0 | 0 | 0 | 0 | 0 | 0 | 0 | 0 | 0 | 0 | 0 | 0 | 0 | 0 | 0 | 0 | 0 | 0 | 0
LO12Med | New | RAC | Residential | HVAC | 0.00044747 | 8.8224e-05 | 3.264 | 776.9344 | >170 | Manufactured | RAC_CZ2 | 2.6582e-05 | 0 | 0 | 0 | 4.0243e-08 | 1.9859e-07 | 5.0664e-07 | 3.4874e-06 | 3.3379e-06 | 7.3138e-07 | 1.0315e-07 | 0 | 0 | 0 | 0 | 0 | 0 | 2.1179e-07 | 1.0622e-06 | 8.183e-07 | 6.3091e-06 | 5.7338e-06 | 3.4313e-06 | 6.0982e-07 | 0 | 0 | 0
LO12Med | New | RAC | Residential | HVAC | 0.00025916 | 5.1096e-05 | 1.8904 | 1359.2001 | >170 | Manufactured | RAC_CZ1 | 1.0963e-05 | 0 | 0 | 0 | 1.6598e-08 | 8.1906e-08 | 2.0896e-07 | 1.4383e-06 | 1.3767e-06 | 3.0165e-07 | 4.2541e-08 | 0 | 0 | 0 | 0 | 0 | 0 | 8.7351e-08 | 4.3811e-07 | 3.375e-07 | 2.6021e-06 | 2.3648e-06 | 1.4152e-06 | 2.5151e-07 | 0 | 0 | 0
LO12Med | NR | RAC | Residential | HVAC | 0.00072281 | 0.00014251 | 5.2725 | 471.6772 | >170 | Single Family | RAC_CZ3 | 0.0045805 | 0 | 0 | 0 | 6.9346e-06 | 3.4221e-05 | 8.7304e-05 | 0.00060095 | 0.00057519 | 0.00012603 | 1.7774e-05 | 0 | 0 | 0 | 0 | 0 | 0 | 3.6496e-05 | 0.00018305 | 0.00014101 | 0.0010872 | 0.00098805 | 0.00059127 | 0.00010508 | 0 | 0 | 0
LO12Med | NR | RAC | Residential | HVAC | 0.00044747 | 8.8224e-05 | 3.264 | 776.9344 | >170 | Single Family | RAC_CZ2 | 0.0079286 | 0 | 0 | 0 | 1.2003e-05 | 5.9234e-05 | 0.00015112 | 0.0010402 | 0.00099561 | 0.00021815 | 3.0766e-05 | 0 | 0 | 0 | 0 | 0 | 0 | 6.3172e-05 | 0.00031684 | 0.00024408 | 0.0018819 | 0.0017102 | 0.0010235 | 0.00018189 | 0 | 0 | 0
LO12Med | NR | RAC | Residential | HVAC | 0.00025916 | 5.1096e-05 | 1.8904 | 1359.2 | >170 | Single Family | RAC_CZ1 | 0.018696 | 0 | 0 | 0 | 2.8304e-05 | 0.00013967 | 0.00035634 | 0.0024528 | 0.0023477 | 0.0005144 | 7.2546e-05 | 0 | 0 | 0 | 0 | 0 | 0 | 0.00014896 | 0.00074711 | 0.00057554 | 0.0044374 | 0.0040328 | 0.0024133 | 0.0004289 | 0 | 0 | 0
LO12Med | NR | RAC | Residential | HVAC | 0.00072281 | 0.00014251 | 5.2725 | 471.6772 | >170 | Multifamily - Low Rise | RAC_CZ3 | 0.0021592 | 0 | 0 | 0 | 3.2689e-06 | 1.6131e-05 | 4.1154e-05 | 0.00028328 | 0.00027114 | 5.941e-05 | 8.3786e-06 | 0 | 0 | 0 | 0 | 0 | 0 | 1.7204e-05 | 8.6286e-05 | 6.6471e-05 | 0.00051249 | 0.00046576 | 0.00027872 | 4.9535e-05 | 0 | 0 | 0
LO12Med | NR | RAC | Residential | HVAC | 0.00044747 | 8.8224e-05 | 3.264 | 776.9344 | >170 | Multifamily - Low Rise | RAC_CZ2 | 0.012031 | 0 | 0 | 0 | 1.8214e-05 | 8.9883e-05 | 0.00022931 | 0.0015784 | 0.0015108 | 0.00033103 | 4.6685e-05 | 0 | 0 | 0 | 0 | 0 | 0 | 9.5859e-05 | 0.00048078 | 0.00037037 | 0.0028556 | 0.0025952 | 0.001553 | 0.00027601 | 0 | 0 | 0
LO12Med | NR | RAC | Residential | HVAC | 0.00025916 | 5.1096e-05 | 1.8904 | 1359.2 | >170 | Multifamily - Low Rise | RAC_CZ1 | 0.02013 | 0 | 0 | 0 | 3.0476e-05 | 0.00015039 | 0.00038368 | 0.002641 | 0.0025278 | 0.00055387 | 7.8112e-05 | 0 | 0 | 0 | 0 | 0 | 0 | 0.00016039 | 0.00080443 | 0.0006197 | 0.0047779 | 0.0043422 | 0.0025985 | 0.00046181 | 0 | 0 | 0
LO12Med | NR | RAC | Residential | HVAC | 0.00072281 | 0.00014251 | 5.2725 | 471.6772 | >170 | Multifamily - High Rise | RAC_CZ3 | 0.0006381 | 0 | 0 | 0 | 9.6603e-07 | 4.7672e-06 | 1.2162e-05 | 8.3716e-05 | 8.0127e-05 | 1.7557e-05 | 2.476e-06 | 0 | 0 | 0 | 0 | 0 | 0 | 5.0841e-06 | 2.5499e-05 | 1.9643e-05 | 0.00015145 | 0.00013764 | 8.2368e-05 | 1.4639e-05 | 0 | 0 | 0
LO12Med | NR | RAC | Residential | HVAC | 0.00044747 | 8.8224e-05 | 3.264 | 776.9344 | >170 | Multifamily - High Rise | RAC_CZ2 | 0.0035554 | 0 | 0 | 0 | 5.3827e-06 | 2.6562e-05 | 6.7766e-05 | 0.00046646 | 0.00044646 | 9.7826e-05 | 1.3796e-05 | 0 | 0 | 0 | 0 | 0 | 0 | 2.8328e-05 | 0.00014208 | 0.00010945 | 0.00084388 | 0.00076693 | 0.00045895 | 8.1566e-05 | 0 | 0 | 0
LO12Med | NR | RAC | Residential | HVAC | 0.00025916 | 5.1096e-05 | 1.8904 | 1359.2001 | >170 | Multifamily - High Rise | RAC_CZ1 | 0.0059489 | 0 | 0 | 0 | 9.0062e-06 | 4.4444e-05 | 0.00011338 | 0.00078047 | 0.00074701 | 0.00016368 | 2.3084e-05 | 0 | 0 | 0 | 0 | 0 | 0 | 4.7398e-05 | 0.00023773 | 0.00018313 | 0.001412 | 0.0012832 | 0.0007679 | 0.00013647 | 0 | 0 | 0
LO12Med | NR | RAC | Residential | HVAC | 0.00072281 | 0.00014251 | 5.2725 | 471.6772 | >170 | Manufactured | RAC_CZ3 | 0 | 0 | 0 | 0 | 0 | 0 | 0 | 0 | 0 | 0 | 0 | 0 | 0 | 0 | 0 | 0 | 0 | 0 | 0 | 0 | 0 | 0 | 0 | 0 | 0 | 0 | 0
LO12Med | NR | RAC | Residential | HVAC | 0.00044747 | 8.8224e-05 | 3.264 | 776.9344 | >170 | Manufactured | RAC_CZ2 | 0.00016859 | 0 | 0 | 0 | 2.5523e-07 | 1.2595e-06 | 3.2133e-06 | 2.2118e-05 | 2.117e-05 | 4.6386e-06 | 6.5419e-07 | 0 | 0 | 0 | 0 | 0 | 0 | 1.3432e-06 | 6.7371e-06 | 5.1899e-06 | 4.0015e-05 | 3.6366e-05 | 2.1762e-05 | 3.8676e-06 | 0 | 0 | 0
LO12Med | NR | RAC | Residential | HVAC | 0.00025916 | 5.1096e-05 | 1.8904 | 1359.2 | >170 | Manufactured | RAC_CZ1 | 6.9533e-05 | 0 | 0 | 0 | 1.0527e-07 | 5.1947e-07 | 1.3253e-06 | 9.1224e-06 | 8.7314e-06 | 1.9131e-06 | 2.6981e-07 | 0 | 0 | 0 | 0 | 0 | 0 | 5.5401e-07 | 2.7786e-06 | 2.1405e-06 | 1.6504e-05 | 1.4999e-05 | 8.9755e-06 | 1.5952e-06 | 0 | 0 | 0
Retro5Med | Retro | ResWx | Residential | HVAC | 0.35476 | 0.42442 | 2221.0547 | 17.6989 | 10-20 | Single Family | Attic - R0 to R38 - Heating Zone 2/3 (Electric FAF) | 0.013425 | 0.00042376 | 0.00032794 | 0.00028682 | 0.00014682 | 6.078e-05 | 1.6404e-05 | 1.9407e-05 | 9.2077e-06 | 4.3799e-05 | 0.00016491 | 0.00033384 | 0.00041786 | 0 | 0.0018471 | 0.0013812 | 0.0012381 | 0.00081224 | 0.0005478 | 0.00027124 | 0.00019391 | 0.00025667 | 0.00054127 | 0.00091258 | 0.0013882 | 0.0017828 | 1
Retro5Med | Retro | ResWx | Residential | HVAC | 0.1915 | 0.22431 | 1229.693 | 24.8308 | 20-30 | Single Family | Duct Insulation - R0 to R11 - Heating Zone 1 (Electric FAF) | 12.3419 | 0.40956 | 0.3151 | 0.28106 | 0.12027 | 0.071272 | 0.0014714 | 0.0016659 | 0.0060346 | 0.036396 | 0.16968 | 0.32318 | 0.39154 | 0 | 1.7635 | 1.3372 | 1.2313 | 0.73043 | 0.60351 | 0.1811 | 0.04236 | 0.071852 | 0.3414 | 0.84724 | 1.3531 | 1.7117 | 1
Retro5Med | Retro | ResWx | Residential | HVAC | 0.35993 | 0.43061 | 2253.4681 | 25.9306 | 20-30 | Single Family | Attic - R0 to R49 - Heating Zone 2/3 (Electric FAF) | 0.10542 | 0.0033278 | 0.0025753 | 0.0022524 | 0.001153 | 0.0004773 | 0.00012882 | 0.0001524 | 7.2308e-05 | 0.00034395 | 0.001295 | 0.0026217 | 0.0032814 | 0 | 0.014505 | 0.010846 | 0.0097227 | 0.0063785 | 0.0043019 | 0.00213 | 0.0015228 | 0.0020156 | 0.0042506 | 0.0071665 | 0.010901 | 0.014 | 1
Retro5Med | Retro | ResWx | Residential | HVAC | 0.23978 | 0.28087 | 1539.7516 | 38.054 | 30-40 | Single Family | Attic - R0 to R38 - Heating Zone 1 (Electric FAF) | 0.001199 | 3.979e-05 | 3.0612e-05 | 2.7305e-05 | 1.1685e-05 | 6.9242e-06 | 1.4295e-07 | 1.6184e-07 | 5.8628e-07 | 3.5359e-06 | 1.6484e-05 | 3.1398e-05 | 3.8038e-05 | 0 | 0.00017133 | 0.00012991 | 0.00011962 | 7.0962e-05 | 5.8632e-05 | 1.7594e-05 | 4.1153e-06 | 6.9806e-06 | 3.3168e-05 | 8.2311e-05 | 0.00013146 | 0.0001663 | 0
Retro5Med | Retro | ResWx | Residential | HVAC | 0.17836 | 0.21225 | 1093.3127 | 63.0196 | 60-70 | Single Family | Attic - R0 to R38 - Heating Zone 2/3 (Zonal or DHP) | 0.053433 | 0.0017547 | 0.0013327 | 0.0011429 | 0.00057665 | 0.00023631 | 5.9576e-05 | 7.4324e-05 | 3.788e-05 | 0.00016488 | 0.00063971 | 0.0013235 | 0.0016989 | 0 | 0.0078288 | 0.0058158 | 0.0050856 | 0.0032075 | 0.0020492 | 0.00084295 | 0.00045328 | 0.00068828 | 0.0018965 | 0.0035272 | 0.0056404 | 0.0073551 | 0
Retro5Med | Retro | ResWx | Residential | HVAC | 0.24289 | 0.28451 | 1559.718 | 50.0499 | 50-60 | Single Family | Attic - R0 to R49 - Heating Zone 1 (Electric FAF) | 0.0094009 | 0.00031197 | 0.00024001 | 0.00021408 | 9.1612e-05 | 5.4288e-05 | 1.1208e-06 | 1.2689e-06 | 4.5966e-06 | 2.7723e-05 | 0.00012924 | 0.00024617 | 0.00029824 | 0 | 0.0013433 | 0.0010186 | 0.00093787 | 0.00055637 | 0.00045969 | 0.00013794 | 3.2266e-05 | 5.473e-05 | 0.00026005 | 0.00064535 | 0.0010307 | 0.0013038 | 0
Retro5Med | Retro | ResWx | Residential | HVAC | 0.14281 | 0.17784 | 830.8488 | 90.0323 | 90-100 | Single Family | Attic - R0 to R38 - Heating Zone 2/3 (Heat Pump) | 0.01667 | 0.00060311 | 0.00040035 | 0.00031494 | 0.00014402 | 6.0494e-05 | 2.2427e-05 | 3.7208e-05 | 1.7965e-05 | 4.2e-05 | 0.00017276 | 0.00039395 | 0.00056528 | 0 | 0.0026036 | 0.0017304 | 0.001448 | 0.00083737 | 0.00056408 | 0.00034608 | 0.00036117 | 0.00037593 | 0.00058761 | 0.00097901 | 0.0017028 | 0.0023593 | 0
Retro5Med | Retro | ResWx | Residential | HVAC | 0.18088 | 0.21525 | 1108.7851 | 79.7887 | 70-80 | Single Family | Attic - R0 to R49 - Heating Zone 2/3 (Zonal or DHP) | 0.41942 | 0.013774 | 0.010461 | 0.008971 | 0.0045264 | 0.0018549 | 0.00046765 | 0.00058341 | 0.00029734 | 0.0012943 | 0.0050214 | 0.010389 | 0.013335 | 0 | 0.061453 | 0.045652 | 0.03992 | 0.025177 | 0.016085 | 0.0066168 | 0.003558 | 0.0054027 | 0.014887 | 0.027687 | 0.044275 | 0.057734 | 0
Retro5Med | Retro | ResWx | Residential | HVAC | 0.13941 | 0.16679 | 872.8392 | 44.8999 | 40-50 | Single Family | Duct Insulation - R0 to R11 - Heating Zone 2/3 (Electric FAF) | 2.3593 | 0.074473 | 0.057633 | 0.050407 | 0.025802 | 0.010682 | 0.0028829 | 0.0034106 | 0.0016182 | 0.0076973 | 0.028981 | 0.05867 | 0.073435 | 0 | 0.32461 | 0.24273 | 0.21758 | 0.14274 | 0.096272 | 0.047668 | 0.034079 | 0.045107 | 0.095123 | 0.16038 | 0.24396 | 0.31331 | 0
Retro5Med | Retro | ResWx | Residential | HVAC | 0.14512 | 0.18073 | 844.3172 | 111.8135 | 100-130 | Single Family | Attic - R0 to R49 - Heating Zone 2/3 (Heat Pump) | 0.13112 | 0.0047438 | 0.0031489 | 0.0024772 | 0.0011328 | 0.00047582 | 0.0001764 | 0.00029266 | 0.0001413 | 0.00033035 | 0.0013589 | 0.0030986 | 0.0044462 | 0 | 0.020478 | 0.01361 | 0.011389 | 0.0065863 | 0.0044367 | 0.0027221 | 0.0028408 | 0.0029569 | 0.0046218 | 0.0077004 | 0.013393 | 0.018557 | 0
Retro5Med | Retro | ResWx | Residential | HVAC | 0.13178 | 0.15681 | 884.8494 | 86.4014 | 80-90 | Single Family | Attic - R0 to R38 - Heating Zone 1 (Heat Pump) | 0.33455 | 0.010837 | 0.0078199 | 0.0068634 | 0.0029105 | 0.0018325 | 0.00072839 | 0.0010634 | 0.00057936 | 0.00089401 | 0.0039252 | 0.0079647 | 0.0099488 | 0 | 0.047522 | 0.034424 | 0.031186 | 0.018543 | 0.015196 | 0.0091935 | 0.0079392 | 0.006794 | 0.0098144 | 0.020158 | 0.034001 | 0.044413 | 0
Retro5Med | Retro | ResWx | Residential | HVAC | 0.14349 | 0.16074 | 930.3425 | 80.3075 | 80-90 | Single Family | Attic - R0 to R38 - Heating Zone 1 (Zonal or DHP) | 0.63465 | 0.020493 | 0.01554 | 0.013849 | 0.0059534 | 0.0035293 | 0.00065999 | 0.00093726 | 0.00071658 | 0.0018119 | 0.0082675 | 0.015885 | 0.019518 | 0 | 0.091174 | 0.068444 | 0.062683 | 0.036464 | 0.029947 | 0.011154 | 0.0056595 | 0.0061869 | 0.017608 | 0.041853 | 0.068532 | 0.087787 | 0
Retro5Med | Retro | ResWx | Residential | HVAC | 0.29857 | 0.35719 | 1869.2587 | 43.7731 | 40-50 | Single Family | Wall - R0 to R11 - Heating Zone 2/3 (Electric FAF) | 0.08604 | 0.002716 | 0.0021018 | 0.0018383 | 0.00094099 | 0.00038955 | 0.00010514 | 0.00012438 | 5.9014e-05 | 0.00028072 | 0.0010569 | 0.0021396 | 0.0026781 | 0 | 0.011838 | 0.008852 | 0.0079351 | 0.0052057 | 0.003511 | 0.0017384 | 0.0012428 | 0.001645 | 0.0034691 | 0.0058489 | 0.008897 | 0.011426 | 0
Retro5Med | Retro | ResWx | Residential | HVAC | 0.19916 | 0.23701 | 1220.863 | 80.7243 | 80-90 | Single Family | Wall - R0 to R11 - Heating Zone 2/3 (Zonal or DHP) | 4.2857 | 0.14074 | 0.10689 | 0.091667 | 0.046252 | 0.018954 | 0.0047784 | 0.0059613 | 0.0030383 | 0.013225 | 0.051309 | 0.10616 | 0.13626 | 0 | 0.62793 | 0.46647 | 0.4079 | 0.25726 | 0.16436 | 0.067611 | 0.036356 | 0.055205 | 0.15212 | 0.28291 | 0.4524 | 0.58993 | 0
Retro5Med | Retro | ResWx | Residential | HVAC | 0.1335 | 0.15886 | 896.4292 | 107.2601 | 100-130 | Single Family | Attic - R0 to R49 - Heating Zone 1 (Heat Pump) | 2.6233 | 0.084974 | 0.061318 | 0.053818 | 0.022822 | 0.014369 | 0.0057116 | 0.0083388 | 0.0045429 | 0.0070102 | 0.030779 | 0.062453 | 0.078012 | 0 | 0.37264 | 0.26993 | 0.24454 | 0.1454 | 0.11916 | 0.072089 | 0.062254 | 0.053274 | 0.076958 | 0.15806 | 0.26661 | 0.34825 | 0
Retro5Med | Retro | ResWx | Residential | HVAC | 0.14561 | 0.16311 | 944.049 | 99.9421 | 90-100 | Single Family | Attic - R0 to R49 - Heating Zone 1 (Zonal or DHP) | 4.9846 | 0.16095 | 0.12205 | 0.10877 | 0.046758 | 0.027719 | 0.0051836 | 0.0073613 | 0.005628 | 0.01423 | 0.064933 | 0.12476 | 0.15329 | 0 | 0.71608 | 0.53756 | 0.49231 | 0.28639 | 0.2352 | 0.087604 | 0.04445 | 0.048592 | 0.13829 | 0.32871 | 0.53825 | 0.68948 | 0
Retro5Med | Retro | ResWx | Residential | HVAC | 0.093153 | 0.11086 | 571.0275 | 109.1967 | 100-130 | Single Family | Floor - R0 to R19 - Heating Zone 2/3 (Zonal or DHP) | 1.4034 | 0.046087 | 0.035003 | 0.030017 | 0.015146 | 0.0062066 | 0.0015648 | 0.0019521 | 0.00099491 | 0.0043306 | 0.016802 | 0.034763 | 0.04462 | 0 | 0.20562 | 0.15275 | 0.13357 | 0.084244 | 0.053822 | 0.02214 | 0.011905 | 0.018078 | 0.049812 | 0.092642 | 0.14814 | 0.19318 | 0
Retro5Med | Retro | ResWx | Residential | HVAC | 0.10114 | 0.12036 | 619.9801 | 120.0772 | 100-130 | Single Family | Floor - R0 to R25 - Heating Zone 2/3 (Zonal or DHP) | 2.5017 | 0.082155 | 0.062396 | 0.053508 | 0.026998 | 0.011064 | 0.0027893 | 0.0034798 | 0.0017735 | 0.0077198 | 0.029951 | 0.061968 | 0.07954 | 0 | 0.36654 | 0.27229 | 0.23811 | 0.15017 | 0.095943 | 0.039466 | 0.021222 | 0.032225 | 0.088795 | 0.16514 | 0.26408 | 0.34436 | 0
Retro5Med | Retro | ResWx | Residential | HVAC | 0.095063 | 0.11313 | 582.7307 | 107.7476 | 100-130 | Single Family | Attic - R11 to R38 - Heating Zone 2/3 (Zonal or DHP) | 0.32952 | 0.010821 | 0.0082188 | 0.0070481 | 0.0035562 | 0.0014573 | 0.00036741 | 0.00045836 | 0.00023361 | 0.0010168 | 0.0039451 | 0.0081624 | 0.010477 | 0 | 0.048281 | 0.035867 | 0.031363 | 0.019781 | 0.012638 | 0.0051985 | 0.0027954 | 0.0042447 | 0.011696 | 0.021753 | 0.034785 | 0.045359 | 0
Retro5Med | Retro | ResWx | Residential | HVAC | 0.10614 | 0.1263 | 650.6058 | 138.9322 | 130-170 | Single Family | Floor - R0 to R30 - Heating Zone 2/3 (Zonal or DHP) | 1.4345 | 0.04711 | 0.035779 | 0.030683 | 0.015482 | 0.0063443 | 0.0015995 | 0.0019954 | 0.001017 | 0.0044267 | 0.017175 | 0.035534 | 0.04561 | 0 | 0.21019 | 0.15614 | 0.13654 | 0.086113 | 0.055017 | 0.022631 | 0.012169 | 0.018479 | 0.050918 | 0.094698 | 0.15143 | 0.19747 | 0
Retro5Med | Retro | ResWx | Residential | HVAC | 0.13881 | 0.16259 | 891.3444 | 121.8009 | 100-130 | Single Family | Wall - R0 to R11 - Heating Zone 1 (Electric FAF) | 0.21096 | 0.0070008 | 0.0053861 | 0.0048042 | 0.0020559 | 0.0012183 | 2.5151e-05 | 2.8476e-05 | 0.00010315 | 0.00062213 | 0.0029003 | 0.0055243 | 0.0066927 | 0 | 0.030144 | 0.022858 | 0.021047 | 0.012485 | 0.010316 | 0.0030956 | 0.00072407 | 0.0012282 | 0.0058357 | 0.014482 | 0.023129 | 0.029259 | 0
Retro5Med | Retro | ResWx | Residential | HVAC | 0.099283 | 0.11815 | 608.6014 | 134.856 | 130-170 | Single Family | Attic - R11 to R49 - Heating Zone 2/3 (Zonal or DHP) | 2.6637 | 0.087477 | 0.066438 | 0.056975 | 0.028747 | 0.01178 | 0.00297 | 0.0037052 | 0.0018884 | 0.0082198 | 0.031891 | 0.065982 | 0.084692 | 0 | 0.39029 | 0.28993 | 0.25353 | 0.1599 | 0.10216 | 0.042023 | 0.022597 | 0.034313 | 0.094547 | 0.17584 | 0.28119 | 0.36667 | 0
Retro5Med | Retro | ResWx | Residential | HVAC | 0.17489 | 0.20923 | 1094.9193 | 121.7861 | 100-130 | Single Family | Low-E storm window SP - Heating Zone 2/3 (Electric FAF) | 0.58943 | 0.018606 | 0.014399 | 0.012594 | 0.0064464 | 0.0026687 | 0.00072027 | 0.00085209 | 0.00040428 | 0.0019231 | 0.0072405 | 0.014658 | 0.018347 | 0 | 0.0811 | 0.060642 | 0.054361 | 0.035663 | 0.024052 | 0.011909 | 0.0085142 | 0.011269 | 0.023765 | 0.040069 | 0.060951 | 0.078278 | 0
Retro5Med | Retro | ResWx | Residential | HVAC | 0.069967 | 0.078376 | 453.6313 | 145.9772 | 130-170 | Single Family | Floor - R0 to R19 - Heating Zone 1 (Zonal or DHP) | 3.2592 | 0.10524 | 0.079801 | 0.071121 | 0.030573 | 0.018124 | 0.0033893 | 0.0048132 | 0.0036799 | 0.0093046 | 0.042456 | 0.081575 | 0.10023 | 0 | 0.46821 | 0.35148 | 0.3219 | 0.18726 | 0.15379 | 0.05728 | 0.029064 | 0.031772 | 0.090424 | 0.21493 | 0.35194 | 0.45082 | 0
Retro5Med | Retro | ResWx | Residential | HVAC | 0.075921 | 0.085046 | 492.2377 | 159.7798 | 130-170 | Single Family | Floor - R0 to R25 - Heating Zone 1 (Zonal or DHP) | 5.8065 | 0.18749 | 0.14217 | 0.12671 | 0.054468 | 0.032289 | 0.0060383 | 0.008575 | 0.006556 | 0.016577 | 0.075639 | 0.14533 | 0.17857 | 0 | 0.83415 | 0.6262 | 0.57349 | 0.33361 | 0.27399 | 0.10205 | 0.051779 | 0.056604 | 0.1611 | 0.38291 | 0.627 | 0.80317 | 0
Retro5Med | Retro | ResWx | Residential | HVAC | 0.10511 | 0.12575 | 658.0829 | 91.6334 | 90-100 | Single Family | Floor - R0 to R19 - Heating Zone 2/3 (Electric FAF) | 0.11975 | 0.0037801 | 0.0029254 | 0.0025586 | 0.0013097 | 0.00054218 | 0.00014633 | 0.00017311 | 8.2136e-05 | 0.0003907 | 0.001471 | 0.002978 | 0.0037274 | 0 | 0.016477 | 0.01232 | 0.011044 | 0.0072454 | 0.0048866 | 0.0024196 | 0.0017298 | 0.0022895 | 0.0048283 | 0.0081405 | 0.012383 | 0.015903 | 0
Retro5Med | Retro | ResWx | Residential | HVAC | 0.095971 | 0.11482 | 600.8543 | 104.155 | 100-130 | Single Family | Attic - R11 to R38 - Heating Zone 2/3 (Electric FAF) | 0.078587 | 0.0024807 | 0.0019198 | 0.001679 | 0.00085947 | 0.0003558 | 9.6031e-05 | 0.00011361 | 5.3901e-05 | 0.0002564 | 0.00096535 | 0.0019543 | 0.0024461 | 0 | 0.010813 | 0.0080852 | 0.0072477 | 0.0047548 | 0.0032068 | 0.0015878 | 0.0011352 | 0.0015025 | 0.0031686 | 0.0053422 | 0.0081263 | 0.010436 | 0
Retro5Med | Retro | ResWx | Residential | HVAC | 0.11309 | 0.12668 | 733.2078 | 153.9778 | 130-170 | Single Family | Wall - R0 to R11 - Heating Zone 1 (Zonal or DHP) | 7.7336 | 0.24972 | 0.18936 | 0.16876 | 0.072545 | 0.043006 | 0.0080424 | 0.011421 | 0.0087319 | 0.022079 | 0.10074 | 0.19357 | 0.23784 | 0 | 1.111 | 0.83403 | 0.76382 | 0.44434 | 0.36492 | 0.13592 | 0.068964 | 0.07539 | 0.21456 | 0.51 | 0.8351 | 1.0697 | 0
Retro5Med | Retro | ResWx | Residential | HVAC | 0.060126 | 0.074877 | 349.8119 | 196.1058 | >170 | Single Family | Attic - R11 to R38 - Heating Zone 2/3 (Heat Pump) | 0.10671 | 0.0038609 | 0.0025629 | 0.0020161 | 0.00092196 | 0.00038726 | 0.00014357 | 0.00023819 | 0.000115 | 0.00026887 | 0.001106 | 0.0025219 | 0.0036187 | 0 | 0.016667 | 0.011077 | 0.0092696 | 0.0053605 | 0.003611 | 0.0022155 | 0.0023121 | 0.0024066 | 0.0037616 | 0.0062673 | 0.010901 | 0.015104 | 0
Retro5Med | Retro | ResWx | Residential | HVAC | 0.079667 | 0.089242 | 516.5215 | 183.5407 | >170 | Single Family | Floor - R0 to R30 - Heating Zone 1 (Zonal or DHP) | 3.3294 | 0.10751 | 0.081521 | 0.072653 | 0.031231 | 0.018515 | 0.0034623 | 0.0049169 | 0.0037592 | 0.009505 | 0.043371 | 0.083333 | 0.10239 | 0 | 0.4783 | 0.35906 | 0.32883 | 0.19129 | 0.1571 | 0.058514 | 0.02969 | 0.032456 | 0.092372 | 0.21956 | 0.35952 | 0.46053 | 0
Retro5Med | Retro | ResWx | Residential | HVAC | 0.1133 | 0.13554 | 709.3185 | 102.0077 | 100-130 | Single Family | Floor - R0 to R25 - Heating Zone 2/3 (Electric FAF) | 0.21192 | 0.0066896 | 0.0051769 | 0.0045278 | 0.0023177 | 0.00095948 | 0.00025896 | 0.00030636 | 0.00014535 | 0.00069142 | 0.0026032 | 0.0052701 | 0.0065963 | 0 | 0.029158 | 0.021803 | 0.019545 | 0.012822 | 0.0086477 | 0.0042818 | 0.0030611 | 0.0040517 | 0.0085445 | 0.014406 | 0.021914 | 0.028144 | 0
Retro5Med | Retro | ResWx | Residential | HVAC | 0.12507 | 0.14963 | 783.0405 | 180.9272 | >170 | Single Family | Low-E storm window DP - Heating Zone 2/3 (Electric FAF) | 0.8335 | 0.02631 | 0.020361 | 0.017808 | 0.0091157 | 0.0037737 | 0.0010185 | 0.0012049 | 0.00057168 | 0.0027194 | 0.010239 | 0.020727 | 0.025944 | 0 | 0.11468 | 0.085753 | 0.07687 | 0.05043 | 0.034012 | 0.016841 | 0.01204 | 0.015936 | 0.033606 | 0.05666 | 0.086189 | 0.11069 | 0
Retro5Med | Retro | ResWx | Residential | HVAC | 0.063433 | 0.074303 | 407.3347 | 167.0322 | 130-170 | Single Family | Attic - R11 to R38 - Heating Zone 1 (Electric FAF) | 0.23003 | 0.0076335 | 0.0058728 | 0.0052383 | 0.0022416 | 0.0013284 | 2.7424e-05 | 3.1049e-05 | 0.00011247 | 0.00067835 | 0.0031624 | 0.0060235 | 0.0072975 | 0 | 0.032868 | 0.024923 | 0.022948 | 0.013614 | 0.011248 | 0.0033753 | 0.00078951 | 0.0013392 | 0.006363 | 0.015791 | 0.025219 | 0.031903 | 0
Retro5Med | Retro | ResWx | Residential | HVAC | 0.058363 | 0.065378 | 378.3979 | 182.0945 | >170 | Single Family | Attic - R11 to R38 - Heating Zone 1 (Zonal or DHP) | 0.83143 | 0.026847 | 0.020358 | 0.018143 | 0.0077992 | 0.0046235 | 0.00086463 | 0.0012279 | 0.00093876 | 0.0023736 | 0.010831 | 0.02081 | 0.02557 | 0 | 0.11944 | 0.089665 | 0.082118 | 0.047771 | 0.039232 | 0.014612 | 0.0074143 | 0.0081051 | 0.023068 | 0.054829 | 0.089781 | 0.11501 | 0
Retro5Med | Retro | ResWx | Residential | HVAC | 0.10186 | 0.12186 | 637.7139 | 127.9361 | 100-130 | Single Family | Attic - R11 to R49 - Heating Zone 2/3 (Electric FAF) | 0.64558 | 0.020378 | 0.015771 | 0.013793 | 0.0070604 | 0.0029229 | 0.00078887 | 0.00093325 | 0.00044279 | 0.0021063 | 0.0079302 | 0.016054 | 0.020094 | 0 | 0.088824 | 0.066419 | 0.059539 | 0.03906 | 0.026343 | 0.013044 | 0.0093251 | 0.012343 | 0.026029 | 0.043885 | 0.066756 | 0.085734 | 0
Retro5Med | Retro | ResWx | Residential | HVAC | 0.19007 | 0.22619 | 1165.1049 | 112.3641 | 100-130 | Single Family | Low-E storm window DP - Heating Zone 2/3 (Zonal or DHP) | 5.6539 | 0.18567 | 0.14102 | 0.12093 | 0.061017 | 0.025004 | 0.0063039 | 0.0078644 | 0.0040082 | 0.017447 | 0.067689 | 0.14005 | 0.17976 | 0 | 0.82839 | 0.61539 | 0.53813 | 0.33939 | 0.21683 | 0.089195 | 0.047962 | 0.07283 | 0.20068 | 0.37323 | 0.59683 | 0.77826 | 0
Retro5Med | Retro | ResWx | Residential | HVAC | 0.11833 | 0.14156 | 740.8234 | 119.1805 | 100-130 | Single Family | Floor - R0 to R30 - Heating Zone 2/3 (Electric FAF) | 0.12094 | 0.0038178 | 0.0029545 | 0.002584 | 0.0013227 | 0.00054758 | 0.00014779 | 0.00017484 | 8.2954e-05 | 0.0003946 | 0.0014857 | 0.0030077 | 0.0037646 | 0 | 0.016641 | 0.012443 | 0.011154 | 0.0073176 | 0.0049353 | 0.0024437 | 0.001747 | 0.0023124 | 0.0048764 | 0.0082216 | 0.012506 | 0.016062 | 0
Retro5Med | Retro | ResWx | Residential | HVAC | 0.06331 | 0.078843 | 368.3365 | 239.0698 | >170 | Single Family | Attic - R11 to R49 - Heating Zone 2/3 (Heat Pump) | 0.86971 | 0.031466 | 0.020887 | 0.016431 | 0.0075139 | 0.0031561 | 0.0011701 | 0.0019412 | 0.00093726 | 0.0021913 | 0.0090136 | 0.020554 | 0.029492 | 0 | 0.13584 | 0.090279 | 0.075546 | 0.043688 | 0.029429 | 0.018056 | 0.018843 | 0.019613 | 0.030657 | 0.051078 | 0.088839 | 0.12309 | 0
Retro5Med | Retro | ResWx | Residential | HVAC | 0.10734 | 0.13368 | 624.5086 | 182.2816 | >170 | Single Family | Wall - R0 to R11 - Heating Zone 2/3 (Heat Pump) | 0.22862 | 0.0082713 | 0.0054905 | 0.0043192 | 0.0019751 | 0.00082964 | 0.00030756 | 0.00051028 | 0.00024637 | 0.000576 | 0.0023693 | 0.0054028 | 0.0077524 | 0 | 0.035706 | 0.023731 | 0.019858 | 0.011484 | 0.0077359 | 0.0047462 | 0.0049532 | 0.0051556 | 0.0080586 | 0.013426 | 0.023353 | 0.032357 | 0
Retro5Med | Retro | ResWx | Residential | HVAC | 0.084896 | 0.10103 | 520.4091 | 285.2322 | >170 | Single Family | Low-E storm window SP - Heating Zone 2/3 (Zonal or DHP) | 1.0799 | 0.035462 | 0.026933 | 0.023097 | 0.011654 | 0.0047757 | 0.001204 | 0.0015021 | 0.00076555 | 0.0033323 | 0.012928 | 0.026748 | 0.034333 | 0 | 0.15822 | 0.11754 | 0.10278 | 0.064822 | 0.041414 | 0.017036 | 0.0091605 | 0.01391 | 0.038329 | 0.071285 | 0.11399 | 0.14864 | 0
Retro5Med | Retro | ResWx | Residential | HVAC | 0.06796 | 0.084634 | 395.3923 | 129.4017 | 100-130 | Single Family | Duct Insulation - R0 to R11 - Heating Zone 2/3 (Heat Pump) | 1.9631 | 0.071024 | 0.047146 | 0.037088 | 0.01696 | 0.007124 | 0.002641 | 0.0043817 | 0.0021156 | 0.0049461 | 0.020345 | 0.046393 | 0.066569 | 0 | 0.30661 | 0.20378 | 0.17052 | 0.098611 | 0.066427 | 0.040755 | 0.042532 | 0.044271 | 0.069198 | 0.11529 | 0.20053 | 0.27784 | 0
Retro5Med | Retro | ResWx | Residential | HVAC | 0.083447 | 0.097745 | 535.8498 | 277.4164 | >170 | Single Family | Low-E storm window DP - Heating Zone 1 (Electric FAF) | 1.4032 | 0.046565 | 0.035825 | 0.031955 | 0.013674 | 0.0081032 | 0.00016729 | 0.0001894 | 0.00068611 | 0.0041381 | 0.019291 | 0.036744 | 0.044516 | 0 | 0.2005 | 0.15203 | 0.13999 | 0.083046 | 0.068616 | 0.02059 | 0.0048161 | 0.0081693 | 0.038816 | 0.096327 | 0.15384 | 0.19461 | 0
Retro5Med | Retro | ResWx | Residential | HVAC | 0.067141 | 0.078645 | 431.1412 | 202.7366 | >170 | Single Family | Attic - R11 to R49 - Heating Zone 1 (Electric FAF) | 1.8845 | 0.062536 | 0.048113 | 0.042914 | 0.018364 | 0.010882 | 0.00022467 | 0.00025437 | 0.00092143 | 0.0055573 | 0.025908 | 0.049347 | 0.059784 | 0 | 0.26927 | 0.20418 | 0.188 | 0.11153 | 0.092149 | 0.027652 | 0.0064679 | 0.010971 | 0.052128 | 0.12937 | 0.20661 | 0.26136 | 0
Retro5Med | Retro | ResWx | Residential | HVAC | 0.061019 | 0.068353 | 395.619 | 223.5752 | >170 | Single Family | Attic - R11 to R49 - Heating Zone 1 (Zonal or DHP) | 6.7282 | 0.21725 | 0.16474 | 0.14682 | 0.063114 | 0.037415 | 0.0069968 | 0.0099362 | 0.0075967 | 0.019208 | 0.087646 | 0.1684 | 0.20692 | 0 | 0.96656 | 0.7256 | 0.66452 | 0.38657 | 0.31748 | 0.11825 | 0.059998 | 0.065589 | 0.18667 | 0.44369 | 0.72653 | 0.93066 | 0
Retro5Med | Retro | ResWx | Residential | HVAC | 0.091552 | 0.10256 | 593.583 | 248.2077 | >170 | Single Family | Low-E storm window DP - Heating Zone 1 (Zonal or DHP) | 10.7087 | 0.34578 | 0.2622 | 0.23368 | 0.10045 | 0.05955 | 0.011136 | 0.015815 | 0.012091 | 0.030572 | 0.1395 | 0.26803 | 0.32933 | 0 | 1.5384 | 1.1549 | 1.0577 | 0.61528 | 0.5053 | 0.18821 | 0.095494 | 0.10439 | 0.29711 | 0.70619 | 1.1564 | 1.4813 | 0
Retro5Med | Retro | ResWx | Residential | HVAC | 0.08532 | 0.095574 | 553.1726 | 268.2165 | >170 | Single Family | Low-E storm window SP - Heating Zone 1 (Zonal or DHP) | 6.1957 | 0.20006 | 0.1517 | 0.1352 | 0.058119 | 0.034454 | 0.0064431 | 0.0091498 | 0.0069954 | 0.017688 | 0.080709 | 0.15507 | 0.19054 | 0 | 0.89007 | 0.66817 | 0.61193 | 0.35598 | 0.29235 | 0.10889 | 0.05525 | 0.060398 | 0.1719 | 0.40858 | 0.66903 | 0.85701 | 0
Retro5Med | Retro | ResWx | Residential | HVAC | 0.11048 | 0.12942 | 709.4697 | 203.1671 | >170 | Single Family | Low-E storm window SP - Heating Zone 1 (Electric FAF) | 2.2435 | 0.07445 | 0.057278 | 0.05109 | 0.021863 | 0.012956 | 0.00026747 | 0.00030282 | 0.001097 | 0.006616 | 0.030843 | 0.058747 | 0.071173 | 0 | 0.32056 | 0.24308 | 0.22382 | 0.13278 | 0.1097 | 0.032919 | 0.0077001 | 0.013061 | 0.062059 | 0.15401 | 0.24596 | 0.31115 | 0
Retro5Med | Retro | ResWx | Residential | HVAC | 0.026375 | 0.031385 | 177.1014 | 418.9102 | >170 | Single Family | Attic - R11 to R38 - Heating Zone 1 (Heat Pump) | 0.3652 | 0.01183 | 0.0085364 | 0.0074922 | 0.0031771 | 0.0020004 | 0.00079513 | 0.0011609 | 0.00063244 | 0.00097593 | 0.0042849 | 0.0086944 | 0.01086 | 0 | 0.051876 | 0.037578 | 0.034044 | 0.020242 | 0.016589 | 0.010036 | 0.0086667 | 0.0074165 | 0.010714 | 0.022005 | 0.037117 | 0.048482 | 0
Retro5Med | Retro | ResWx | Residential | HVAC | 0.041978 | 0.049171 | 269.5617 | 262.8985 | >170 | Single Family | Floor - R0 to R19 - Heating Zone 1 (Electric FAF) | 0.078437 | 0.0026029 | 0.0020026 | 0.0017862 | 0.00076437 | 0.00045295 | 9.3513e-06 | 1.0587e-05 | 3.8352e-05 | 0.00023131 | 0.0010783 | 0.0020539 | 0.0024883 | 0 | 0.011207 | 0.0084984 | 0.0078251 | 0.0046421 | 0.0038355 | 0.0011509 | 0.00026921 | 0.00045664 | 0.0021697 | 0.0053845 | 0.0085994 | 0.010878 | 0
Retro5Med | Retro | ResWx | Residential | HVAC | 0.074718 | 0.088911 | 501.7163 | 237.5206 | >170 | Single Family | Wall - R0 to R11 - Heating Zone 1 (Heat Pump) | 2.5761 | 0.083446 | 0.060216 | 0.05285 | 0.022411 | 0.01411 | 0.0056088 | 0.0081888 | 0.0044612 | 0.0068841 | 0.030225 | 0.06133 | 0.076609 | 0 | 0.36593 | 0.26507 | 0.24014 | 0.14279 | 0.11702 | 0.070792 | 0.061134 | 0.052316 | 0.075573 | 0.15522 | 0.26182 | 0.34199 | 0
Retro5Med | Retro | ResWx | Residential | HVAC | 0.053304 | 0.063433 | 326.7488 | 211.1509 | >170 | Single Family | Floor - R19 to R30 - Heating Zone 2/3 (Zonal or DHP) | 0.52195 | 0.017141 | 0.013018 | 0.011164 | 0.005633 | 0.0023083 | 0.00058196 | 0.00072602 | 0.00037003 | 0.0016107 | 0.0062489 | 0.012929 | 0.016595 | 0 | 0.076475 | 0.056811 | 0.049678 | 0.031332 | 0.020018 | 0.0082343 | 0.0044278 | 0.0067234 | 0.018526 | 0.034456 | 0.055098 | 0.071847 | 0
Retro5Med | Retro | ResWx | Residential | HVAC | 0.059328 | 0.070978 | 371.4409 | 199.6522 | >170 | Single Family | Attic - R19 to R49 - Heating Zone 2/3 (Electric FAF) | 0.13011 | 0.0041071 | 0.0031784 | 0.0027798 | 0.001423 | 0.00058907 | 0.00015899 | 0.00018809 | 8.924e-05 | 0.0004245 | 0.0015982 | 0.0032356 | 0.0040498 | 0 | 0.017902 | 0.013386 | 0.011999 | 0.0078721 | 0.0053092 | 0.0026288 | 0.0018794 | 0.0024876 | 0.0052459 | 0.0088446 | 0.013454 | 0.017279 | 0
Retro5Med | Retro | ResWx | Residential | HVAC | 0.02817 | 0.033521 | 189.1538 | 305.3508 | >170 | Single Family | Duct Insulation - R0 to R11 - Heating Zone 1 (Heat Pump) | 4.4959 | 0.14563 | 0.10509 | 0.092234 | 0.039113 | 0.024626 | 0.0097886 | 0.014291 | 0.0077858 | 0.012014 | 0.05275 | 0.10703 | 0.1337 | 0 | 0.63863 | 0.46261 | 0.4191 | 0.2492 | 0.20422 | 0.12355 | 0.10669 | 0.091303 | 0.13189 | 0.27089 | 0.45693 | 0.59684 | 0
Retro5Med | Retro | ResWx | Residential | HVAC | 0.052241 | 0.062499 | 327.069 | 213.6927 | >170 | Single Family | Attic - R19 to R38 - Heating Zone 2/3 (Electric FAF) | 0.014802 | 0.00046724 | 0.00036159 | 0.00031625 | 0.00016188 | 6.7016e-05 | 1.8087e-05 | 2.1398e-05 | 1.0152e-05 | 4.8293e-05 | 0.00018182 | 0.00036809 | 0.00046073 | 0 | 0.0020366 | 0.0015229 | 0.0013651 | 0.00089557 | 0.00060401 | 0.00029907 | 0.00021381 | 0.000283 | 0.0005968 | 0.0010062 | 0.0015306 | 0.0019657 | 0
Retro5Med | Retro | ResWx | Residential | HVAC | 0.04496 | 0.052664 | 288.7087 | 290.2278 | >170 | Single Family | Floor - R0 to R25 - Heating Zone 1 (Electric FAF) | 0.13793 | 0.0045771 | 0.0035214 | 0.003141 | 0.0013441 | 0.0007965 | 1.6444e-05 | 1.8617e-05 | 6.7441e-05 | 0.00040675 | 0.0018962 | 0.0036118 | 0.0043757 | 0 | 0.019708 | 0.014944 | 0.01376 | 0.008163 | 0.0067445 | 0.0020239 | 0.0004734 | 0.00080299 | 0.0038154 | 0.0094684 | 0.015122 | 0.019129 | 0
Retro5Med | Retro | ResWx | Residential | HVAC | 0.027799 | 0.03308 | 186.6662 | 503.2453 | >170 | Single Family | Attic - R11 to R49 - Heating Zone 1 (Heat Pump) | 2.9794 | 0.096507 | 0.069641 | 0.061122 | 0.025919 | 0.016319 | 0.0064867 | 0.0094706 | 0.0051595 | 0.0079617 | 0.034956 | 0.070929 | 0.0886 | 0 | 0.42321 | 0.30656 | 0.27773 | 0.16514 | 0.13533 | 0.081873 | 0.070703 | 0.060504 | 0.087402 | 0.17952 | 0.3028 | 0.39552 | 0
Retro5Med | Retro | ResWx | Residential | HVAC | 0.037445 | 0.043861 | 240.4533 | 323.6678 | >170 | Single Family | Attic - R19 to R49 - Heating Zone 1 (Electric FAF) | 0.2436 | 0.0080837 | 0.0062192 | 0.0055473 | 0.0023739 | 0.0014067 | 2.9042e-05 | 3.288e-05 | 0.00011911 | 0.00071836 | 0.0033489 | 0.0063788 | 0.0077279 | 0 | 0.034807 | 0.026393 | 0.024302 | 0.014417 | 0.011912 | 0.0035744 | 0.00083607 | 0.0014182 | 0.0067383 | 0.016722 | 0.026707 | 0.033785 | 0
Retro5Med | Retro | ResWx | Residential | HVAC | 0.033468 | 0.039203 | 214.9126 | 339.856 | >170 | Single Family | Attic - R19 to R38 - Heating Zone 1 (Electric FAF) | 0.028129 | 0.00093347 | 0.00071817 | 0.00064058 | 0.00027412 | 0.00016244 | 3.3536e-06 | 3.7969e-06 | 1.3754e-05 | 8.2953e-05 | 0.00038672 | 0.00073659 | 0.00089238 | 0 | 0.0040193 | 0.0030477 | 0.0028063 | 0.0016648 | 0.0013755 | 0.00041275 | 9.6546e-05 | 0.00016376 | 0.00077811 | 0.001931 | 0.003084 | 0.0039013 | 0
Retro5Med | Retro | ResWx | Residential | HVAC | 0.046785 | 0.054801 | 300.427 | 333.7374 | >170 | Single Family | Floor - R0 to R30 - Heating Zone 1 (Electric FAF) | 0.078428 | 0.0026026 | 0.0020023 | 0.001786 | 0.00076428 | 0.0004529 | 9.3502e-06 | 1.0586e-05 | 3.8348e-05 | 0.00023128 | 0.0010782 | 0.0020537 | 0.0024881 | 0 | 0.011206 | 0.0084975 | 0.0078242 | 0.0046416 | 0.003835 | 0.0011508 | 0.00026918 | 0.00045659 | 0.0021695 | 0.0053839 | 0.0085985 | 0.010877 | 0
Retro5Med | Retro | ResWx | Residential | HVAC | 0.031367 | 0.035138 | 203.3724 | 492.5926 | >170 | Single Family | Infiltration Reduction - CFM50 reduction - Heating Zone 1 (Zonal or DHP) | 11.6286 | 0.37549 | 0.28473 | 0.25376 | 0.10908 | 0.064666 | 0.012093 | 0.017173 | 0.01313 | 0.033198 | 0.15148 | 0.29106 | 0.35762 | 0 | 1.6706 | 1.2541 | 1.1485 | 0.66813 | 0.54871 | 0.20437 | 0.1037 | 0.11336 | 0.32263 | 0.76686 | 1.2557 | 1.6085 | 0
Retro5Med | Retro | ResWx | Residential | HVAC | 0.029743 | 0.03704 | 173.0448 | 457.2083 | >170 | Single Family | Attic - R19 to R49 - Heating Zone 2/3 (Heat Pump) | 0.61386 | 0.022209 | 0.014743 | 0.011598 | 0.0053035 | 0.0022277 | 0.00082585 | 0.0013702 | 0.00066154 | 0.0015466 | 0.006362 | 0.014507 | 0.020816 | 0 | 0.095876 | 0.063721 | 0.053322 | 0.030836 | 0.020772 | 0.012744 | 0.0133 | 0.013844 | 0.021638 | 0.036052 | 0.062705 | 0.086882 | 0
Retro5Med | Retro | ResWx | Residential | HVAC | 0.026805 | 0.033381 | 155.9508 | 475.5083 | >170 | Single Family | Attic - R19 to R38 - Heating Zone 2/3 (Heat Pump) | 0.071476 | 0.002586 | 0.0017166 | 0.0013504 | 0.00061751 | 0.00025938 | 9.6159e-05 | 0.00015954 | 7.7027e-05 | 0.00018008 | 0.00074077 | 0.0016892 | 0.0024238 | 0 | 0.011163 | 0.0074194 | 0.0062086 | 0.0035904 | 0.0024186 | 0.0014839 | 0.0015486 | 0.0016119 | 0.0025195 | 0.0041977 | 0.0073011 | 0.010116 | 0
Retro5Med | Retro | ResWx | Residential | HVAC | 0.033508 | 0.039875 | 205.4011 | 485.9843 | >170 | Single Family | Infiltration Reduction - CFM50 reduction - Heating Zone 2/3 (Zonal or DHP) | 3.8376 | 0.12602 | 0.095714 | 0.082081 | 0.041415 | 0.016972 | 0.0042788 | 0.005338 | 0.0027206 | 0.011842 | 0.045944 | 0.095058 | 0.12201 | 0 | 0.56227 | 0.41769 | 0.36525 | 0.23036 | 0.14718 | 0.060541 | 0.032554 | 0.049433 | 0.13621 | 0.25333 | 0.4051 | 0.52824 | 0
Retro5Med | Retro | ResWx | Residential | HVAC | 0.04011 | 0.047732 | 245.8719 | 314.7754 | >170 | Single Family | Attic - R19 to R49 - Heating Zone 2/3 (Zonal or DHP) | 1.0106 | 0.033187 | 0.025205 | 0.021615 | 0.010906 | 0.0044693 | 0.0011268 | 0.0014057 | 0.00071644 | 0.0031185 | 0.012099 | 0.025033 | 0.032131 | 0 | 0.14807 | 0.11 | 0.096186 | 0.060664 | 0.038757 | 0.015943 | 0.0085729 | 0.013018 | 0.03587 | 0.066712 | 0.10668 | 0.13911 | 0
Retro5Med | Retro | ResWx | Residential | HVAC | 0.02468 | 0.027647 | 160.0153 | 460.9738 | >170 | Single Family | Floor - R19 to R30 - Heating Zone 1 (Zonal or DHP) | 1.4601 | 0.047147 | 0.035751 | 0.031862 | 0.013697 | 0.0081196 | 0.0015184 | 0.0021563 | 0.0016486 | 0.0041684 | 0.01902 | 0.036546 | 0.044904 | 0 | 0.20976 | 0.15746 | 0.14421 | 0.083892 | 0.068897 | 0.025661 | 0.01302 | 0.014234 | 0.04051 | 0.096288 | 0.15767 | 0.20197 | 0
Retro5Med | Retro | ResWx | Residential | HVAC | 0.053345 | 0.066433 | 310.3631 | 495.183 | >170 | Single Family | Low-E storm window DP - Heating Zone 2/3 (Heat Pump) | 1.1189 | 0.04048 | 0.026871 | 0.021138 | 0.0096663 | 0.0040603 | 0.0015052 | 0.0024973 | 0.0012057 | 0.002819 | 0.011596 | 0.026441 | 0.03794 | 0 | 0.17475 | 0.11614 | 0.097187 | 0.056203 | 0.03786 | 0.023228 | 0.024241 | 0.025232 | 0.039439 | 0.06571 | 0.11429 | 0.15836 | 0
Retro5Med | Retro | ResWx | Residential | HVAC | 0.050618 | 0.063036 | 294.4925 | 523.4135 | >170 | Single Family | Low-E storm window SP - Heating Zone 2/3 (Heat Pump) | 0.19428 | 0.0070291 | 0.004666 | 0.0036705 | 0.0016785 | 0.00070505 | 0.00026138 | 0.00043365 | 0.00020937 | 0.0004895 | 0.0020135 | 0.0045914 | 0.0065882 | 0 | 0.030344 | 0.020167 | 0.016876 | 0.0097593 | 0.0065742 | 0.0040335 | 0.0042093 | 0.0043814 | 0.0068484 | 0.01141 | 0.019846 | 0.027498 | 0
Retro5Med | Retro | ResWx | Residential | HVAC | 0.034879 | 0.041507 | 213.8079 | 340.5598 | >170 | Single Family | Attic - R19 to R38 - Heating Zone 2/3 (Zonal or DHP) | 0.11354 | 0.0037286 | 0.0028318 | 0.0024285 | 0.0012253 | 0.00050213 | 0.00012659 | 0.00015793 | 8.0492e-05 | 0.00035036 | 0.0013593 | 0.0028124 | 0.0036099 | 0 | 0.016636 | 0.012358 | 0.010806 | 0.0068156 | 0.0043544 | 0.0017912 | 0.00096317 | 0.0014625 | 0.00403 | 0.0074951 | 0.011985 | 0.015629 | 0
Retro5Med | Retro | ResWx | Residential | HVAC | 0.02597 | 0.029091 | 168.3768 | 473.6468 | >170 | Single Family | Attic - R19 to R49 - Heating Zone 1 (Zonal or DHP) | 0.64018 | 0.020671 | 0.015675 | 0.01397 | 0.0060052 | 0.00356 | 0.00066574 | 0.00094541 | 0.00072281 | 0.0018276 | 0.0083394 | 0.016023 | 0.019688 | 0 | 0.091967 | 0.06904 | 0.063228 | 0.036782 | 0.030208 | 0.011251 | 0.0057088 | 0.0062407 | 0.017761 | 0.042217 | 0.069128 | 0.088551 | 0
Retro5Med | Retro | ResWx | Residential | HVAC | 0.022951 | 0.025709 | 148.8013 | 502.7008 | >170 | Single Family | Attic - R19 to R38 - Heating Zone 1 (Zonal or DHP) | 0.073094 | 0.0023602 | 0.0017897 | 0.001595 | 0.00068566 | 0.00040647 | 7.6013e-05 | 0.00010795 | 8.253e-05 | 0.00020868 | 0.00095218 | 0.0018295 | 0.0022479 | 0 | 0.010501 | 0.0078828 | 0.0072193 | 0.0041997 | 0.003449 | 0.0012846 | 0.00065181 | 0.00071255 | 0.002028 | 0.0048202 | 0.0078929 | 0.010111 | 0
Retro5Med | Retro | ResWx | Residential | HVAC | 0.017111 | 0.020471 | 107.1268 | 396.1977 | >170 | Single Family | Attic - R30 to R38 - Heating Zone 2/3 (Electric FAF) | 0.0020511 | 6.4747e-05 | 5.0107e-05 | 4.3824e-05 | 2.2433e-05 | 9.2866e-06 | 2.5064e-06 | 2.9652e-06 | 1.4068e-06 | 6.6921e-06 | 2.5196e-05 | 5.1008e-05 | 6.3844e-05 | 0 | 0.00028222 | 0.00021103 | 0.00018917 | 0.0001241 | 8.3699e-05 | 4.1443e-05 | 2.9628e-05 | 3.9216e-05 | 8.27e-05 | 0.00013943 | 0.0002121 | 0.0002724 | 0
Retro5Med | Retro | ResWx | Residential | HVAC | 0.01496 | 0.017802 | 100.4525 | 811.9343 | >170 | Single Family | Attic - R19 to R49 - Heating Zone 1 (Heat Pump) | 0.39193 | 0.012695 | 0.0091611 | 0.0080404 | 0.0034096 | 0.0021467 | 0.00085331 | 0.0012458 | 0.00067872 | 0.0010473 | 0.0045984 | 0.0093306 | 0.011655 | 0 | 0.055672 | 0.040327 | 0.036535 | 0.021723 | 0.017803 | 0.01077 | 0.0093008 | 0.0079592 | 0.011498 | 0.023615 | 0.039832 | 0.052029 | 0
Retro5Med | Retro | ResWx | Residential | HVAC | 0.04201 | 0.04999 | 282.0883 | 551.3021 | >170 | Single Family | Low-E storm window SP - Heating Zone 1 (Heat Pump) | 1.4537 | 0.047088 | 0.033979 | 0.029823 | 0.012647 | 0.0079624 | 0.003165 | 0.0046209 | 0.0025174 | 0.0038847 | 0.017056 | 0.034608 | 0.04323 | 0 | 0.20649 | 0.14958 | 0.13551 | 0.080574 | 0.066031 | 0.039948 | 0.034498 | 0.029521 | 0.042646 | 0.08759 | 0.14774 | 0.19298 | 0
Retro5Med | Retro | ResWx | Residential | HVAC | 0.013493 | 0.016056 | 90.602 | 842.7634 | >170 | Single Family | Attic - R19 to R38 - Heating Zone 1 (Heat Pump) | 0.045671 | 0.0014794 | 0.0010675 | 0.00093695 | 0.00039732 | 0.00025016 | 9.9436e-05 | 0.00014518 | 7.9091e-05 | 0.00012205 | 0.00053585 | 0.0010873 | 0.0013582 | 0 | 0.0064875 | 0.0046993 | 0.0042574 | 0.0025314 | 0.0020745 | 0.001255 | 0.0010838 | 0.00092748 | 0.0013398 | 0.0027518 | 0.0046416 | 0.006063 | 0
Retro5Med | Retro | ResWx | Residential | HVAC | 0.02374 | 0.028402 | 148.6324 | 416.2625 | >170 | Single Family | Attic - R30 to R49 - Heating Zone 2/3 (Electric FAF) | 0.022027 | 0.00069531 | 0.00053809 | 0.00047062 | 0.0002409 | 9.9727e-05 | 2.6916e-05 | 3.1842e-05 | 1.5108e-05 | 7.1865e-05 | 0.00027058 | 0.00054776 | 0.00068561 | 0 | 0.0030307 | 0.0022662 | 0.0020314 | 0.0013327 | 0.00089883 | 0.00044505 | 0.00031817 | 0.00042113 | 0.00088811 | 0.0014974 | 0.0022777 | 0.0029252 | 0
Retro5Med | Retro | ResWx | Residential | HVAC | 0.026561 | 0.031777 | 166.2957 | 441.5836 | >170 | Single Family | Floor - R19 to R30 - Heating Zone 2/3 (Electric FAF) | 0.078475 | 0.0024772 | 0.001917 | 0.0016767 | 0.00085825 | 0.0003553 | 9.5894e-05 | 0.00011344 | 5.3825e-05 | 0.00025603 | 0.00096398 | 0.0019515 | 0.0024426 | 0 | 0.010797 | 0.0080737 | 0.0072374 | 0.004748 | 0.0032023 | 0.0015856 | 0.0011335 | 0.0015004 | 0.0031641 | 0.0053346 | 0.0081148 | 0.010422 | 0
Retro5Med | Retro | ResWx | Residential | HVAC | 0.025009 | 0.029919 | 156.5744 | 646.541 | >170 | Single Family | Infiltration Reduction - CFM50 reduction - Heating Zone 2/3 (Electric FAF) | 0.44213 | 0.013957 | 0.010801 | 0.0094464 | 0.0048355 | 0.0020018 | 0.00054027 | 0.00063915 | 0.00030325 | 0.0014425 | 0.0054311 | 0.010995 | 0.013762 | 0 | 0.060833 | 0.045488 | 0.040776 | 0.026751 | 0.018042 | 0.0089332 | 0.0063865 | 0.0084532 | 0.017826 | 0.030056 | 0.045719 | 0.058716 | 0
Retro5Med | Retro | ResWx | Residential | HVAC | 0.032399 | 0.038553 | 217.5497 | 722.2825 | >170 | Single Family | Low-E storm window DP - Heating Zone 1 (Heat Pump) | 4.5447 | 0.14721 | 0.10623 | 0.093235 | 0.039537 | 0.024893 | 0.0098948 | 0.014446 | 0.0078702 | 0.012145 | 0.053322 | 0.10819 | 0.13515 | 0 | 0.64556 | 0.46762 | 0.42365 | 0.2519 | 0.20643 | 0.12489 | 0.10785 | 0.092293 | 0.13332 | 0.27383 | 0.46188 | 0.60332 | 0
Retro5Med | Retro | ResWx | Residential | HVAC | 0.012734 | 0.015858 | 74.0861 | 582.843 | >170 | Single Family | Attic - R30 to R38 - Heating Zone 2/3 (Heat Pump) | 0.0044213 | 0.00015996 | 0.00010618 | 8.353e-05 | 3.8197e-05 | 1.6045e-05 | 5.9481e-06 | 9.8685e-06 | 4.7646e-06 | 1.1139e-05 | 4.5821e-05 | 0.00010449 | 0.00014993 | 0 | 0.00069054 | 0.00045894 | 0.00038405 | 0.00022209 | 0.00014961 | 9.1789e-05 | 9.5791e-05 | 9.9706e-05 | 0.00015585 | 0.00025966 | 0.00045162 | 0.00062576 | 0
Retro5Med | Retro | ResWx | Residential | HVAC | 0.011261 | 0.013191 | 72.312 | 600.5131 | >170 | Single Family | Attic - R30 to R38 - Heating Zone 1 (Electric FAF) | 0.016463 | 0.00054633 | 0.00042032 | 0.00037491 | 0.00016043 | 9.5071e-05 | 1.9627e-06 | 2.2222e-06 | 8.0497e-06 | 4.855e-05 | 0.00022633 | 0.0004311 | 0.00052228 | 0 | 0.0023523 | 0.0017837 | 0.0016424 | 0.00097433 | 0.00080503 | 0.00024157 | 5.6505e-05 | 9.5845e-05 | 0.0004554 | 0.0011302 | 0.0018049 | 0.0022833 | 0
Retro5Med | Retro | ResWx | Residential | HVAC | 0.015658 | 0.018341 | 100.5483 | 628.8056 | >170 | Single Family | Attic - R30 to R49 - Heating Zone 1 (Electric FAF) | 0.17718 | 0.0058797 | 0.0045236 | 0.0040349 | 0.0017266 | 0.0010232 | 2.1124e-05 | 2.3916e-05 | 8.6634e-05 | 0.00052251 | 0.0024359 | 0.0046397 | 0.0056209 | 0 | 0.025317 | 0.019197 | 0.017676 | 0.010486 | 0.008664 | 0.0025998 | 0.00060812 | 0.0010315 | 0.0049012 | 0.012163 | 0.019425 | 0.024573 | 0
Retro5Med | Retro | ResWx | Residential | HVAC | 0.014401 | 0.016869 | 92.4775 | 1113.9791 | >170 | Single Family | Infiltration Reduction - CFM50 reduction - Heating Zone 1 (Electric FAF) | 0.88738 | 0.029448 | 0.022656 | 0.020208 | 0.0086476 | 0.0051244 | 0.00010579 | 0.00011978 | 0.00043389 | 0.0026169 | 0.0122 | 0.023237 | 0.028152 | 0 | 0.12679 | 0.096146 | 0.088528 | 0.052518 | 0.043392 | 0.013021 | 0.0030457 | 0.0051662 | 0.024547 | 0.060917 | 0.097288 | 0.12307 | 0
Retro5Med | Retro | ResWx | Residential | HVAC | 0.034732 | 0.04133 | 233.2198 | 308.8609 | >170 | Single Family | Floor - R0 to R19 - Heating Zone 1 (Heat Pump) | 1.249 | 0.040458 | 0.029195 | 0.025623 | 0.010866 | 0.0068412 | 0.0027194 | 0.0039702 | 0.002163 | 0.0033377 | 0.014654 | 0.029735 | 0.037143 | 0 | 0.17742 | 0.12852 | 0.11643 | 0.069228 | 0.056733 | 0.034322 | 0.02964 | 0.025365 | 0.036641 | 0.075256 | 0.12694 | 0.16581 | 0
Retro5Med | Retro | ResWx | Residential | HVAC | 0.0097304 | 0.0109 | 63.0875 | 692.4203 | >170 | Single Family | Attic - R30 to R38 - Heating Zone 1 (Zonal or DHP) | 0.045077 | 0.0014555 | 0.0011037 | 0.00098366 | 0.00042285 | 0.00025067 | 4.6877e-05 | 6.657e-05 | 5.0896e-05 | 0.00012869 | 0.00058721 | 0.0011283 | 0.0013863 | 0 | 0.0064757 | 0.0048613 | 0.0044521 | 0.0025899 | 0.002127 | 0.00079223 | 0.00040197 | 0.00043943 | 0.0012506 | 0.0029726 | 0.0048676 | 0.0062352 | 0
Retro5Med | Retro | ResWx | Residential | HVAC | 0.016678 | 0.02077 | 97.0345 | 649.85 | >170 | Single Family | Attic - R30 to R49 - Heating Zone 2/3 (Heat Pump) | 0.044821 | 0.0016216 | 0.0010764 | 0.00084678 | 0.00038723 | 0.00016265 | 6.0299e-05 | 0.00010004 | 4.8302e-05 | 0.00011293 | 0.00046452 | 0.0010592 | 0.0015199 | 0 | 0.0070003 | 0.0046525 | 0.0038933 | 0.0022514 | 0.0015166 | 0.00093051 | 0.00097108 | 0.0010108 | 0.0015799 | 0.0026323 | 0.0045783 | 0.0063436 | 0
Retro5Med | Retro | ResWx | Residential | HVAC | 0.037662 | 0.044816 | 252.8904 | 335.9613 | >170 | Single Family | Floor - R0 to R25 - Heating Zone 1 (Heat Pump) | 2.2236 | 0.072027 | 0.051976 | 0.045618 | 0.019345 | 0.01218 | 0.0048413 | 0.0070683 | 0.0038508 | 0.0059421 | 0.026089 | 0.052938 | 0.066126 | 0 | 0.31586 | 0.2288 | 0.20728 | 0.12325 | 0.101 | 0.061105 | 0.052769 | 0.045157 | 0.065232 | 0.13398 | 0.22599 | 0.29519 | 0
Retro5Med | Retro | ResWx | Residential | HVAC | 0.013309 | 0.014909 | 86.2905 | 737.2993 | >170 | Single Family | Attic - R30 to R49 - Heating Zone 1 (Zonal or DHP) | 0.47722 | 0.015409 | 0.011685 | 0.010414 | 0.0044765 | 0.0026538 | 0.00049627 | 0.00070476 | 0.00053882 | 0.0013624 | 0.0062166 | 0.011944 | 0.014676 | 0 | 0.068557 | 0.051465 | 0.047133 | 0.027419 | 0.022518 | 0.0083871 | 0.0042556 | 0.0046521 | 0.01324 | 0.03147 | 0.051532 | 0.06601 | 0
Retro5Med | Retro | ResWx | Residential | HVAC | 0.039498 | 0.047001 | 265.2181 | 382.4384 | >170 | Single Family | Floor - R0 to R30 - Heating Zone 1 (Heat Pump) | 1.2743 | 0.041277 | 0.029786 | 0.026142 | 0.011086 | 0.0069798 | 0.0027744 | 0.0040507 | 0.0022068 | 0.0034053 | 0.014951 | 0.030337 | 0.037895 | 0 | 0.18101 | 0.13112 | 0.11879 | 0.070631 | 0.057883 | 0.035018 | 0.03024 | 0.025878 | 0.037383 | 0.076781 | 0.12951 | 0.16917 | 0
Retro5Med | Retro | ResWx | Residential | HVAC | 0.012823 | 0.01502 | 82.339 | 919.7773 | >170 | Single Family | Floor - R19 to R30 - Heating Zone 1 (Electric FAF) | 0.17295 | 0.0057395 | 0.0044157 | 0.0039386 | 0.0016854 | 0.00099877 | 2.062e-05 | 2.3345e-05 | 8.4567e-05 | 0.00051004 | 0.0023778 | 0.004529 | 0.0054868 | 0 | 0.024713 | 0.018739 | 0.017255 | 0.010236 | 0.0084573 | 0.0025378 | 0.00059361 | 0.0010069 | 0.0047843 | 0.011873 | 0.018962 | 0.023987 | 0
Retro5Med | Retro | ResWx | Residential | HVAC | 0.014504 | 0.018062 | 84.3842 | 1220.6742 | >170 | Single Family | Infiltration Reduction - CFM50 reduction - Heating Zone 2/3 (Heat Pump) | 0.61012 | 0.022074 | 0.014653 | 0.011527 | 0.0052711 | 0.0022141 | 0.00082082 | 0.0013618 | 0.00065751 | 0.0015372 | 0.0063232 | 0.014419 | 0.020689 | 0 | 0.095292 | 0.063333 | 0.052997 | 0.030648 | 0.020645 | 0.012667 | 0.013219 | 0.013759 | 0.021507 | 0.035832 | 0.062323 | 0.086353 | 0
Retro5Med | Retro | ResWx | Residential | HVAC | 0.0081944 | 0.0097516 | 50.2316 | 1283.5262 | >170 | Single Family | Attic - R30 to R49 - Heating Zone 2/3 (Zonal or DHP) | 0.07083 | 0.0023261 | 0.0017666 | 0.001515 | 0.00076441 | 0.00031325 | 7.8974e-05 | 9.8523e-05 | 5.0214e-05 | 0.00021857 | 0.00084799 | 0.0017545 | 0.002252 | 0 | 0.010378 | 0.0077094 | 0.0067415 | 0.0042518 | 0.0027164 | 0.0011174 | 0.00060086 | 0.00091239 | 0.0025141 | 0.0046757 | 0.0074769 | 0.0097499 | 0
Retro5Med | Retro | ResWx | Residential | HVAC | 0.0045013 | 0.0053564 | 30.2253 | 1473.8256 | >170 | Single Family | Attic - R30 to R38 - Heating Zone 1 (Heat Pump) | 0.023441 | 0.0007593 | 0.00054792 | 0.00048089 | 0.00020393 | 0.00012839 | 5.1036e-05 | 7.4512e-05 | 4.0594e-05 | 6.2641e-05 | 0.00027503 | 0.00055806 | 0.00069708 | 0 | 0.0033297 | 0.0024119 | 0.0021851 | 0.0012993 | 0.0010648 | 0.00064416 | 0.00055627 | 0.00047604 | 0.00068766 | 0.0014124 | 0.0023824 | 0.0031118 | 0
Retro5Med | Retro | ResWx | Residential | HVAC | 0.0053983 | 0.0064242 | 33.0916 | 1341.8628 | >170 | Single Family | Attic - R30 to R38 - Heating Zone 2/3 (Zonal or DHP) | 0.0060286 | 0.00019798 | 0.00015036 | 0.00012895 | 6.5061e-05 | 2.6662e-05 | 6.7218e-06 | 8.3857e-06 | 4.2739e-06 | 1.8603e-05 | 7.2176e-05 | 0.00014933 | 0.00019168 | 0 | 0.0008833 | 0.00065618 | 0.00057379 | 0.00036189 | 0.00023121 | 9.5107e-05 | 5.1141e-05 | 7.7657e-05 | 0.00021398 | 0.00039797 | 0.00063639 | 0.00082985 | 0
Retro5Med | Retro | ResWx | Residential | HVAC | 0.0061863 | 0.0073615 | 41.5399 | 1559.9036 | >170 | Single Family | Attic - R30 to R49 - Heating Zone 1 (Heat Pump) | 0.24935 | 0.008077 | 0.0058284 | 0.0051155 | 0.0021693 | 0.0013658 | 0.00054289 | 0.00079262 | 0.00043181 | 0.00066634 | 0.0029256 | 0.0059363 | 0.0074152 | 0 | 0.03542 | 0.025657 | 0.023244 | 0.013821 | 0.011326 | 0.0068522 | 0.0059173 | 0.0050638 | 0.007315 | 0.015024 | 0.025342 | 0.033102 | 0
Retro5Med | Retro | ResWx | Residential | HVAC | 0.011475 | 0.013655 | 77.0529 | 1343.1685 | >170 | Single Family | Infiltration Reduction - CFM50 reduction - Heating Zone 1 (Heat Pump) | 3.1655 | 0.10254 | 0.073992 | 0.064941 | 0.027539 | 0.017339 | 0.006892 | 0.010062 | 0.0054819 | 0.0084591 | 0.03714 | 0.075361 | 0.094136 | 0 | 0.44965 | 0.32572 | 0.29508 | 0.17546 | 0.14379 | 0.086988 | 0.075121 | 0.064285 | 0.092864 | 0.19073 | 0.32172 | 0.42023 | 0
Retro5Med | Retro | ResWx | Residential | HVAC | 0.0094797 | 0.01128 | 63.6544 | 1198.3359 | >170 | Single Family | Floor - R19 to R30 - Heating Zone 1 (Heat Pump) | 0.34319 | 0.011117 | 0.0080218 | 0.0070406 | 0.0029856 | 0.0018798 | 0.0007472 | 0.0010909 | 0.00059432 | 0.0009171 | 0.0040266 | 0.0081703 | 0.010206 | 0 | 0.048749 | 0.035312 | 0.031992 | 0.019022 | 0.015589 | 0.0094308 | 0.0081442 | 0.0069695 | 0.010068 | 0.020678 | 0.034879 | 0.045559 | 0
Retro5Med | Retro | ResWx | Residential | HVAC | 0.028033 | 0.034911 | 163.0953 | 448.8148 | >170 | Single Family | Floor - R0 to R19 - Heating Zone 2/3 (Heat Pump) | 0.0064948 | 0.00023498 | 0.00015598 | 0.0001227 | 5.6111e-05 | 2.3569e-05 | 8.7376e-06 | 1.4497e-05 | 6.9992e-06 | 1.6364e-05 | 6.7311e-05 | 0.00015349 | 0.00022024 | 0 | 0.0010144 | 0.00067418 | 0.00056416 | 0.00032625 | 0.00021977 | 0.00013484 | 0.00014072 | 0.00014647 | 0.00022894 | 0.00038143 | 0.00066343 | 0.00091923 | 0
Retro5Med | Retro | ResWx | Residential | HVAC | 0.030444 | 0.037913 | 177.1219 | 486.7789 | >170 | Single Family | Floor - R0 to R25 - Heating Zone 2/3 (Heat Pump) | 0.01158 | 0.00041898 | 0.00027812 | 0.00021879 | 0.00010005 | 4.2025e-05 | 1.558e-05 | 2.5848e-05 | 1.248e-05 | 2.9177e-05 | 0.00012002 | 0.00027368 | 0.00039269 | 0 | 0.0018087 | 0.0012021 | 0.0010059 | 0.00058171 | 0.00039186 | 0.00024042 | 0.0002509 | 0.00026116 | 0.00040821 | 0.00068011 | 0.0011829 | 0.001639 | 0
Retro5Med | Retro | ResWx | Residential | HVAC | 0.032007 | 0.03986 | 186.2179 | 551.6952 | >170 | Single Family | Floor - R0 to R30 - Heating Zone 2/3 (Heat Pump) | 0.0066529 | 0.0002407 | 0.00015978 | 0.00012569 | 5.7478e-05 | 2.4143e-05 | 8.9504e-06 | 1.485e-05 | 7.1696e-06 | 1.6762e-05 | 6.895e-05 | 0.00015723 | 0.0002256 | 0 | 0.0010391 | 0.0006906 | 0.0005779 | 0.00033419 | 0.00022512 | 0.00013812 | 0.00014414 | 0.00015003 | 0.00023451 | 0.00039072 | 0.00067959 | 0.00094162 | 0
Retro5Med | Retro | ResWx | Residential | HVAC | 0.013843 | 0.01724 | 80.5403 | 938.2327 | >170 | Single Family | Floor - R19 to R30 - Heating Zone 2/3 (Heat Pump) | 0.11925 | 0.0043145 | 0.002864 | 0.002253 | 0.0010303 | 0.00043276 | 0.00016043 | 0.00026618 | 0.00012851 | 0.00030046 | 0.0012359 | 0.0028183 | 0.0040439 | 0 | 0.018626 | 0.012379 | 0.010359 | 0.0059903 | 0.0040353 | 0.0024758 | 0.0025837 | 0.0026893 | 0.0042036 | 0.0070036 | 0.012181 | 0.016878 | 0
LO12Med | New | Showerheads | Residential | Water Heating | 0.0010431 | 0.00074336 | 9.9989 | -108.5097 | <0 | Single Family | Showerhead_SF_ERWH_2_00 GPM | 0.051069 | 0.00093766 | 0.00085258 | 0.00094119 | 0.00090466 | 0.00086466 | 0.00078355 | 0.00071094 | 0.00067223 | 0.00067152 | 0.00073966 | 0.00079701 | 0.0008762 | 0 | 0.0041665 | 0.0036794 | 0.0039579 | 0.0035696 | 0.0034893 | 0.0033054 | 0.0029055 | 0.0027963 | 0.0028261 | 0.0032323 | 0.003414 | 0.0039748 | 1
LO12Med | New | Showerheads | Residential | Water Heating | 0.0072802 | 0.0051884 | 69.7883 | -108.6357 | <0 | Single Family | Showerhead_SF_ERWH_1_8 GPM | 0.35644 | 0.0065445 | 0.0059507 | 0.0065691 | 0.0063141 | 0.0060349 | 0.0054689 | 0.004962 | 0.0046919 | 0.0046869 | 0.0051625 | 0.0055628 | 0.0061155 | 0 | 0.02908 | 0.025681 | 0.027625 | 0.024914 | 0.024354 | 0.02307 | 0.02028 | 0.019517 | 0.019725 | 0.02256 | 0.023828 | 0.027742 | 1
LO12Med | New | Showerheads | Residential | Water Heating | 0.01092 | 0.0077825 | 104.6825 | -108.6428 | <0 | Single Family | Showerhead_SF_ERWH_1_50 GPM | 0.53466 | 0.0098168 | 0.008926 | 0.0098537 | 0.0094712 | 0.0090524 | 0.0082033 | 0.0074431 | 0.0070378 | 0.0070304 | 0.0077438 | 0.0083442 | 0.0091733 | 0 | 0.04362 | 0.038521 | 0.041437 | 0.037371 | 0.036531 | 0.034605 | 0.030419 | 0.029275 | 0.029587 | 0.03384 | 0.035743 | 0.041613 | 1
LO12Med | New | Showerheads | Residential | Water Heating | 0.0010431 | 0.00074336 | 9.9989 | -108.5097 | <0 | Manufactured | Showerhead_MH_ERWH_2_00 GPM | 0.017735 | 0.00032563 | 0.00029609 | 0.00032686 | 0.00031417 | 0.00030028 | 0.00027211 | 0.0002469 | 0.00023345 | 0.00023321 | 0.00025687 | 0.00027679 | 0.00030429 | 0 | 0.0014469 | 0.0012778 | 0.0013745 | 0.0012397 | 0.0012118 | 0.0011479 | 0.001009 | 0.0009711 | 0.00098144 | 0.0011225 | 0.0011856 | 0.0013804 | 1
LO12Med | New | Showerheads | Residential | Water Heating | 0.0072802 | 0.0051884 | 69.7883 | -108.6357 | <0 | Manufactured | Showerhead_MH_ERWH_1_8 GPM | 0.12379 | 0.0022728 | 0.0020666 | 0.0022814 | 0.0021928 | 0.0020958 | 0.0018992 | 0.0017232 | 0.0016294 | 0.0016277 | 0.0017929 | 0.0019319 | 0.0021238 | 0 | 0.010099 | 0.0089184 | 0.0095936 | 0.0086523 | 0.0084576 | 0.0080119 | 0.0070427 | 0.0067778 | 0.0068501 | 0.0078347 | 0.0082752 | 0.0096344 | 1
LO12Med | New | Showerheads | Residential | Water Heating | 0.01092 | 0.0077825 | 104.6825 | -108.6427 | <0 | Manufactured | Showerhead_MH_ERWH_1_50 GPM | 0.18568 | 0.0034092 | 0.0030999 | 0.003422 | 0.0032892 | 0.0031438 | 0.0028489 | 0.0025848 | 0.0024441 | 0.0024415 | 0.0026893 | 0.0028978 | 0.0031857 | 0 | 0.015149 | 0.013378 | 0.01439 | 0.012978 | 0.012686 | 0.012018 | 0.010564 | 0.010167 | 0.010275 | 0.011752 | 0.012413 | 0.014452 | 1
LO12Med | New | Showerheads | Residential | Water Heating | 0.0010431 | 0.00074336 | 9.9989 | -108.5097 | <0 | Multifamily | Showerhead_MF_ERWH_2_00 GPM | 0.038747 | 0.00071143 | 0.00064688 | 0.00071411 | 0.00068639 | 0.00065604 | 0.0005945 | 0.00053941 | 0.00051004 | 0.0005095 | 0.0005612 | 0.00060471 | 0.0006648 | 0 | 0.0031612 | 0.0027917 | 0.003003 | 0.0027083 | 0.0026474 | 0.0025079 | 0.0022045 | 0.0021216 | 0.0021442 | 0.0024524 | 0.0025903 | 0.0030158 | 1
LO12Med | New | Showerheads | Residential | Water Heating | 0.0072802 | 0.0051884 | 69.7883 | -108.6357 | <0 | Multifamily | Showerhead_MF_ERWH_1_8 GPM | 0.27044 | 0.0049655 | 0.004515 | 0.0049842 | 0.0047907 | 0.0045789 | 0.0041494 | 0.0037648 | 0.0035599 | 0.0035561 | 0.0039169 | 0.0042207 | 0.00464 | 0 | 0.022064 | 0.019485 | 0.02096 | 0.018903 | 0.018478 | 0.017504 | 0.015387 | 0.014808 | 0.014966 | 0.017117 | 0.018079 | 0.021049 | 1
LO12Med | New | Showerheads | Residential | Water Heating | 0.01092 | 0.0077825 | 104.6825 | -108.6428 | <0 | Multifamily | Showerhead_MF_ERWH_1_50 GPM | 0.40566 | 0.0074483 | 0.0067724 | 0.0074763 | 0.0071861 | 0.0068683 | 0.0062241 | 0.0056473 | 0.0053398 | 0.0053342 | 0.0058754 | 0.006331 | 0.00696 | 0 | 0.033096 | 0.029227 | 0.03144 | 0.028355 | 0.027717 | 0.026256 | 0.02308 | 0.022212 | 0.022449 | 0.025676 | 0.027119 | 0.031573 | 1
LO12Med | New | Showerheads | Residential | Water Heating | 0.00053241 | 0.0003793 | 5.1115 | -194.7333 | <0 | Single Family | Showerhead_SF_HPWH_2_00 GPM | 0.14794 | 0.002692 | 0.0024488 | 0.0027064 | 0.0025997 | 0.0024908 | 0.0022695 | 0.0020702 | 0.0019621 | 0.0019529 | 0.0021383 | 0.0022942 | 0.002518 | 0 | 0.011997 | 0.010602 | 0.011419 | 0.010323 | 0.010119 | 0.0096222 | 0.0085154 | 0.008214 | 0.0082705 | 0.0093982 | 0.0098619 | 0.011454 | 1
LO12Med | New | Showerheads | Residential | Water Heating | 0.003716 | 0.0026474 | 35.6762 | -194.9798 | <0 | Single Family | Showerhead_SF_HPWH_1_8 GPM | 1.0325 | 0.018789 | 0.017092 | 0.018889 | 0.018145 | 0.017385 | 0.01584 | 0.014449 | 0.013695 | 0.01363 | 0.014925 | 0.016013 | 0.017575 | 0 | 0.083733 | 0.073994 | 0.079699 | 0.072052 | 0.070624 | 0.067159 | 0.059434 | 0.05733 | 0.057725 | 0.065596 | 0.068832 | 0.079943 | 1
LO12Med | New | Showerheads | Residential | Water Heating | 0.0055741 | 0.0039711 | 53.5143 | -194.9936 | <0 | Single Family | Showerhead_SF_HPWH_1_50 GPM | 1.5488 | 0.028183 | 0.025638 | 0.028334 | 0.027217 | 0.026077 | 0.02376 | 0.021674 | 0.020542 | 0.020445 | 0.022387 | 0.024019 | 0.026362 | 0 | 0.1256 | 0.11099 | 0.11955 | 0.10808 | 0.10594 | 0.10074 | 0.089151 | 0.085996 | 0.086587 | 0.098393 | 0.10325 | 0.11991 | 1
LO12Med | New | Showerheads | Residential | Water Heating | 0.00053241 | 0.0003793 | 5.1115 | -194.7333 | <0 | Manufactured | Showerhead_MH_HPWH_2_00 GPM | 0.027199 | 0.00049494 | 0.00045023 | 0.00049758 | 0.00047797 | 0.00045795 | 0.00041725 | 0.00038062 | 0.00036075 | 0.00035904 | 0.00039315 | 0.0004218 | 0.00046295 | 0 | 0.0022057 | 0.0019492 | 0.0020994 | 0.001898 | 0.0018604 | 0.0017691 | 0.0015656 | 0.0015102 | 0.0015206 | 0.0017279 | 0.0018132 | 0.0021059 | 1
LO12Med | New | Showerheads | Residential | Water Heating | 0.003716 | 0.0026474 | 35.6762 | -194.9798 | <0 | Manufactured | Showerhead_MH_HPWH_1_8 GPM | 0.18984 | 0.0034545 | 0.0031424 | 0.0034729 | 0.003336 | 0.0031963 | 0.0029122 | 0.0026566 | 0.0025179 | 0.002506 | 0.002744 | 0.002944 | 0.0032312 | 0 | 0.015395 | 0.013604 | 0.014653 | 0.013247 | 0.012985 | 0.012348 | 0.010927 | 0.010541 | 0.010613 | 0.01206 | 0.012655 | 0.014698 | 1
LO12Med | New | Showerheads | Residential | Water Heating | 0.0055741 | 0.0039711 | 53.5143 | -194.9936 | <0 | Manufactured | Showerhead_MH_HPWH_1_50 GPM | 0.28476 | 0.0051817 | 0.0047136 | 0.0052094 | 0.005004 | 0.0047944 | 0.0043684 | 0.0039849 | 0.0037768 | 0.003759 | 0.004116 | 0.004416 | 0.0048468 | 0 | 0.023092 | 0.020406 | 0.02198 | 0.019871 | 0.019477 | 0.018521 | 0.016391 | 0.015811 | 0.01592 | 0.01809 | 0.018983 | 0.022047 | 1
LO12Med | New | Showerheads | Residential | Water Heating | 0.00053241 | 0.0003793 | 5.1115 | -194.7333 | <0 | Multifamily | Showerhead_MF_HPWH_2_00 GPM | 0.059424 | 0.0010813 | 0.00098364 | 0.0010871 | 0.0010442 | 0.0010005 | 0.00091159 | 0.00083156 | 0.00078814 | 0.00078443 | 0.00085893 | 0.00092154 | 0.0010114 | 0 | 0.0048189 | 0.0042584 | 0.0045867 | 0.0041466 | 0.0040644 | 0.003865 | 0.0034204 | 0.0032994 | 0.0033221 | 0.0037751 | 0.0039613 | 0.0046008 | 1
LO12Med | New | Showerheads | Residential | Water Heating | 0.003716 | 0.0026474 | 35.6762 | -194.9798 | <0 | Multifamily | Showerhead_MF_HPWH_1_8 GPM | 0.41475 | 0.0075472 | 0.0068654 | 0.0075875 | 0.0072884 | 0.0069831 | 0.0063626 | 0.005804 | 0.0055009 | 0.005475 | 0.005995 | 0.006432 | 0.0070594 | 0 | 0.033634 | 0.029722 | 0.032013 | 0.028942 | 0.028368 | 0.026976 | 0.023873 | 0.023028 | 0.023187 | 0.026348 | 0.027648 | 0.032112 | 1
LO12Med | New | Showerheads | Residential | Water Heating | 0.0055741 | 0.0039711 | 53.5143 | -194.9936 | <0 | Multifamily | Showerhead_MF_HPWH_1_50 GPM | 0.62213 | 0.011321 | 0.010298 | 0.011381 | 0.010933 | 0.010475 | 0.0095438 | 0.008706 | 0.0082514 | 0.0082125 | 0.0089924 | 0.0096479 | 0.010589 | 0 | 0.050451 | 0.044583 | 0.04802 | 0.043413 | 0.042552 | 0.040465 | 0.03581 | 0.034543 | 0.03478 | 0.039523 | 0.041473 | 0.048167 | 1
LO12Med | NR | Showerheads | Residential | Water Heating | 0.0010431 | 0.00074336 | 9.9989 | -108.5097 | <0 | Single Family | Showerhead_SF_ERWH_2_00 GPM | 0.30947 | 0.005682 | 0.0051665 | 0.0057034 | 0.005482 | 0.0052396 | 0.0047481 | 0.0043081 | 0.0040735 | 0.0040693 | 0.0044822 | 0.0048297 | 0.0053096 | 0 | 0.025248 | 0.022296 | 0.023984 | 0.021631 | 0.021144 | 0.02003 | 0.017607 | 0.016945 | 0.017125 | 0.019587 | 0.020688 | 0.024086 | 1
LO12Med | NR | Showerheads | Residential | Water Heating | 0.0072802 | 0.0051884 | 69.7883 | -108.6357 | <0 | Single Family | Showerhead_SF_ERWH_1_8 GPM | 2.1599 | 0.039658 | 0.03606 | 0.039808 | 0.038262 | 0.03657 | 0.03314 | 0.030069 | 0.028432 | 0.028402 | 0.031284 | 0.033709 | 0.037059 | 0 | 0.17622 | 0.15562 | 0.1674 | 0.15097 | 0.14758 | 0.1398 | 0.12289 | 0.11827 | 0.11953 | 0.13671 | 0.14439 | 0.16811 | 1
LO12Med | NR | Showerheads | Residential | Water Heating | 0.01092 | 0.0077825 | 104.6825 | -108.6428 | <0 | Single Family | Showerhead_SF_ERWH_1_50 GPM | 3.2399 | 0.059487 | 0.05409 | 0.059711 | 0.057393 | 0.054856 | 0.04971 | 0.045103 | 0.042647 | 0.042603 | 0.046925 | 0.050564 | 0.055588 | 0 | 0.26433 | 0.23343 | 0.2511 | 0.22646 | 0.22137 | 0.2097 | 0.18433 | 0.1774 | 0.17929 | 0.20506 | 0.21659 | 0.25217 | 1
LO12Med | NR | Showerheads | Residential | Water Heating | 0.0010431 | 0.00074336 | 9.9989 | -108.5097 | <0 | Manufactured | Showerhead_MH_ERWH_2_00 GPM | 0.10868 | 0.0019955 | 0.0018144 | 0.002003 | 0.0019252 | 0.0018401 | 0.0016675 | 0.001513 | 0.0014306 | 0.0014291 | 0.0015741 | 0.0016961 | 0.0018647 | 0 | 0.0088669 | 0.0078302 | 0.0084231 | 0.0075966 | 0.0074257 | 0.0070343 | 0.0061834 | 0.0059508 | 0.0060143 | 0.0068788 | 0.0072655 | 0.0084589 | 1
LO12Med | NR | Showerheads | Residential | Water Heating | 0.0072802 | 0.0051884 | 69.7883 | -108.6357 | <0 | Manufactured | Showerhead_MH_ERWH_1_8 GPM | 0.75855 | 0.013928 | 0.012664 | 0.01398 | 0.013437 | 0.012843 | 0.011638 | 0.01056 | 0.0099849 | 0.0099744 | 0.010987 | 0.011838 | 0.013015 | 0 | 0.061887 | 0.054652 | 0.05879 | 0.053021 | 0.051828 | 0.049097 | 0.043158 | 0.041534 | 0.041977 | 0.048011 | 0.05071 | 0.059039 | 1
LO12Med | NR | Showerheads | Residential | Water Heating | 0.01092 | 0.0077825 | 104.6825 | -108.6427 | <0 | Manufactured | Showerhead_MH_ERWH_1_50 GPM | 1.1378 | 0.020891 | 0.018996 | 0.02097 | 0.020156 | 0.019265 | 0.017458 | 0.01584 | 0.014977 | 0.014962 | 0.01648 | 0.017758 | 0.019522 | 0 | 0.092831 | 0.081978 | 0.088184 | 0.079531 | 0.077742 | 0.073645 | 0.064737 | 0.062302 | 0.062966 | 0.072017 | 0.076065 | 0.088559 | 1
LO12Med | NR | Showerheads | Residential | Water Heating | 0.0010431 | 0.00074336 | 9.9989 | -108.5097 | <0 | Multifamily | Showerhead_MF_ERWH_2_00 GPM | 0.13817 | 0.0025368 | 0.0023067 | 0.0025464 | 0.0024475 | 0.0023393 | 0.0021199 | 0.0019234 | 0.0018187 | 0.0018168 | 0.0020011 | 0.0021563 | 0.0023706 | 0 | 0.011272 | 0.0099546 | 0.010708 | 0.0096575 | 0.0094402 | 0.0089427 | 0.007861 | 0.0075653 | 0.0076459 | 0.008745 | 0.0092366 | 0.010754 | 1
LO12Med | NR | Showerheads | Residential | Water Heating | 0.0072802 | 0.0051884 | 69.7883 | -108.6357 | <0 | Multifamily | Showerhead_MF_ERWH_1_8 GPM | 0.96435 | 0.017706 | 0.0161 | 0.017773 | 0.017083 | 0.016328 | 0.014796 | 0.013425 | 0.012694 | 0.01268 | 0.013967 | 0.01505 | 0.016546 | 0 | 0.078677 | 0.069479 | 0.074739 | 0.067405 | 0.065889 | 0.062417 | 0.054866 | 0.052803 | 0.053365 | 0.061036 | 0.064468 | 0.075057 | 1
LO12Med | NR | Showerheads | Residential | Water Heating | 0.01092 | 0.0077825 | 104.6825 | -108.6427 | <0 | Multifamily | Showerhead_MF_ERWH_1_50 GPM | 1.4465 | 0.026559 | 0.024149 | 0.026659 | 0.025624 | 0.024491 | 0.022194 | 0.020137 | 0.019041 | 0.019021 | 0.020951 | 0.022575 | 0.024818 | 0 | 0.11802 | 0.10422 | 0.11211 | 0.10111 | 0.098833 | 0.093625 | 0.082299 | 0.079204 | 0.080048 | 0.091555 | 0.096701 | 0.11258 | 1
LO12Med | NR | Showerheads | Residential | Water Heating | 0.00053241 | 0.0003793 | 5.1115 | -194.7333 | <0 | Single Family | Showerhead_SF_HPWH_2_00 GPM | 0.89647 | 0.016313 | 0.014839 | 0.0164 | 0.015754 | 0.015094 | 0.013752 | 0.012545 | 0.01189 | 0.011834 | 0.012958 | 0.013902 | 0.015259 | 0 | 0.072698 | 0.064243 | 0.069196 | 0.062556 | 0.061317 | 0.058308 | 0.051601 | 0.049775 | 0.050117 | 0.056951 | 0.059761 | 0.069408 | 1
LO12Med | NR | Showerheads | Residential | Water Heating | 0.003716 | 0.0026474 | 35.6762 | -194.9798 | <0 | Single Family | Showerhead_SF_HPWH_1_8 GPM | 6.257 | 0.11386 | 0.10357 | 0.11447 | 0.10995 | 0.10535 | 0.095986 | 0.087559 | 0.082987 | 0.082596 | 0.09044 | 0.097033 | 0.1065 | 0 | 0.5074 | 0.44839 | 0.48296 | 0.43662 | 0.42796 | 0.40697 | 0.36016 | 0.34741 | 0.3498 | 0.39749 | 0.41711 | 0.48444 | 1
LO12Med | NR | Showerheads | Residential | Water Heating | 0.0055741 | 0.0039711 | 53.5143 | -194.9936 | <0 | Single Family | Showerhead_SF_HPWH_1_50 GPM | 9.3855 | 0.17079 | 0.15536 | 0.1717 | 0.16493 | 0.15802 | 0.14398 | 0.13134 | 0.12448 | 0.12389 | 0.13566 | 0.14555 | 0.15975 | 0 | 0.76111 | 0.67258 | 0.72444 | 0.65493 | 0.64195 | 0.61045 | 0.54023 | 0.52111 | 0.5247 | 0.59624 | 0.62566 | 0.72666 | 1
LO12Med | NR | Showerheads | Residential | Water Heating | 0.00053241 | 0.0003793 | 5.1115 | -194.7333 | <0 | Manufactured | Showerhead_MH_HPWH_2_00 GPM | 0.16668 | 0.003033 | 0.002759 | 0.0030492 | 0.002929 | 0.0028063 | 0.0025569 | 0.0023324 | 0.0022106 | 0.0022002 | 0.0024092 | 0.0025848 | 0.002837 | 0 | 0.013516 | 0.011944 | 0.012865 | 0.011631 | 0.0114 | 0.010841 | 0.0095939 | 0.0092544 | 0.0093181 | 0.010589 | 0.011111 | 0.012905 | 1
LO12Med | NR | Showerheads | Residential | Water Heating | 0.003716 | 0.0026474 | 35.6762 | -194.9798 | <0 | Manufactured | Showerhead_MH_HPWH_1_8 GPM | 1.1633 | 0.021169 | 0.019257 | 0.021282 | 0.020443 | 0.019587 | 0.017846 | 0.016279 | 0.015429 | 0.015357 | 0.016815 | 0.018041 | 0.019801 | 0 | 0.094339 | 0.083367 | 0.089794 | 0.081178 | 0.079569 | 0.075665 | 0.066962 | 0.064592 | 0.065036 | 0.073904 | 0.077551 | 0.090069 | 1
LO12Med | NR | Showerheads | Residential | Water Heating | 0.0055741 | 0.0039711 | 53.5143 | -194.9936 | <0 | Manufactured | Showerhead_MH_HPWH_1_50 GPM | 1.745 | 0.031753 | 0.028885 | 0.031923 | 0.030665 | 0.02938 | 0.026769 | 0.024419 | 0.023144 | 0.023035 | 0.025223 | 0.027061 | 0.029701 | 0 | 0.14151 | 0.12505 | 0.13469 | 0.12177 | 0.11935 | 0.1135 | 0.10044 | 0.096888 | 0.097555 | 0.11086 | 0.11633 | 0.1351 | 1
LO12Med | NR | Showerheads | Residential | Water Heating | 0.00053241 | 0.0003793 | 5.1115 | -194.7333 | <0 | Multifamily | Showerhead_MF_HPWH_2_00 GPM | 0.21189 | 0.0038558 | 0.0035075 | 0.0038764 | 0.0037236 | 0.0035676 | 0.0032506 | 0.0029652 | 0.0028104 | 0.0027971 | 0.0030628 | 0.0032861 | 0.0036066 | 0 | 0.017183 | 0.015185 | 0.016355 | 0.014786 | 0.014493 | 0.013782 | 0.012197 | 0.011765 | 0.011846 | 0.013461 | 0.014125 | 0.016406 | 1
LO12Med | NR | Showerheads | Residential | Water Heating | 0.003716 | 0.0026474 | 35.6762 | -194.9798 | <0 | Multifamily | Showerhead_MF_HPWH_1_8 GPM | 1.4789 | 0.026912 | 0.024481 | 0.027056 | 0.025989 | 0.024901 | 0.022688 | 0.020696 | 0.019615 | 0.019523 | 0.021377 | 0.022935 | 0.025173 | 0 | 0.11993 | 0.10598 | 0.11415 | 0.1032 | 0.10116 | 0.096193 | 0.085128 | 0.082116 | 0.082681 | 0.093954 | 0.09859 | 0.1145 | 1
LO12Med | NR | Showerheads | Residential | Water Heating | 0.0055741 | 0.0039711 | 53.5143 | -194.9936 | <0 | Multifamily | Showerhead_MF_HPWH_1_50 GPM | 2.2184 | 0.040368 | 0.036721 | 0.040583 | 0.038984 | 0.037351 | 0.034032 | 0.031044 | 0.029423 | 0.029284 | 0.032066 | 0.034403 | 0.037759 | 0 | 0.1799 | 0.15898 | 0.17123 | 0.1548 | 0.15173 | 0.14429 | 0.12769 | 0.12317 | 0.12402 | 0.14093 | 0.14788 | 0.17176 | 1
LO3Slow | New | TSRV | Residential | Water Heating | 0.0038201 | 0.0027226 | 36.6129 | -11.8409 | <0 | Single Family | Res_Valve only_ERWH | 0.21073 | 0.0038734 | 0.0035218 | 0.0038872 | 0.0037366 | 0.0035703 | 0.0032332 | 0.0029316 | 0.0027712 | 0.0027695 | 0.0030528 | 0.0032913 | 0.0036191 | 0 | 0.017205 | 0.015192 | 0.01634 | 0.014732 | 0.014396 | 0.013631 | 0.011972 | 0.011518 | 0.011646 | 0.013331 | 0.014092 | 0.016412 | 1
LO3Slow | New | TSRV | Residential | Water Heating | 0.0038201 | 0.0027226 | 36.6129 | -11.8409 | <0 | Multifamily | Res_Valve only_ERWH | 1.1349 | 0.020861 | 0.018967 | 0.020935 | 0.020124 | 0.019228 | 0.017413 | 0.015789 | 0.014924 | 0.014916 | 0.016441 | 0.017726 | 0.019491 | 0 | 0.09266 | 0.08182 | 0.088001 | 0.079342 | 0.07753 | 0.073409 | 0.064475 | 0.062031 | 0.062722 | 0.071797 | 0.075895 | 0.088387 | 1
LO3Slow | New | TSRV | Residential | Water Heating | 0.0038201 | 0.0027226 | 36.6129 | -11.8409 | <0 | Manufactured | Res_Valve only_ERWH | 0.048144 | 0.00088494 | 0.0008046 | 0.0008881 | 0.00085369 | 0.0008157 | 0.00073868 | 0.00066978 | 0.00063312 | 0.00063275 | 0.00069747 | 0.00075195 | 0.00082684 | 0 | 0.0039308 | 0.003471 | 0.0037331 | 0.0033658 | 0.003289 | 0.0031142 | 0.0027351 | 0.0026315 | 0.0026608 | 0.0030457 | 0.0032196 | 0.0037496 | 1
LO3Slow | New | TSRV | Residential | Water Heating | 0.0023429 | 0.0016694 | 22.4743 | -7.757 | <0 | Single Family | Res_Valve only_HPWH | 0.73299 | 0.013404 | 0.01219 | 0.013464 | 0.012937 | 0.012379 | 0.011245 | 0.010228 | 0.0096818 | 0.0096554 | 0.010607 | 0.011407 | 0.012531 | 0 | 0.059638 | 0.052682 | 0.056703 | 0.051195 | 0.050106 | 0.047548 | 0.041925 | 0.040391 | 0.040751 | 0.046471 | 0.048938 | 0.056914 | 1
LO3Slow | New | TSRV | Residential | Water Heating | 0.0023429 | 0.0016694 | 22.4743 | -7.757 | <0 | Multifamily | Res_Valve only_HPWH | 0.23221 | 0.0042462 | 0.0038617 | 0.0042653 | 0.0040985 | 0.0039216 | 0.0035626 | 0.0032403 | 0.0030672 | 0.0030588 | 0.0033601 | 0.0036136 | 0.0039697 | 0 | 0.018893 | 0.016689 | 0.017964 | 0.016219 | 0.015873 | 0.015063 | 0.013282 | 0.012796 | 0.01291 | 0.014722 | 0.015504 | 0.01803 | 1
LO3Slow | New | TSRV | Residential | Water Heating | 0.0023429 | 0.0016694 | 22.4743 | -7.757 | <0 | Manufactured | Res_Valve only_HPWH | 0.088657 | 0.0016212 | 0.0014744 | 0.0016285 | 0.0015648 | 0.0014973 | 0.0013602 | 0.0012371 | 0.001171 | 0.0011678 | 0.0012829 | 0.0013797 | 0.0015156 | 0 | 0.0072133 | 0.006372 | 0.0068584 | 0.0061922 | 0.0060604 | 0.0057511 | 0.005071 | 0.0048854 | 0.004929 | 0.0056208 | 0.0059192 | 0.0068839 | 1
Retro3Slow | Retro | TSRV | Residential | Water Heating | 0.0038201 | 0.0027226 | 36.6129 | -11.8409 | <0 | Single Family | Res_Valve only_ERWH | 2.1939 | 0.039786 | 0.036174 | 0.039928 | 0.038381 | 0.036673 | 0.03321 | 0.030112 | 0.028464 | 0.028447 | 0.031357 | 0.033807 | 0.037173 | 0 | 0.17672 | 0.15605 | 0.16784 | 0.15132 | 0.14787 | 0.14001 | 0.12297 | 0.11831 | 0.11962 | 0.13693 | 0.14475 | 0.16857 | 1
Retro3Slow | Retro | TSRV | Residential | Water Heating | 0.0038201 | 0.0027226 | 36.6129 | -11.8409 | <0 | Multifamily | Res_Valve only_ERWH | 5.9924 | 0.10314 | 0.093777 | 0.10351 | 0.099498 | 0.09507 | 0.086094 | 0.078063 | 0.073791 | 0.073747 | 0.08129 | 0.087641 | 0.096368 | 0 | 0.45814 | 0.40454 | 0.4351 | 0.39229 | 0.38333 | 0.36296 | 0.31878 | 0.3067 | 0.31012 | 0.35498 | 0.37525 | 0.43701 | 1
Retro3Slow | Retro | TSRV | Residential | Water Heating | 0.0038201 | 0.0027226 | 36.6129 | -11.8409 | <0 | Manufactured | Res_Valve only_ERWH | 0.46664 | 0.0085635 | 0.0077861 | 0.0085941 | 0.0082611 | 0.0078934 | 0.0071482 | 0.0064814 | 0.0061267 | 0.006123 | 0.0067493 | 0.0072766 | 0.0080012 | 0 | 0.038038 | 0.033588 | 0.036125 | 0.032571 | 0.031827 | 0.030135 | 0.026468 | 0.025465 | 0.025748 | 0.029473 | 0.031156 | 0.036284 | 1
Retro3Slow | Retro | TSRV | Residential | Water Heating | 0.0023429 | 0.0016694 | 22.4743 | -11.8409 | <0 | Single Family | Res_Valve only_HPWH | 7.6312 | 0.13767 | 0.12521 | 0.13829 | 0.13289 | 0.12715 | 0.11551 | 0.10506 | 0.099446 | 0.099175 | 0.10894 | 0.11716 | 0.12871 | 0 | 0.61257 | 0.54112 | 0.58243 | 0.52585 | 0.51466 | 0.48839 | 0.43063 | 0.41487 | 0.41858 | 0.47733 | 0.50267 | 0.58459 | 1
Retro3Slow | Retro | TSRV | Residential | Water Heating | 0.0023429 | 0.0016694 | 22.4743 | -7.757 | <0 | Multifamily | Res_Valve only_HPWH | 1.2261 | 0.020995 | 0.019094 | 0.021089 | 0.020264 | 0.01939 | 0.017614 | 0.016021 | 0.015165 | 0.015124 | 0.016614 | 0.017867 | 0.019627 | 0 | 0.093413 | 0.082518 | 0.088817 | 0.08019 | 0.078483 | 0.074477 | 0.065669 | 0.063266 | 0.063831 | 0.07279 | 0.076654 | 0.089147 | 1
Retro3Slow | Retro | TSRV | Residential | Water Heating | 0.0023429 | 0.0016694 | 22.4743 | -7.757 | <0 | Manufactured | Res_Valve only_HPWH | 0.85933 | 0.015688 | 0.014268 | 0.015758 | 0.015142 | 0.014489 | 0.013162 | 0.011972 | 0.011332 | 0.011301 | 0.012414 | 0.013351 | 0.014666 | 0 | 0.069803 | 0.061661 | 0.066368 | 0.059921 | 0.058646 | 0.055653 | 0.049071 | 0.047275 | 0.047697 | 0.054392 | 0.05728 | 0.066614 | 1
LO5Med | New | UHD TV | Residential | Electronics | 0.0061382 | 0.005981 | 49.6102 | -21.6874 | <0 | Single Family | Efficient TV | 4.3431 | 0.13686 | 0.11274 | 0.12471 | 0.10347 | 0.10568 | 0.10542 | 0.09975 | 0.10779 | 0.10722 | 0.12031 | 0.11887 | 0.12178 | 0 | 0.29992 | 0.25091 | 0.27594 | 0.21825 | 0.23884 | 0.24134 | 0.24072 | 0.24529 | 0.21603 | 0.23957 | 0.24574 | 0.26591 | 1
LO5Med | New | UHD TV | Residential | Electronics | 0.0061382 | 0.005981 | 49.6102 | -21.6874 | <0 | Multifamily - Low Rise | Efficient TV | 1.4211 | 0.044781 | 0.036889 | 0.040805 | 0.033855 | 0.03458 | 0.034495 | 0.032639 | 0.035271 | 0.035084 | 0.039365 | 0.038896 | 0.039849 | 0 | 0.098137 | 0.082101 | 0.090291 | 0.071413 | 0.07815 | 0.078969 | 0.078765 | 0.080262 | 0.070685 | 0.078389 | 0.080407 | 0.087007 | 1
LO5Med | New | UHD TV | Residential | Electronics | 0.0061382 | 0.005981 | 49.6102 | -21.6874 | <0 | Multifamily - High Rise | Efficient TV | 0.41984 | 0.01323 | 0.010898 | 0.012055 | 0.010002 | 0.010216 | 0.010191 | 0.0096426 | 0.01042 | 0.010365 | 0.01163 | 0.011491 | 0.011773 | 0 | 0.028993 | 0.024255 | 0.026675 | 0.021098 | 0.023088 | 0.02333 | 0.02327 | 0.023712 | 0.020883 | 0.023159 | 0.023755 | 0.025705 | 1
LO5Med | New | UHD TV | Residential | Electronics | 0.0061382 | 0.005981 | 49.6102 | -21.6875 | <0 | Manufactured | Efficient TV | 0.49864 | 0.015713 | 0.012944 | 0.014318 | 0.011879 | 0.012134 | 0.012104 | 0.011453 | 0.012376 | 0.012311 | 0.013813 | 0.013648 | 0.013982 | 0 | 0.034435 | 0.028808 | 0.031682 | 0.025058 | 0.027422 | 0.027709 | 0.027638 | 0.028163 | 0.024803 | 0.027506 | 0.028214 | 0.03053 | 1
LO5Med | NR | UHD TV | Residential | Electronics | 0.0061382 | 0.005981 | 49.6102 | -21.6875 | <0 | Single Family | Efficient TV | 33.8658 | 1.0672 | 0.8791 | 0.97241 | 0.8068 | 0.82407 | 0.82206 | 0.77781 | 0.84054 | 0.83609 | 0.9381 | 0.92693 | 0.94963 | 0 | 2.3387 | 1.9565 | 2.1517 | 1.7018 | 1.8624 | 1.8819 | 1.877 | 1.9127 | 1.6845 | 1.8681 | 1.9162 | 2.0735 | 1
LO5Med | NR | UHD TV | Residential | Electronics | 0.0061382 | 0.005981 | 49.6102 | -21.6874 | <0 | Multifamily - Low Rise | Efficient TV | 5.4189 | 0.17076 | 0.14067 | 0.1556 | 0.1291 | 0.13186 | 0.13154 | 0.12446 | 0.1345 | 0.13378 | 0.15011 | 0.14832 | 0.15195 | 0 | 0.37422 | 0.31307 | 0.3443 | 0.27232 | 0.298 | 0.30113 | 0.30035 | 0.30606 | 0.26954 | 0.29891 | 0.30661 | 0.33178 | 1
LO5Med | NR | UHD TV | Residential | Electronics | 0.0061382 | 0.005981 | 49.6102 | -21.6875 | <0 | Multifamily - High Rise | Efficient TV | 1.6013 | 0.05046 | 0.041567 | 0.045979 | 0.038149 | 0.038965 | 0.03887 | 0.036778 | 0.039744 | 0.039533 | 0.044357 | 0.043829 | 0.044902 | 0 | 0.11058 | 0.092513 | 0.10174 | 0.08047 | 0.08806 | 0.088983 | 0.088754 | 0.090441 | 0.079649 | 0.08833 | 0.090604 | 0.098041 | 1
LO5Med | NR | UHD TV | Residential | Electronics | 0.0061382 | 0.005981 | 49.6102 | -21.6875 | <0 | Manufactured | Efficient TV | 3.4702 | 0.10935 | 0.090081 | 0.099643 | 0.082673 | 0.084442 | 0.084236 | 0.079702 | 0.086129 | 0.085673 | 0.096127 | 0.094982 | 0.097308 | 0 | 0.23965 | 0.20049 | 0.22049 | 0.17439 | 0.19084 | 0.19284 | 0.19234 | 0.196 | 0.17261 | 0.19142 | 0.19635 | 0.21247 | 1
LO5Med | New | Smart tstats | Residential | HVAC | 0.15442 | 0.11371 | 929.2837 | 40.0638 | 40-50 | Single Family | SF_Thermostat_HZ1 | 7.5547 | 0.23246 | 0.1649 | 0.13661 | 0.11065 | 0.040222 | 0.017644 | 0.064413 | 0.060138 | 0.042168 | 0.077341 | 0.14182 | 0.27202 | 0 | 1.0548 | 0.78303 | 0.67268 | 0.55758 | 0.25074 | 0.079167 | 0.13837 | 0.12487 | 0.18072 | 0.41899 | 0.69455 | 1.2388 | 0
LO5Med | New | Smart tstats | Residential | HVAC | 0.10439 | 0.077676 | 627.9381 | 72.7958 | 70-80 | Multifamily - Low Rise | MF_Thermostat_HZ1 | 0.91648 | 0.028699 | 0.020358 | 0.016866 | 0.01363 | 0.0047623 | 0.0018905 | 0.0059481 | 0.0055407 | 0.0045037 | 0.0094313 | 0.017509 | 0.033582 | 0 | 0.13022 | 0.096669 | 0.083046 | 0.068716 | 0.030401 | 0.0092512 | 0.013093 | 0.011753 | 0.020511 | 0.051415 | 0.085746 | 0.15294 | 0
LO5Med | New | Smart tstats | Residential | HVAC | 0.10439 | 0.077676 | 627.9381 | 72.7958 | 70-80 | Multifamily - High Rise | MF_Thermostat_HZ1 | 0 | 0 | 0 | 0 | 0 | 0 | 0 | 0 | 0 | 0 | 0 | 0 | 0 | 0 | 0 | 0 | 0 | 0 | 0 | 0 | 0 | 0 | 0 | 0 | 0 | 0 | 0
LO5Med | New | Smart tstats | Residential | HVAC | 0.11721 | 0.08709 | 705.1015 | 61.7516 | 60-70 | Manufactured | MH_Thermostat_HZ1 | 2.8616 | 0.089394 | 0.063413 | 0.052534 | 0.042469 | 0.014921 | 0.0060112 | 0.019382 | 0.018062 | 0.014328 | 0.029427 | 0.054539 | 0.1046 | 0 | 0.40562 | 0.30111 | 0.25868 | 0.21409 | 0.094931 | 0.029039 | 0.042485 | 0.03817 | 0.064655 | 0.16028 | 0.26709 | 0.47639 | 0
LO5Med | New | Smart tstats | Residential | HVAC | 0.22038 | 0.16364 | 1325.7497 | 19.6816 | 10-20 | Single Family | SF_Thermostat_HZ23 | 2.2502 | 0.070219 | 0.049811 | 0.041265 | 0.033364 | 0.01175 | 0.0047641 | 0.015519 | 0.014464 | 0.011358 | 0.023132 | 0.04284 | 0.082166 | 0 | 0.31861 | 0.23652 | 0.20319 | 0.16819 | 0.07465 | 0.022887 | 0.033959 | 0.030522 | 0.051051 | 0.12595 | 0.2098 | 0.3742 | 1
LO5Med | New | Smart tstats | Residential | HVAC | 0.13904 | 0.10365 | 836.2844 | 47.6587 | 40-50 | Multifamily - Low Rise | MF_Thermostat_HZ23 | 0.19326 | 0.0060712 | 0.0043067 | 0.0035679 | 0.0028823 | 0.00099974 | 0.00038901 | 0.0011823 | 0.0011007 | 0.00092612 | 0.0019907 | 0.003704 | 0.0071042 | 0 | 0.027548 | 0.02045 | 0.017568 | 0.014532 | 0.0064102 | 0.0019373 | 0.0026186 | 0.0023474 | 0.0042707 | 0.010865 | 0.018139 | 0.032354 | 0
LO5Med | New | Smart tstats | Residential | HVAC | 0.13904 | 0.10365 | 836.2844 | 47.6587 | 40-50 | Multifamily - High Rise | MF_Thermostat_HZ23 | 0 | 0 | 0 | 0 | 0 | 0 | 0 | 0 | 0 | 0 | 0 | 0 | 0 | 0 | 0 | 0 | 0 | 0 | 0 | 0 | 0 | 0 | 0 | 0 | 0 | 0 | 0
LO5Med | New | Smart tstats | Residential | HVAC | 0.15609 | 0.11621 | 938.9121 | 39.3756 | 30-40 | Manufactured | MH_Thermostat_HZ23 | 1.1968 | 0.037512 | 0.02661 | 0.022045 | 0.017814 | 0.0062111 | 0.0024518 | 0.0076408 | 0.0071164 | 0.0058398 | 0.01232 | 0.022886 | 0.043894 | 0 | 0.17021 | 0.12635 | 0.10855 | 0.089808 | 0.039699 | 0.012057 | 0.016848 | 0.015117 | 0.026689 | 0.067183 | 0.11208 | 0.1999 | 0
Retro5Med | Retro | Smart tstats | Residential | HVAC | 0.15442 | 0.11371 | 929.2837 | 40.0638 | 40-50 | Single Family | SF_Thermostat_HZ1 | 49.2381 | 1.5007 | 1.0645 | 0.8819 | 0.71432 | 0.25965 | 0.1139 | 0.41582 | 0.38822 | 0.27222 | 0.49928 | 0.91556 | 1.756 | 0 | 6.8092 | 5.0549 | 4.3425 | 3.5995 | 1.6187 | 0.51107 | 0.89327 | 0.80614 | 1.1666 | 2.7048 | 4.4837 | 7.9972 | 0
Retro5Med | Retro | Smart tstats | Residential | HVAC | 0.10439 | 0.077676 | 627.9381 | 72.7958 | 70-80 | Multifamily - Low Rise | MF_Thermostat_HZ1 | 3.0117 | 0.089789 | 0.063693 | 0.052766 | 0.042644 | 0.014899 | 0.0059145 | 0.018609 | 0.017335 | 0.01409 | 0.029507 | 0.05478 | 0.10507 | 0 | 0.40741 | 0.30244 | 0.25982 | 0.21499 | 0.095113 | 0.028944 | 0.040964 | 0.03677 | 0.06417 | 0.16086 | 0.26827 | 0.47849 | 0
Retro5Med | Retro | Smart tstats | Residential | HVAC | 0.10439 | 0.077676 | 627.9381 | 72.7958 | 70-80 | Multifamily - High Rise | MF_Thermostat_HZ1 | 0 | 0 | 0 | 0 | 0 | 0 | 0 | 0 | 0 | 0 | 0 | 0 | 0 | 0 | 0 | 0 | 0 | 0 | 0 | 0 | 0 | 0 | 0 | 0 | 0 | 0 | 0
Retro5Med | Retro | Smart tstats | Residential | HVAC | 0.11721 | 0.08709 | 705.1015 | 61.7516 | 60-70 | Manufactured | MH_Thermostat_HZ1 | 16.6365 | 0.51971 | 0.36866 | 0.30542 | 0.2469 | 0.086744 | 0.034947 | 0.11268 | 0.105 | 0.083297 | 0.17108 | 0.31707 | 0.60813 | 0 | 2.3581 | 1.7506 | 1.5039 | 1.2447 | 0.5519 | 0.16882 | 0.24699 | 0.22191 | 0.37588 | 0.93184 | 1.5528 | 2.7696 | 0
Retro5Med | Retro | Smart tstats | Residential | HVAC | 0.22038 | 0.16364 | 1325.7497 | 19.6816 | 10-20 | Single Family | SF_Thermostat_HZ23 | 14.6656 | 0.4533 | 0.32155 | 0.26639 | 0.21538 | 0.075853 | 0.030755 | 0.10018 | 0.093376 | 0.07332 | 0.14933 | 0.27656 | 0.53042 | 0 | 2.0568 | 1.5269 | 1.3117 | 1.0857 | 0.4819 | 0.14775 | 0.21922 | 0.19703 | 0.32956 | 0.81307 | 1.3544 | 2.4157 | 1
Retro5Med | Retro | Smart tstats | Residential | HVAC | 0.13904 | 0.10365 | 836.2844 | 47.6587 | 40-50 | Multifamily - Low Rise | MF_Thermostat_HZ23 | 0.63509 | 0.018995 | 0.013474 | 0.011163 | 0.0090176 | 0.0031278 | 0.0012171 | 0.0036991 | 0.0034438 | 0.0028975 | 0.0062283 | 0.011588 | 0.022226 | 0 | 0.086186 | 0.063981 | 0.054964 | 0.045465 | 0.020055 | 0.006061 | 0.0081927 | 0.0073441 | 0.013362 | 0.033992 | 0.056751 | 0.10122 | 0
Retro5Med | Retro | Smart tstats | Residential | HVAC | 0.13904 | 0.10365 | 836.2844 | 47.6587 | 40-50 | Multifamily - High Rise | MF_Thermostat_HZ23 | 0 | 0 | 0 | 0 | 0 | 0 | 0 | 0 | 0 | 0 | 0 | 0 | 0 | 0 | 0 | 0 | 0 | 0 | 0 | 0 | 0 | 0 | 0 | 0 | 0 | 0 | 0
Retro5Med | Retro | Smart tstats | Residential | HVAC | 0.15609 | 0.11621 | 938.9121 | 39.3756 | 30-40 | Manufactured | MH_Thermostat_HZ23 | 6.958 | 0.21808 | 0.1547 | 0.12816 | 0.10356 | 0.036109 | 0.014254 | 0.044421 | 0.041372 | 0.03395 | 0.071622 | 0.13305 | 0.25519 | 0 | 0.98952 | 0.73458 | 0.63106 | 0.52212 | 0.2308 | 0.070097 | 0.097946 | 0.087886 | 0.15516 | 0.39058 | 0.65158 | 1.1622 | 0
LO1Slow | New | Well Pump | Residential | Other | 0.0010615 | 0.0010943 | 8.6442 | 4545.5303 | >170 | Single Family | SF_Well Pump | 0.0079172 | 0.00012715 | 0.00011436 | 0.00012236 | 0.00011293 | 0.00011247 | 0.00010911 | 0.00011413 | 0.00011418 | 0.00011058 | 0.00011449 | 0.00011646 | 0.0001277 | 0 | 0.00059231 | 0.00053359 | 0.0005723 | 0.00052921 | 0.00052703 | 0.00051127 | 0.00053284 | 0.00053326 | 0.0005162 | 0.00053528 | 0.00054263 | 0.00059543 | 0
LO1Slow | New | Well Pump | Residential | Other | 0.00099621 | 0.001027 | 8.1122 | 4844.9744 | >170 | Manufactured | MH_Well Pump | 0.0019815 | 3.1822e-05 | 2.8621e-05 | 3.0624e-05 | 2.8264e-05 | 2.8147e-05 | 2.7306e-05 | 2.8564e-05 | 2.8575e-05 | 2.7676e-05 | 2.8654e-05 | 2.9146e-05 | 3.1959e-05 | 0 | 0.00014824 | 0.00013354 | 0.00014323 | 0.00013245 | 0.0001319 | 0.00012796 | 0.00013335 | 0.00013346 | 0.00012919 | 0.00013397 | 0.0001358 | 0.00014902 | 0
LO1Slow | NR | Well Pump | Residential | Other | 0.0010615 | 0.0010943 | 8.6442 | 4545.5303 | >170 | Single Family | SF_Well Pump | 0.09171 | 0.0006681 | 0.00060089 | 0.00064295 | 0.00059339 | 0.00059094 | 0.00057329 | 0.00059969 | 0.00059992 | 0.00058104 | 0.00060158 | 0.00061191 | 0.00067098 | 0 | 0.0031122 | 0.0028037 | 0.0030071 | 0.0027807 | 0.0027692 | 0.0026864 | 0.0027997 | 0.002802 | 0.0027123 | 0.0028126 | 0.0028512 | 0.0031286 | 0
LO1Slow | NR | Well Pump | Residential | Other | 0.00099621 | 0.001027 | 8.1122 | 4844.9744 | >170 | Manufactured | MH_Well Pump | 0.019398 | 0.00014732 | 0.0001325 | 0.00014178 | 0.00013085 | 0.00013031 | 0.00012642 | 0.00013224 | 0.00013229 | 0.00012813 | 0.00013266 | 0.00013493 | 0.00014796 | 0 | 0.00068629 | 0.00061825 | 0.00066311 | 0.00061318 | 0.00061065 | 0.0005924 | 0.00061738 | 0.00061787 | 0.00059811 | 0.00062021 | 0.00062872 | 0.0006899 | 0
LO1Slow | New | Whole House Fan | Residential | HVAC | 0.02118 | 0.0061035 | 130.9803 | 805.226 | >170 | Single Family | Retro_SingleFamily_WHF_CZ3 | 0.43991 | 0 | 0 | 0 | 0.0008259 | 0.0055243 | 0.0078193 | 0.054451 | 0.051178 | 0.019079 | 0.0031741 | 0 | 0 | 0 | 0 | 0 | 0 | 0.0032905 | 0.015076 | 0.014194 | 0.1084 | 0.09954 | 0.048903 | 0.0084644 | 0 | 0 | 0
LO1Slow | New | Whole House Fan | Residential | HVAC | 0.0094797 | 0.0027318 | 58.6251 | 1833.3677 | >170 | Single Family | Retro_SingleFamily_WHF_CZ2 | 0.37655 | 0 | 0 | 0 | 0.00070694 | 0.0047286 | 0.006693 | 0.046608 | 0.043806 | 0.016331 | 0.0027169 | 0 | 0 | 0 | 0 | 0 | 0 | 0.0028165 | 0.012905 | 0.01215 | 0.092782 | 0.085203 | 0.041859 | 0.0072451 | 0 | 0 | 0
LO1Slow | New | Whole House Fan | Residential | HVAC | 0.0022849 | 0.00065844 | 14.1302 | 7694.0872 | >170 | Single Family | Retro_SingleFamily_WHF_CZ1 | 0.177 | 0 | 0 | 0 | 0.0003323 | 0.0022227 | 0.003146 | 0.021908 | 0.020591 | 0.0076762 | 0.0012771 | 0 | 0 | 0 | 0 | 0 | 0 | 0.0013239 | 0.0060659 | 0.0057109 | 0.043612 | 0.04005 | 0.019676 | 0.0034056 | 0 | 0 | 0
Retro1Slow | Retro | Whole House Fan | Residential | HVAC | 0.02118 | 0.0061035 | 130.9803 | 805.226 | >170 | Single Family | Retro_SingleFamily_WHF_CZ3 | 4.7918 | 0 | 0 | 0 | 0.0074744 | 0.049995 | 0.070764 | 0.49278 | 0.46316 | 0.17266 | 0.028726 | 0 | 0 | 0 | 0 | 0 | 0 | 0.029779 | 0.13644 | 0.12846 | 0.98097 | 0.90084 | 0.44257 | 0.076602 | 0 | 0 | 0
Retro1Slow | Retro | Whole House Fan | Residential | HVAC | 0.0094797 | 0.0027318 | 58.6251 | 1833.3677 | >170 | Single Family | Retro_SingleFamily_WHF_CZ2 | 4.1016 | 0 | 0 | 0 | 0.0063977 | 0.042794 | 0.060571 | 0.4218 | 0.39644 | 0.14779 | 0.024588 | 0 | 0 | 0 | 0 | 0 | 0 | 0.02549 | 0.11679 | 0.10995 | 0.83967 | 0.77108 | 0.37882 | 0.065568 | 0 | 0 | 0
Retro1Slow | Retro | Whole House Fan | Residential | HVAC | 0.0022849 | 0.00065844 | 14.1302 | 7694.0872 | >170 | Single Family | Retro_SingleFamily_WHF_CZ1 | 1.928 | 0 | 0 | 0 | 0.0030073 | 0.020115 | 0.028472 | 0.19827 | 0.18635 | 0.069469 | 0.011558 | 0 | 0 | 0 | 0 | 0 | 0 | 0.011981 | 0.054896 | 0.051684 | 0.39469 | 0.36245 | 0.17807 | 0.03082 | 0 | 0 | 0
[12 empty] | Residential | 11.6078 | 9.761 | 10.0659 | 9.2071 | 9.051 | 8.4122 | 9.9085 | 9.6279 | 9.1933 | 9.9308 | 10.2334 | 11.2999 | 0 | 37.2201 | 31.1295 | 33.367 | 30.7157 | 29.9588 | 29.6183 | 33.8489 | 31.5534 | 29.7692 | 31.9943 | 33.6351 | 38.5233
[12 empty] | Commercial | 16.9853 | 15.6807 | 17.0998 | 14.2671 | 14.0558 | 13.8568 | 15.4196 | 15.8393 | 14.548 | 15.4965 | 16.4517 | 16.8495 | 0 | 83.3337 | 75.7812 | 83.2808 | 78.1007 | 83.1853 | 84.7957 | 93.0102 | 94.208 | 84.9352 | 84.1044 | 80.514 | 82.5636
[12 empty] | Residential | 2.278% | 1.915% | 1.975% | 1.807% | 1.776% | 1.651% | 1.944% | 1.889% | 1.804% | 1.949% | 2.008% | 2.217% | 0% | 7.303% | 6.108% | 6.547% | 6.027% | 5.879% | 5.812% | 6.642% | 6.191% | 5.841% | 6.278% | 6.6% | 7.559%
[12 empty] | Commercial | 1.422% | 1.313% | 1.432% | 1.195% | 1.177% | 1.16% | 1.291% | 1.326% | 1.218% | 1.297% | 1.377% | 1.411% | 0% | 6.977% | 6.345% | 6.973% | 6.539% | 6.965% | 7.1% | 7.787% | 7.888% | 7.111% | 7.042% | 6.741% | 6.913%